2019-03-27 11:00 | 36794.6949 | 359 | 210 | 1521 | 2840 | 8 | 5.51 | 0.97 | 9 | 357.5575 | 0.9718% | 27.9091 | 11.2443 | 14.3371 | 248.3828 | 301.8733 | 0.84426
2019-03-27 12:00 | 36976.7236 | 293 | 197 | 1521 | 2840 | 5 | 4.55 | 0.97 | 10.57 | 353.4947 | 0.956% | 14.0053 | 8.569 | 14.1044 | 286.9775 | 323.6562 | 0.91559
2019-03-27 13:00 | 37426.4843 | 303 | 203 | 1521 | 2840 | 5 | 5.51 | 0.98 | 12.25 | 358.0863 | 0.9568% | 14.4951 | 10.7018 | 14.2615 | 332.8612 | 372.3195 | 1.0397
2019-03-27 14:00 | 38052.8711 | 264 | 204 | 1554 | 2840 | 5 | 5.51 | 0.99 | 12.25 | 363.6239 | 0.9556% | 12.6136 | 10.741 | 14.7011 | 332.4447 | 370.5005 | 1.0189
2019-03-27 15:00 | 38610.1878 | 275 | 226 | 1554 | 2840 | 5 | 5.51 | 0.99 | 12.25 | 378.3421 | 0.9799% | 13.4737 | 12.2023 | 15.0754 | 340.908 | 381.6594 | 1.0088
2019-03-27 16:00 | 39303.9127 | 279 | 246 | 1554 | 2840 | 7.58 | 10.55 | 0.99 | 14.29 | 400.9902 | 1.02% | 21.576 | 26.478 | 15.6958 | 414.046 | 477.7959 | 1.1915
2019-03-27 17:00 | 39585.8538 | 251 | 245 | 1554 | 2840 | 8 | 9.22 | 0.99 | 13.9 | 421.4069 | 1.065% | 21.3759 | 24.0469 | 16.3775 | 420.2375 | 482.0378 | 1.1439
2019-03-27 18:00 | 39150.0537 | 337 | 315 | 1438 | 2840 | 14.91 | 18.66 | 0.97 | 15.91 | 437.13 | 1.117% | 56.103 | 65.6297 | 15.5743 | 504.5065 | 641.8135 | 1.4682
2019-03-27 19:00 | 38777.3596 | 349 | 341 | 1438 | 2840 | 17.8 | 21.8 | 0.97 | 18 | 449.617 | 1.159% | 72.0294 | 86.1937 | 16.1732 | 592.7279 | 767.1242 | 1.7062
2019-03-27 20:00 | 39598.1155 | 232 | 393 | 1438 | 2840 | 14.06 | 18.87 | 0.97 | 18 | 467.8708 | 1.182% | 38.5412 | 87.6225 | 16.4809 | 604.0074 | 746.652 | 1.5959
2019-03-27 21:00 | 38284.219 | 226 | 495 | 1438 | 2840 | 10.66 | 46.81 | 0.97 | 11.71 | 443.3353 | 1.158% | 27.8983 | 268.3221 | 16.1526 | 385.1126 | 697.4857 | 1.5733
2019-03-27 22:00 | 35545.8753 | 262 | 527 | 1060 | 2984 | 11 | 65 | 0.69 | 12 | 383.0553 | 1.078% | 31.0575 | 369.1443 | 7.8818 | 385.88 | 793.9637 | 2.0727
2019-03-27 23:00 | 32596.6662 | 290 | 416 | 1060 | 2984 | 13 | 24.14 | 0.69 | 14 | 322.4979 | 0.9894% | 37.2988 | 99.3538 | 7.2362 | 413.3144 | 557.2032 | 1.7278
2019-03-28 | 30429.5322 | 237 | 324 | 1060 | 2984 | 8.11 | 23.73 | 0.48 | 15.75 | 281.0925 | 0.9237% | 17.7551 | 71.0226 | 4.7 | 434.1435 | 527.6212 | 1.877
2019-03-28 01:00 | 29217.4785 | 206 | 273 | 1060 | 2984 | 7.35 | 14 | 0.48 | 15.75 | 259.945 | 0.8897% | 13.4708 | 34.004 | 4.5267 | 418.1366 | 470.1381 | 1.8086
2019-03-28 02:00 | 28579.423 | 234 | 210 | 1521 | 2984 | 8 | 14 | 0.97 | 15.75 | 249.7928 | 0.874% | 16.3618 | 25.6965 | 12.8952 | 410.7768 | 465.7303 | 1.8645
2019-03-28 03:00 | 28297.4659 | 231 | 178 | 1521 | 2984 | 8 | 14 | 0.97 | 15.75 | 245.9319 | 0.8691% | 16.0609 | 21.6578 | 12.8224 | 408.4573 | 458.9984 | 1.8664
2019-03-28 04:00 | 28859.4306 | 306 | 225 | 1521 | 2984 | 11.1 | 12.56 | 0.97 | 15.75 | 249.4546 | 0.8644% | 29.3595 | 24.4273 | 12.7528 | 406.2404 | 472.7799 | 1.8953
2019-03-28 05:00 | 30791.2695 | 475 | 321 | 1521 | 2984 | 38.75 | 14.08 | 0.99 | 23.75 | 269.2573 | 0.8745% | 160.9553 | 39.5228 | 13.1675 | 619.7298 | 833.3754 | 3.0951
2019-03-28 06:00 | 34337.9371 | 587 | 289 | 1831 | 2871 | 49.34 | 22.12 | 1.37 | 26 | 337.026 | 0.9815% | 284.267 | 62.744 | 24.6206 | 732.6487 | 1104.2803 | 3.2765
2019-03-28 07:00 | 35874.9401 | 354 | 264 | 1831 | 2871 | 15.98 | 12 | 1.32 | 16.98 | 375.3265 | 1.046% | 59.1832 | 33.1439 | 25.286 | 510.0221 | 627.6351 | 1.6722
2019-03-28 08:00 | 35745.0885 | 352 | 205 | 1831 | 2871 | 14.23 | 5.51 | 1.73 | 15.23 | 377.8257 | 1.057% | 52.9447 | 11.9393 | 33.4819 | 462.1769 | 560.5428 | 1.4836
2019-03-28 09:00 | 36096.7236 | 327 | 262 | 1831 | 2871 | 14.09 | 5.51 | 1.42 | 15.09 | 377.7253 | 1.046% | 48.2133 | 15.1064 | 27.2073 | 453.347 | 543.874 | 1.4399
2019-03-28 10:00 | 36603.8326 | 324 | 317 | 1521 | 2840 | 14.8 | 10.06 | 0.97 | 15.8 | 375.9202 | 1.027% | 49.2466 | 32.7511 | 15.152 | 460.8341 | 557.9838 | 1.4843
2019-03-28 11:00 | 36931.4277 | 359 | 210 | 1521 | 2840 | 14.79 | 4 | 0.97 | 15.79 | 372.9098 | 1.01% | 53.613 | 8.4818 | 14.8973 | 452.8018 | 529.794 | 1.4207
2019-03-28 12:00 | 37282.6458 | 293 | 197 | 1521 | 2840 | 5.77 | 4 | 0.96 | 12.33 | 371.0813 | 0.9953% | 16.827 | 7.8431 | 14.5333 | 348.5329 | 387.7362 | 1.0449
2019-03-28 13:00 | 38016.1604 | 303 | 203 | 1521 | 2840 | 5.36 | 4 | 0.97 | 12.25 | 376.9147 | 0.9915% | 16.1021 | 8.0506 | 14.6277 | 344.9286 | 383.7091 | 1.018
2019-03-28 14:00 | 38569.0091 | 264 | 204 | 1554 | 2840 | 5 | 4 | 0.98 | 14.01 | 388.091 | 1.006% | 13.2822 | 8.2108 | 15.324 | 400.3608 | 437.1778 | 1.1265
2019-03-28 15:00 | 39137.8675 | 275 | 226 | 1554 | 2840 | 5.19 | 4 | 0.98 | 13.97 | 401.2333 | 1.025% | 14.6319 | 9.2676 | 15.6127 | 406.7378 | 446.2499 | 1.1122
2019-03-28 16:00 | 39769.3336 | 279 | 246 | 1554 | 2840 | 7.05 | 4 | 0.98 | 18 | 418.6471 | 1.053% | 20.7059 | 10.3585 | 16.0316 | 538.1342 | 585.2301 | 1.3979
2019-03-28 17:00 | 39846.3749 | 251 | 245 | 1554 | 2840 | 8 | 4 | 0.98 | 18 | 429.9732 | 1.079% | 21.6679 | 10.575 | 16.4335 | 551.6244 | 600.3007 | 1.3961
2019-03-28 18:00 | 39284.2155 | 337 | 315 | 1438 | 2840 | 17 | 5.89 | 0.96 | 18 | 435.2083 | 1.108% | 63.4685 | 20.5544 | 15.2936 | 566.3305 | 665.647 | 1.5295
2019-03-28 19:00 | 39137.2545 | 349 | 341 | 1438 | 2840 | 16.37 | 6.69 | 0.96 | 17.37 | 449.6334 | 1.149% | 65.636 | 26.2089 | 15.8598 | 566.7432 | 674.448 | 1.5
2019-03-28 20:00 | 40008.945 | 232 | 393 | 1438 | 2840 | 10.56 | 12 | 0.96 | 16.9 | 467.447 | 1.168% | 28.6238 | 55.0997 | 16.1289 | 560.7643 | 660.6167 | 1.4132
2019-03-28 21:00 | 38823.2711 | 226 | 495 | 1438 | 2840 | 8.14 | 43.02 | 0.96 | 17.25 | 448.7978 | 1.156% | 21.2663 | 246.1695 | 15.9584 | 566.3254 | 849.7195 | 1.8933
2019-03-28 22:00 | 36229.1745 | 262 | 527 | 1060 | 2984 | 24 | 69.68 | 0.5 | 25 | 390.336 | 1.077% | 67.7474 | 395.6389 | 5.7103 | 803.7464 | 1272.843 | 3.2609
2019-03-28 23:00 | 33328.6992 | 290 | 416 | 1060 | 2984 | 15.66 | 24.37 | 0.5 | 15.86 | 334.0939 | 1.002% | 45.524 | 101.6246 | 5.3128 | 474.4082 | 626.8696 | 1.8763
2019-03-29 | 31127.6821 | 237 | 324 | 1060 | 2984 | 8 | 23.45 | 0.47 | 14.08 | 292.0461 | 0.9382% | 17.7887 | 71.2841 | 4.6742 | 394.1905 | 487.9374 | 1.6708
2019-03-29 01:00 | 29817.3471 | 206 | 273 | 1060 | 2984 | 8 | 18 | 0.47 | 14.08 | 268.3798 | 0.9001% | 14.8333 | 44.2299 | 4.4842 | 378.1658 | 441.7132 | 1.6459
2019-03-29 02:00 | 29029.7509 | 234 | 210 | 1521 | 2984 | 8 | 16.03 | 0.96 | 14.08 | 256.1586 | 0.8824% | 16.5185 | 29.7042 | 12.8845 | 370.7381 | 429.8453 | 1.678
2019-03-29 03:00 | 28791.1785 | 231 | 178 | 1521 | 2984 | 8 | 14.03 | 0.96 | 14.08 | 251.1378 | 0.8723% | 16.1196 | 21.7836 | 12.7366 | 366.4832 | 417.123 | 1.6609
2019-03-29 04:00 | 29275.0989 | 306 | 225 | 1521 | 2984 | 11.63 | 15 | 0.96 | 14.08 | 253.7538 | 0.8668% | 30.8472 | 29.2542 | 12.6565 | 364.1796 | 436.9375 | 1.7219
2019-03-29 05:00 | 30946.5455 | 475 | 321 | 1521 | 2984 | 38.47 | 18 | 0.97 | 23.47 | 278.0788 | 0.8986% | 164.1994 | 51.9198 | 13.2573 | 629.3144 | 858.6909 | 3.0879
2019-03-29 06:00 | 34183.6728 | 587 | 289 | 1831 | 2871 | 49.05 | 30.3 | 0.99 | 20.15 | 334.6046 | 0.9788% | 281.832 | 85.7144 | 17.7434 | 566.2673 | 951.5571 | 2.8438
2019-03-29 07:00 | 35825.5563 | 354 | 264 | 1831 | 2871 | 10 | 13.67 | 0.99 | 18 | 369.098 | 1.03% | 36.4714 | 37.181 | 18.6755 | 532.4201 | 624.748 | 1.6926
2019-03-29 08:00 | 35862.3457 | 352 | 205 | 1831 | 2871 | 10 | 7.66 | 0.99 | 18 | 372.0727 | 1.038% | 36.5201 | 16.2919 | 18.8067 | 536.1605 | 607.7792 | 1.6335
2019-03-29 09:00 | 36537.8737 | 327 | 262 | 1831 | 2871 | 5 | 4.01 | 0.99 | 18 | 382.2108 | 1.046% | 17.1032 | 10.9902 | 18.962 | 540.5867 | 587.642 | 1.5375
2019-03-29 10:00 | 37314.7832 | 324 | 317 | 1521 | 2840 | 5 | 10.29 | 0.96 | 14.89 | 389.6051 | 1.044% | 16.9145 | 34.0579 | 15.2456 | 441.5264 | 507.7444 | 1.3032
2019-03-29 11:00 | 37759.5566 | 359 | 210 | 1521 | 2840 | 7.51 | 3.11 | 0.97 | 13.86 | 382.0941 | 1.012% | 27.2821 | 6.6088 | 14.9295 | 398.3135 | 447.1339 | 1.1702
2019-03-29 12:00 | 38090.9046 | 293 | 197 | 1521 | 2840 | 5 | 1 | 0.95 | 12.25 | 381.6807 | 1.002% | 14.6797 | 1.974 | 14.4788 | 348.6048 | 379.7372 | 0.99491
2019-03-29 13:00 | 38718.0911 | 303 | 203 | 1521 | 2840 | 5 | 0.51 | 0.97 | 10 | 400.5143 | 1.034% | 15.6717 | 1.071 | 15.2618 | 293.7801 | 325.7846 | 0.81342
2019-03-29 14:00 | 39205.9961 | 264 | 204 | 1554 | 2840 | 5 | 0.14 | 0.97 | 11.12 | 410.8925 | 1.048% | 13.8341 | 0.29932 | 15.7979 | 330.9778 | 360.909 | 0.87835
2019-03-29 15:00 | 39437.6253 | 275 | 226 | 1554 | 2840 | 6.37 | 0.86 | 1.21 | 13.9 | 417.4584 | 1.059% | 18.5428 | 2.0574 | 19.9039 | 417.8646 | 458.3686 | 1.098
2019-03-29 16:00 | 39719.5397 | 279 | 246 | 1554 | 2840 | 12.57 | 1 | 1.31 | 22.26 | 422.7992 | 1.064% | 37.331 | 2.6186 | 21.6697 | 672.9355 | 734.5547 | 1.7374
2019-03-29 17:00 | 39661.2438 | 251 | 245 | 1554 | 2840 | 8 | 0.93 | 1.26 | 13.48 | 428.5841 | 1.081% | 21.6987 | 2.4622 | 21.1588 | 413.6928 | 459.0124 | 1.071
2019-03-29 18:00 | 39106.9274 | 337 | 315 | 1438 | 2840 | 8 | 2 | 0.97 | 11.92 | 432.0748 | 1.105% | 29.7869 | 6.9606 | 15.4112 | 374.0243 | 426.183 | 0.98636
2019-03-29 19:00 | 38618.6194 | 349 | 341 | 1438 | 2840 | 16.34 | 2 | 0.97 | 19.49 | 433.6994 | 1.123% | 64.0427 | 7.6591 | 15.6647 | 621.6162 | 708.9827 | 1.6347
2019-03-29 20:00 | 38951.4896 | 232 | 393 | 1438 | 2840 | 4 | 4 | 0.95 | 11.48 | 424.0486 | 1.089% | 10.1027 | 17.1137 | 14.8722 | 354.9374 | 397.026 | 0.93627
2019-03-29 21:00 | 37985.3636 | 226 | 495 | 1438 | 2840 | 2.01 | 6 | 0.95 | 12.47 | 405.1215 | 1.067% | 4.8448 | 31.6756 | 14.5697 | 377.7059 | 428.796 | 1.0584
2019-03-29 22:00 | 36374.777 | 262 | 527 | 1060 | 2984 | 6 | 12.89 | 0.49 | 23.94 | 374.3041 | 1.029% | 16.1762 | 69.9017 | 5.3447 | 735.1014 | 826.524 | 2.2082
2019-03-29 23:00 | 34158.736 | 290 | 416 | 1060 | 2984 | 14.01 | 15.62 | 0.49 | 14.21 | 334.9269 | 0.9805% | 39.8368 | 63.7122 | 5.0927 | 415.7585 | 524.4002 | 1.5657
2019-03-30 | 31897.5519 | 237 | 324 | 1060 | 2984 | 9.66 | 20.33 | 0.46 | 9.86 | 299.1897 | 0.938% | 21.4741 | 61.7834 | 4.5735 | 275.972 | 363.803 | 1.216
2019-03-30 01:00 | 30394.5449 | 206 | 273 | 1060 | 2984 | 8 | 18 | 0.46 | 9.86 | 272.3691 | 0.8961% | 14.7679 | 44.0349 | 4.3694 | 263.6562 | 326.8285 | 1.1999
2019-03-30 02:00 | 29405.5132 | 234 | 210 | 1521 | 2984 | 8 | 15 | 0.95 | 13 | 257.3731 | 0.8753% | 16.3848 | 27.5705 | 12.647 | 339.5288 | 396.131 | 1.5391
2019-03-30 03:00 | 28958.1777 | 231 | 178 | 1521 | 2984 | 8 | 13.33 | 0.78 | 9.86 | 249.2619 | 0.8608% | 15.9069 | 20.4237 | 10.2119 | 253.2564 | 299.799 | 1.2027
2019-03-30 04:00 | 28909.1985 | 306 | 225 | 1521 | 2984 | 12 | 14.67 | 0.78 | 12.2 | 247.7206 | 0.8569% | 31.4651 | 28.2839 | 10.166 | 311.9498 | 381.8647 | 1.5415
2019-03-30 05:00 | 29354.6095 | 475 | 321 | 1521 | 2984 | 38.75 | 18 | 0.96 | 23.75 | 254.555 | 0.8672% | 159.6139 | 50.1052 | 12.6621 | 614.565 | 836.9462 | 3.2879
2019-03-30 06:00 | 30575.9894 | 587 | 289 | 1831 | 2871 | 145 | 25.1 | 1.15 | 16 | 271.6981 | 0.8886% | 756.3314 | 64.4581 | 18.7108 | 408.187 | 1247.6874 | 4.5922
2019-03-30 07:00 | 31810.3172 | 354 | 264 | 1831 | 2871 | 15 | 20.59 | 1.06 | 16 | 298.5574 | 0.9386% | 49.8373 | 51.0176 | 18.216 | 431.1348 | 550.2057 | 1.8429
2019-03-30 08:00 | 33272.458 | 352 | 205 | 1831 | 2871 | 20 | 12 | 1.12 | 21 | 330.665 | 0.9938% | 69.9642 | 24.4477 | 20.3803 | 599.178 | 713.9702 | 2.1592
2019-03-30 09:00 | 35019.1653 | 327 | 262 | 1831 | 2871 | 15.04 | 10.03 | 1.15 | 16.04 | 358.9416 | 1.025% | 50.4096 | 26.9352 | 21.5826 | 472.0147 | 570.9422 | 1.5906
2019-03-30 10:00 | 36336.8453 | 324 | 317 | 1521 | 2840 | 15 | 10.21 | 0.74 | 16 | 374.4443 | 1.03% | 50.0814 | 33.3522 | 11.5985 | 468.2506 | 563.2827 | 1.5043
2019-03-30 11:00 | 37081.8766 | 359 | 210 | 1521 | 2840 | 15.17 | 7 | 0.74 | 16.17 | 379.502 | 1.023% | 55.7356 | 15.0442 | 11.519 | 469.9815 | 552.2803 | 1.4553
2019-03-30 12:00 | 37198.861 | 293 | 197 | 1521 | 2840 | 11.89 | 4.51 | 0.94 | 13.87 | 368.5888 | 0.9909% | 34.5193 | 8.8035 | 14.1667 | 390.3079 | 447.7974 | 1.2149
2019-03-30 13:00 | 37066.0843 | 303 | 203 | 1521 | 2840 | 13.28 | 5.82 | 0.96 | 14.28 | 356.5863 | 0.962% | 38.7105 | 11.366 | 14.0472 | 390.1526 | 454.2762 | 1.274
2019-03-30 14:00 | 36948.0253 | 264 | 204 | 1554 | 2840 | 13.15 | 4 | 0.97 | 16.13 | 348.4559 | 0.9431% | 32.7406 | 7.6957 | 14.2161 | 432.0254 | 486.6777 | 1.3967
2019-03-30 15:00 | 36637.8838 | 275 | 226 | 1554 | 2840 | 13.75 | 5.14 | 1.15 | 14.75 | 344.6508 | 0.9407% | 35.57 | 10.9275 | 16.8112 | 394.0572 | 457.3659 | 1.327
2019-03-30 16:00 | 36103.1552 | 279 | 246 | 1554 | 2840 | 15 | 5.87 | 2.5 | 16 | 339.8253 | 0.9413% | 39.3918 | 13.592 | 36.568 | 427.7095 | 517.2614 | 1.5221
2019-03-30 17:00 | 35703.885 | 251 | 245 | 1554 | 2840 | 14.38 | 5.79 | 1.59 | 18.53 | 342.8477 | 0.9603% | 34.6592 | 13.6217 | 23.7265 | 505.3352 | 577.3426 | 1.684
2019-03-30 18:00 | 35497.1347 | 337 | 315 | 1438 | 2840 | 25 | 12 | 0.97 | 25.29 | 352.3553 | 0.9926% | 83.6291 | 37.5214 | 13.8458 | 712.9429 | 847.9392 | 2.4065
2019-03-30 19:00 | 36151.3066 | 349 | 341 | 1438 | 2840 | 22.52 | 12 | 0.97 | 23.52 | 369.8489 | 1.023% | 80.407 | 41.8635 | 14.2702 | 683.3701 | 819.9109 | 2.2169
2019-03-30 20:00 | 36962.4313 | 232 | 393 | 1438 | 2840 | 21.56 | 12 | 0.97 | 25.64 | 388.364 | 1.051% | 52.5551 | 49.551 | 14.6558 | 765.0939 | 881.8558 | 2.2707
2019-03-30 21:00 | 36371.1894 | 226 | 495 | 1438 | 2840 | 16.39 | 50 | 0.94 | 18.79 | 381.7247 | 1.05% | 38.8759 | 259.7575 | 14.1866 | 560.0644 | 872.8843 | 2.2867
2019-03-30 22:00 | 35131.1051 | 262 | 527 | 1060 | 2984 | 17.57 | 65 | 0.45 | 18.57 | 362.0901 | 1.031% | 47.4458 | 353.0602 | 4.9164 | 571.1307 | 976.5531 | 2.697
2019-03-30 23:00 | 33575.4248 | 290 | 416 | 1060 | 2984 | 13.15 | 18.57 | 0.45 | 14.15 | 336.4455 | 1.002% | 38.2135 | 77.4102 | 4.7798 | 423.1053 | 543.5089 | 1.6154
2019-03-31 | 32277.7731 | 237 | 324 | 1060 | 2984 | 9.11 | 18 | 0.45 | 13.26 | 317.8733 | 0.9848% | 21.2626 | 57.4339 | 4.6975 | 389.6663 | 473.0604 | 1.4882
2019-03-31 01:00 | 31354.8175 | 206 | 273 | 1060 | 2984 | 7.65 | 12 | 0.45 | 10.11 | 306.3213 | 0.977% | 15.3958 | 32.0049 | 4.6601 | 294.729 | 346.7898 | 1.1321
2019-03-31 02:00 | 30936.4853 | 234 | 210 | 1521 | 2984 | 8 | 5.33 | 0.94 | 10.11 | 303.4942 | 0.981% | 18.3648 | 10.9806 | 14.0261 | 295.9575 | 339.329 | 1.1181
2019-03-31 03:00 | 30867.6015 | 231 | 178 | 1521 | 2984 | 7.65 | 3.11 | 0.78 | 10.11 | 316.589 | 1.026% | 18.1245 | 5.6777 | 12.1679 | 309.4161 | 345.3863 | 1.091
2019-03-31 04:00 | 31241.4108 | 306 | 225 | 1521 | 2984 | 9.91 | 3.5 | 0.78 | 10.11 | 321.7617 | 1.03% | 31.2319 | 8.1106 | 12.2188 | 310.7089 | 362.2702 | 1.1259
2019-03-31 05:00 | 31963.8424 | 475 | 321 | 1521 | 2984 | 10.61 | 12 | 0.95 | 9.61 | 336.9186 | 1.054% | 53.1221 | 40.6025 | 15.2307 | 302.2652 | 411.2204 | 1.2205
2019-03-31 06:00 | 33412.8859 | 587 | 289 | 1831 | 2871 | 20 | 14.72 | 3.15 | 13.41 | 367.507 | 1.1% | 129.1278 | 46.7905 | 63.4381 | 423.4612 | 662.8175 | 1.8036
2019-03-31 07:00 | 35265.9895 | 354 | 264 | 1831 | 2871 | 8.53 | 12 | 3.15 | 9.67 | 437.852 | 1.242% | 37.4907 | 39.3329 | 71.6094 | 344.6918 | 493.1248 | 1.1262
2019-03-31 08:00 | 37106.3935 | 352 | 205 | 1831 | 2871 | 6 | 0.82 | 2.99 | 11.05 | 495.353 | 1.335% | 28.1942 | 2.2441 | 73.0846 | 423.5079 | 527.0307 | 1.0639
2019-03-31 09:00 | 38557.3161 | 327 | 262 | 1831 | 2871 | 6.66 | 3.5 | 4.38 | 11.2 | 533.9972 | 1.385% | 30.1616 | 12.6999 | 111.0695 | 445.3315 | 599.2625 | 1.1222
2019-03-31 10:00 | 39003.5393 | 324 | 317 | 1521 | 2840 | 7.56 | 4 | 0.97 | 11.09 | 531.8061 | 1.363% | 33.3977 | 17.2889 | 20.1164 | 429.4367 | 500.2397 | 0.94064
2019-03-31 11:00 | 38734.2031 | 359 | 210 | 1521 | 2840 | 7.83 | 0.5 | 0.97 | 11.94 | 523.637 | 1.352% | 38.0007 | 1.4195 | 19.9451 | 458.4145 | 517.7799 | 0.98881
2019-03-31 12:00 | 38003.3375 | 293 | 197 | 1521 | 2840 | 5.36 | 0.37 | 0.97 | 11.13 | 507.3875 | 1.335% | 20.9677 | 0.97316 | 19.6979 | 422.0186 | 463.6573 | 0.91381
2019-03-31 13:00 | 36910.4092 | 303 | 203 | 1521 | 2840 | 5 | 0.38 | 0.97 | 8.59 | 487.1858 | 1.32% | 19.9967 | 1.0182 | 19.4736 | 322.001 | 362.4895 | 0.74405
2019-03-31 14:00 | 36019.6305 | 264 | 204 | 1554 | 2840 | 5 | 0.56 | 0.99 | 7.25 | 467.1429 | 1.297% | 17.1192 | 1.4816 | 19.9525 | 267.0342 | 305.5875 | 0.65416
2019-03-31 15:00 | 35221.0501 | 275 | 226 | 1554 | 2840 | 4.91 | 1 | 2.5 | 7.25 | 444.3428 | 1.262% | 17.0345 | 2.8512 | 49.0125 | 259.7599 | 328.6581 | 0.73965
2019-03-31 16:00 | 34876.8541 | 279 | 246 | 1554 | 2840 | 5 | 1 | 2.5 | 9.26 | 425.4137 | 1.22% | 17.0156 | 3.0006 | 47.3877 | 320.7772 | 388.1811 | 0.91248
2019-03-31 17:00 | 34982.9179 | 251 | 245 | 1554 | 2840 | 3.93 | 2.2 | 3.8 | 10 | 425.3925 | 1.216% | 11.995 | 6.5542 | 71.8073 | 345.3442 | 435.7007 | 1.0242
2019-03-31 18:00 | 35440.4 | 337 | 315 | 1438 | 2840 | 8 | 4 | 1.35 | 12.8 | 441.2978 | 1.245% | 33.5701 | 15.6893 | 24.1727 | 452.6489 | 526.081 | 1.1921
2019-03-31 19:00 | 36612.6422 | 349 | 341 | 1438 | 2840 | 18 | 4 | 2.25 | 19 | 479.6009 | 1.31% | 82.29 | 17.8675 | 42.3829 | 706.8396 | 849.3799 | 1.771
2019-03-31 20:00 | 38875.5856 | 232 | 393 | 1438 | 2840 | 21.2 | 4 | 1.5 | 27.94 | 525.2931 | 1.351% | 66.4582 | 21.2411 | 29.1457 | 1072.1845 | 1189.0295 | 2.2636
2019-03-31 21:00 | 38805.1302 | 226 | 495 | 1438 | 2840 | 4.11 | 5 | 1.87 | 13.01 | 509.3062 | 1.312% | 12.191 | 32.4837 | 35.2931 | 484.9372 | 564.905 | 1.1092
2019-03-31 22:00 | 37210.9938 | 262 | 527 | 1060 | 2984 | 6 | 11.03 | 0.5 | 12.99 | 470.9072 | 1.266% | 19.8937 | 73.5614 | 6.7072 | 490.5373 | 590.6997 | 1.2544
2019-03-31 23:00 | 35304.3671 | 290 | 416 | 1060 | 2984 | 10 | 7.61 | 0.45 | 12.01 | 433.1611 | 1.227% | 35.5811 | 38.8418 | 5.8525 | 439.7065 | 519.9818 | 1.2004
2019-04-01 | 33994.5394 | 267 | 436 | 1158 | 2984 | 3.41 | 9.23 | 0.48 | 6.77 | 424.4413 | 1.249% | 11.3677 | 50.2454 | 6.94 | 252.2296 | 320.7827 | 0.75578
2019-04-01 01:00 | 33559.9098 | 212 | 286 | 1158 | 2984 | 1 | 3.5 | 0.46 | 5.72 | 429.2851 | 1.279% | 2.7118 | 12.8044 | 6.8138 | 218.3332 | 240.6633 | 0.56061
2019-04-01 02:00 | 33582.6985 | 224 | 251 | 1660 | 3016 | 1.37 | 3.01 | 0.97 | 6.24 | 429.8274 | 1.28% | 3.9278 | 9.6698 | 20.6091 | 240.8765 | 275.0832 | 0.63999
2019-04-01 03:00 | 33953.262 | 256 | 207 | 1660 | 3016 | 2.5 | 1.4 | 0.97 | 7.87 | 437.2379 | 1.288% | 8.2417 | 3.7319 | 20.7356 | 305.6626 | 338.3718 | 0.77388
2019-04-01 04:00 | 35080.3291 | 325 | 194 | 1660 | 3016 | 5.88 | 1 | 0.97 | 10.11 | 450.8143 | 1.285% | 24.5581 | 2.4931 | 20.6925 | 391.847 | 439.5907 | 0.9751
2019-04-01 05:00 | 37696.4518 | 448 | 303 | 1660 | 3016 | 13.53 | 1 | 3.41 | 20.14 | 496.6775 | 1.318% | 79.8638 | 3.9922 | 74.5824 | 800.3221 | 958.7605 | 1.9303
2019-04-01 06:00 | 41879.1334 | 576 | 289 | 1784 | 2903 | 83.07 | 4 | 52.5 | 83.28 | 579.6445 | 1.384% | 662.2634 | 16.0001 | 1296.3379 | 3346.1993 | 5320.8006 | 9.1794
2019-04-01 07:00 | 43556.0205 | 310 | 226 | 1784 | 2903 | 54.61 | 1.23 | 49.78 | 69.21 | 617.2111 | 1.417% | 239.894 | 3.9391 | 1258.4479 | 2847.0913 | 4349.3724 | 7.0468
2019-04-01 08:00 | 42920.5839 | 348 | 205 | 1784 | 2903 | 31.93 | 0.33 | 31.14 | 45 | 607.8188 | 1.416% | 157.3572 | 0.95802 | 786.7232 | 1849.9844 | 2795.0228 | 4.5984
2019-04-01 09:00 | 42403.4039 | 317 | 209 | 1784 | 2903 | 21.08 | 1.08 | 20 | 35 | 591.2081 | 1.394% | 93.1686 | 3.1471 | 497.4672 | 1416.6244 | 2010.4074 | 3.4005
2019-04-01 10:00 | 41918.6383 | 371 | 211 | 1441 | 2840 | 13.04 | 0.44 | 1.62 | 22.29 | 565.5794 | 1.349% | 65.2737 | 1.2526 | 31.4967 | 854.112 | 952.1351 | 1.6835
2019-04-01 11:00 | 41021.0387 | 328 | 186 | 1441 | 2840 | 9.56 | 0.22 | 1.49 | 20 | 538.8622 | 1.314% | 41.191 | 0.53753 | 28.2047 | 746.1384 | 816.0717 | 1.5144
2019-04-01 12:00 | 39758.2815 | 344 | 216 | 1441 | 2840 | 8.56 | 0.7 | 1 | 20 | 500.737 | 1.259% | 37.0864 | 1.9043 | 18.1487 | 715.3696 | 772.5089 | 1.5427
2019-04-01 13:00 | 38565.5335 | 334 | 216 | 1441 | 2840 | 8.3 | 0.66 | 1 | 20 | 452.6775 | 1.174% | 32.5397 | 1.6734 | 16.9143 | 666.7114 | 717.8388 | 1.5858
2019-04-01 14:00 | 37532.8863 | 285 | 226 | 1392 | 2840 | 5 | 1 | 1 | 19.13 | 415.7376 | 1.108% | 15.7842 | 2.5033 | 15.4187 | 601.784 | 635.4902 | 1.5286
2019-04-01 15:00 | 36744.2246 | 294 | 210 | 1392 | 2840 | 5 | 1 | 0.99 | 18.88 | 394.8112 | 1.074% | 15.7949 | 2.2564 | 14.8073 | 576.1302 | 608.9888 | 1.5425
2019-04-01 16:00 | 36559.0674 | 319 | 262 | 1392 | 2840 | 7.43 | 1 | 1 | 20 | 391.7141 | 1.071% | 25.3953 | 2.8072 | 14.9147 | 608.5867 | 651.7039 | 1.6637
2019-04-01 17:00 | 36650.3053 | 257 | 294 | 1392 | 2840 | 8 | 4 | 1.62 | 20 | 407.1516 | 1.111% | 22.8403 | 13.0643 | 25.0514 | 630.9965 | 691.9525 | 1.6995
2019-04-01 18:00 | 36719.2014 | 235 | 349 | 1643 | 2840 | 10.36 | 4 | 7 | 27.71 | 431.6867 | 1.176% | 28.6222 | 16.412 | 135.2107 | 925.1887 | 1105.4336 | 2.5607
2019-04-01 19:00 | 37608.6477 | 365 | 377 | 1643 | 2840 | 23.1 | 4 | 4.99 | 37.49 | 461.3924 | 1.227% | 103.4398 | 18.5005 | 100.5821 | 1306.2205 | 1528.7429 | 3.3133
2019-04-01 20:00 | 39378.0312 | 400 | 386 | 1643 | 2840 | 35.91 | 4 | 4.99 | 36.91 | 497.7219 | 1.264% | 181.555 | 19.5155 | 103.6265 | 1324.9368 | 1629.6338 | 3.2742
2019-04-01 21:00 | 38824.1715 | 218 | 494 | 1643 | 2840 | 7.28 | 6 | 3.02 | 25.02 | 478.0553 | 1.231% | 19.5418 | 36.4967 | 61.0971 | 874.9467 | 992.0823 | 2.0752
2019-04-01 22:00 | 36812.7272 | 237 | 489 | 1158 | 2984 | 5.65 | 17.83 | 0.45 | 20 | 423.8464 | 1.151% | 15.4173 | 100.3854 | 5.9997 | 687.1307 | 808.9331 | 1.9086
2019-04-01 23:00 | 34725.429 | 444 | 496 | 1158 | 2984 | 22.35 | 26.61 | 0.44 | 23.35 | 374.7834 | 1.079% | 107.1009 | 142.4489 | 5.4991 | 752.001 | 1007.05 | 2.687
2019-04-02 | 33701.7408 | 267 | 436 | 1158 | 2984 | 7.01 | 55.56 | 0.65 | 7.21 | 342.4783 | 1.016% | 19.02 | 246.1668 | 7.649 | 218.6325 | 491.4682 | 1.435
2019-04-02 01:00 | 33420.2389 | 212 | 286 | 1158 | 2984 | 2.11 | 14.12 | 0.5 | 6.3 | 333.3249 | 0.9974% | 4.4615 | 40.2772 | 5.7748 | 187.4984 | 238.0118 | 0.71405
2019-04-02 02:00 | 33517.6709 | 224 | 251 | 1660 | 3016 | 3.11 | 12.44 | 2.5 | 6.1 | 342.2925 | 1.021% | 7.1143 | 31.8873 | 42.381 | 187.8818 | 269.2645 | 0.78665
2019-04-02 03:00 | 34005.1725 | 256 | 207 | 1660 | 3016 | 3.61 | 10 | 2.5 | 6.75 | 358.477 | 1.054% | 9.7423 | 21.8216 | 43.7486 | 214.6107 | 289.9233 | 0.80876
2019-04-02 04:00 | 35306.0986 | 325 | 194 | 1660 | 3016 | 6.35 | 8.11 | 2.5 | 7.75 | 382.5712 | 1.084% | 22.3625 | 17.0485 | 44.9687 | 253.2769 | 337.6566 | 0.8826
2019-04-02 05:00 | 38208.5159 | 448 | 303 | 1660 | 3016 | 15.24 | 10 | 4.36 | 14.24 | 441.8943 | 1.157% | 78.9626 | 35.043 | 83.7053 | 496.7062 | 694.417 | 1.5715
2019-04-02 06:00 | 42851.1565 | 576 | 289 | 1784 | 2903 | 27.32 | 8.05 | 6.5 | 27.52 | 588.7721 | 1.374% | 216.216 | 31.9653 | 159.3283 | 1097.6911 | 1505.2006 | 2.5565
2019-04-02 07:00 | 44370.4954 | 310 | 226 | 1784 | 2903 | 12.54 | 4.05 | 6.5 | 23.22 | 650.9962 | 1.467% | 57.0353 | 13.4291 | 170.1345 | 988.9934 | 1229.5923 | 1.8888
2019-04-02 08:00 | 42744.1985 | 348 | 205 | 1784 | 2903 | 7.29 | 3.5 | 4.99 | 15.71 | 599.6987 | 1.403% | 35.5928 | 10.0665 | 124.8968 | 639.8515 | 810.4076 | 1.3514
2019-04-02 09:00 | 40883.5478 | 317 | 209 | 1784 | 2903 | 6.55 | 3.5 | 5.75 | 13.51 | 532.4978 | 1.302% | 27.0439 | 9.5276 | 133.6078 | 510.8244 | 681.0037 | 1.2789
2019-04-02 10:00 | 39301.3984 | 371 | 211 | 1441 | 2840 | 6.98 | 3.5 | 1.75 | 11.61 | 481.1871 | 1.224% | 31.7056 | 9.0418 | 30.8751 | 403.698 | 475.3204 | 0.98781
2019-04-02 11:00 | 37856.3896 | 328 | 186 | 1441 | 2840 | 6.22 | 4 | 1.75 | 12.39 | 435.8542 | 1.151% | 23.4891 | 8.5659 | 29.0338 | 405.1274 | 466.2163 | 1.0697
2019-04-02 12:00 | 36771.0722 | 344 | 216 | 1441 | 2840 | 6.42 | 4.01 | 2.5 | 13.67 | 406.0231 | 1.104% | 24.3859 | 9.5641 | 39.7785 | 428.6781 | 502.4065 | 1.2374
2019-04-02 13:00 | 36365.7243 | 334 | 216 | 1441 | 2840 | 12.59 | 8.51 | 2.5 | 16.73 | 389.6069 | 1.071% | 45.0512 | 19.6933 | 38.5956 | 509.0362 | 612.3763 | 1.5718
2019-04-02 14:00 | 36039.958 | 285 | 226 | 1392 | 2840 | 5 | 10.97 | 1.75 | 12.4 | 384.5728 | 1.067% | 15.2058 | 26.4551 | 25.9939 | 375.7806 | 443.4354 | 1.1531
2019-04-02 15:00 | 35823.1966 | 294 | 210 | 1392 | 2840 | 5 | 11.11 | 1.75 | 11.82 | 386.4706 | 1.079% | 15.8588 | 25.1701 | 26.2802 | 362.1496 | 429.4587 | 1.1112
2019-04-02 16:00 | 36061.1308 | 319 | 262 | 1392 | 2840 | 11.26 | 18.78 | 1.75 | 15.66 | 394.8029 | 1.095% | 39.3251 | 53.8689 | 26.6697 | 486.9127 | 606.7764 | 1.5369
2019-04-02 17:00 | 36188.9775 | 257 | 294 | 1392 | 2840 | 8 | 18.51 | 1.75 | 13.15 | 408.397 | 1.129% | 23.2022 | 61.413 | 27.4906 | 421.4542 | 533.5599 | 1.3065
2019-04-02 18:00 | 36134.18 | 235 | 349 | 1643 | 2840 | 8 | 32 | 2.5 | 20.78 | 423.7343 | 1.173% | 22.0462 | 130.9637 | 48.1674 | 692.0529 | 893.2301 | 2.108
2019-04-02 19:00 | 36643.5162 | 365 | 377 | 1643 | 2840 | 15 | 32 | 2.99 | 16 | 445.1548 | 1.215% | 66.5117 | 146.5565 | 59.6792 | 552.0167 | 824.7641 | 1.8528
2019-04-02 20:00 | 38052.7532 | 400 | 386 | 1643 | 2840 | 19 | 26.59 | 2.99 | 19 | 471.1565 | 1.238% | 94.1007 | 127.0822 | 60.8258 | 668.1148 | 950.1234 | 2.0166
2019-04-02 21:00 | 37112.8369 | 218 | 494 | 1643 | 2840 | 5.54 | 58.51 | 2.21 | 16 | 448.2388 | 1.208% | 14.5865 | 349.094 | 43.8546 | 548.8121 | 956.3472 | 2.1336
2019-04-02 22:00 | 34757.3066 | 237 | 489 | 1158 | 2984 | 6 | 85 | 0.5 | 12 | 399.2692 | 1.149% | 16.335 | 477.4716 | 6.6512 | 411.3389 | 911.7967 | 2.2837
2019-04-02 23:00 | 32233.081 | 444 | 496 | 1158 | 2984 | 17.8 | 85 | 0.5 | 18 | 349.386 | 1.084% | 85.6656 | 456.9874 | 6.276 | 582.2037 | 1131.1327 | 3.2375
2019-04-03 | 30542.215 | 267 | 436 | 1158 | 2984 | 9.11 | 135 | 0.5 | 18.75 | 319.3772 | 1.046% | 25.4351 | 615.4937 | 6.0546 | 585.0641 | 1232.0474 | 3.8577
2019-04-03 01:00 | 29753.1145 | 212 | 286 | 1158 | 2984 | 8 | 19.16 | 0.49 | 18.75 | 307.0577 | 1.032% | 17.503 | 56.5521 | 5.8559 | 577.4144 | 657.3254 | 2.1407
2019-04-03 02:00 | 29457.9477 | 224 | 251 | 1660 | 3016 | 8 | 18 | 0.99 | 18.75 | 300.2346 | 1.019% | 18.264 | 46.0473 | 16.7495 | 576.356 | 657.4168 | 2.1897
2019-04-03 03:00 | 29558.9593 | 256 | 207 | 1660 | 3016 | 8 | 18 | 0.99 | 18.75 | 301.3496 | 1.019% | 20.8791 | 37.9861 | 16.7542 | 576.5197 | 652.1391 | 2.1641
2019-04-03 04:00 | 30364.6172 | 325 | 194 | 1660 | 3016 | 18.55 | 14.68 | 0.99 | 18.75 | 308.0455 | 1.014% | 61.161 | 28.8918 | 16.6721 | 573.6932 | 680.418 | 2.2088
2019-04-03 05:00 | 32608.7682 | 448 | 303 | 1660 | 3016 | 62 | 24.11 | 0.99 | 61.35 | 346.0395 | 1.061% | 294.7549 | 77.5231 | 17.4395 | 1963.5286 | 2353.2462 | 6.8005
2019-04-03 06:00 | 36363.0944 | 576 | 289 | 1784 | 2903 | 62.05 | 32 | 2 | 62.25 | 412.8979 | 1.135% | 405.8318 | 105.0098 | 40.5141 | 2051.9569 | 2603.3127 | 6.305
2019-04-03 07:00 | 37936.4267 | 310 | 226 | 1784 | 2903 | 8 | 14.21 | 2.5 | 50 | 446.6245 | 1.177% | 29.197 | 37.8084 | 52.5075 | 1708.8469 | 1828.3597 | 4.0937
2019-04-03 08:00 | 37439.6517 | 348 | 205 | 1784 | 2903 | 9.96 | 12.38 | 2.5 | 75 | 443.434 | 1.184% | 41.0521 | 30.0588 | 52.8241 | 2578.7277 | 2702.6627 | 6.0948
2019-04-03 09:00 | 37179.8379 | 317 | 209 | 1784 | 2903 | 5.3 | 9.14 | 2.5 | 35 | 437.9328 | 1.178% | 19.7895 | 22.5005 | 52.5333 | 1196.7821 | 1291.6054 | 2.9493
2019-04-03 10:00 | 37228.9069 | 371 | 211 | 1441 | 2840 | 13 | 12.07 | 0.97 | 14 | 428.677 | 1.151% | 55.5351 | 29.3251 | 16.0948 | 457.8216 | 558.7766 | 1.3035
2019-04-03 11:00 | 37143.2893 | 328 | 186 | 1441 | 2840 | 10.64 | 9.11 | 0.97 | 20 | 426.4347 | 1.148% | 40.0671 | 19.4538 | 16.0475 | 652.1095 | 727.6779 | 1.7064
2019-04-03 12:00 | 36916.276 | 344 | 216 | 1441 | 2840 | 16 | 13.89 | 0.99 | 20 | 418.2906 | 1.133% | 62.3647 | 33.9951 | 16.1644 | 643.5888 | 756.113 | 1.8076
2019-04-03 13:00 | 36811.0003 | 334 | 216 | 1441 | 2840 | 14.5 | 13.09 | 0.99 | 20 | 413.9733 | 1.125% | 54.4639 | 31.7971 | 16.0433 | 638.7678 | 741.0722 | 1.7901
2019-04-03 14:00 | 36754.1566 | 285 | 226 | 1392 | 2840 | 22 | 32 | 0.97 | 50 | 412.12 | 1.121% | 70.3048 | 81.0916 | 15.1401 | 1592.2292 | 1758.7657 | 4.2676
2019-04-03 15:00 | 36701.4596 | 294 | 210 | 1392 | 2840 | 8.07 | 15 | 0.97 | 20 | 410.1068 | 1.117% | 26.5115 | 35.1985 | 15.0878 | 634.6905 | 711.4883 | 1.7349
2019-04-03 16:00 | 36940.6269 | 319 | 262 | 1392 | 2840 | 19 | 21.96 | 0.97 | 20 | 419.5041 | 1.136% | 68.8298 | 65.338 | 15.3336 | 645.0306 | 794.5319 | 1.894
2019-04-03 17:00 | 37097.8027 | 257 | 294 | 1392 | 2840 | 8 | 21.69 | 0.97 | 20 | 434.8876 | 1.172% | 24.1019 | 74.7542 | 15.8285 | 665.8512 | 780.5358 | 1.7948
2019-04-03 18:00 | 37248.929 | 235 | 349 | 1643 | 2840 | 8 | 28.26 | 1.85 | 25.2 | 450.3149 | 1.209% | 22.728 | 119.234 | 36.7461 | 865.2098 | 1043.9179 | 2.3182
2019-04-03 19:00 | 37790.5853 | 365 | 377 | 1643 | 2840 | 20.75 | 32 | 1.85 | 21.75 | 467.5709 | 1.237% | 93.7076 | 149.264 | 37.6074 | 764.2606 | 1044.8396 | 2.2346
2019-04-03 20:00 | 38576.0329 | 400 | 386 | 1643 | 2840 | 26 | 23.13 | 1.85 | 27 | 460.3886 | 1.193% | 124.1196 | 106.5541 | 36.2757 | 915.1434 | 1182.0928 | 2.5676
2019-04-03 21:00 | 37565.3759 | 218 | 494 | 1643 | 2840 | 8.32 | 42.67 | 1.75 | 20 | 403.1966 | 1.073% | 19.4674 | 226.2449 | 30.8606 | 609.6456 | 886.2186 | 2.198
2019-04-03 22:00 | 35210.5234 | 237 | 489 | 1158 | 2984 | 6 | 45.08 | 0.5 | 30 | 345.6659 | 0.9817% | 13.9599 | 216.4097 | 5.6841 | 878.8285 | 1114.8823 | 3.2253
2019-04-03 23:00 | 32746.6992 | 444 | 496 | 1158 | 2984 | 69.8 | 85 | 0.5 | 70 | 297.823 | 0.9095% | 281.8571 | 383.4346 | 5.2659 | 1899.7109 | 2570.2684 | 8.6302
2019-04-04 | 30868.8006 | 267 | 436 | 1158 | 2984 | 8.61 | 135 | 0.97 | 18 | 269.3541 | 0.8726% | 20.0594 | 513.599 | 9.8013 | 468.6787 | 1012.1384 | 3.7576
2019-04-04 01:00 | 29782.0315 | 212 | 286 | 1158 | 2984 | 4.23 | 18 | 0.74 | 17 | 254.1182 | 0.8533% | 7.6517 | 43.9258 | 7.3118 | 432.8417 | 491.731 | 1.935
2019-04-04 02:00 | 29071.7973 | 224 | 251 | 1660 | 3016 | 8 | 18 | 2.5 | 18 | 248.5837 | 0.8551% | 15.3228 | 38.632 | 35.4853 | 464.1994 | 553.6395 | 2.2272
2019-04-04 03:00 | 28838.5923 | 256 | 207 | 1660 | 3016 | 8 | 12.53 | 2.5 | 53.82 | 246.7104 | 0.8555% | 17.5204 | 22.1889 | 35.5027 | 1388.6362 | 1463.8481 | 5.9335
2019-04-04 04:00 | 29300.6798 | 325 | 194 | 1660 | 3016 | 45 | 11.45 | 2.5 | 108.09 | 248.8998 | 0.8495% | 124.2346 | 18.8692 | 35.2529 | 2769.2597 | 2947.6164 | 11.8426
2019-04-04 05:00 | 31258.3895 | 448 | 303 | 1660 | 3016 | 61.79 | 13 | 4 | 62 | 272.3958 | 0.8714% | 241.2293 | 34.3257 | 57.8631 | 1629.5095 | 1962.9277 | 7.2062
2019-04-04 06:00 | 34700.4368 | 576 | 289 | 1784 | 2903 | 50 | 15 | 4.75 | 25 | 324.632 | 0.9355% | 269.4318 | 40.5551 | 79.2766 | 678.9588 | 1068.2223 | 3.2906
2019-04-04 07:00 | 36338.2057 | 310 | 226 | 1784 | 2903 | 8 | 8.61 | 4.75 | 21.19 | 358.2783 | 0.986% | 24.4517 | 19.1853 | 83.5498 | 606.5058 | 733.6926 | 2.0478
2019-04-04 08:00 | 36343.7041 | 348 | 205 | 1784 | 2903 | 9.5 | 3.5 | 4 | 15 | 371.9368 | 1.023% | 33.8332 | 7.3428 | 73.0289 | 445.6339 | 559.8388 | 1.5052
2019-04-04 09:00 | 36976.4309 | 317 | 209 | 1784 | 2903 | 6.55 | 1.71 | 5.75 | 35.85 | 391.2231 | 1.058% | 21.9685 | 3.7813 | 108.5331 | 1101.1227 | 1235.4056 | 3.1578
2019-04-04 10:00 | 37750.9967 | 371 | 211 | 1441 | 2840 | 6.5 | 0.54 | 1.75 | 10.24 | 407.8187 | 1.08% | 26.0511 | 1.2309 | 27.2421 | 314.1644 | 368.6885 | 0.90405
2019-04-04 11:00 | 38497.5885 | 328 | 186 | 1441 | 2840 | 7.91 | 0.02 | 2.5 | 19.88 | 418.4648 | 1.087% | 28.2017 | 0.040436 | 39.1588 | 613.7056 | 681.1066 | 1.6276
2019-04-04 12:00 | 39265.2155 | 344 | 216 | 1441 | 2840 | 9.46 | 0.94 | 3.08 | 19.24 | 426.8917 | 1.087% | 35.3801 | 2.2075 | 48.253 | 594.0638 | 679.9044 | 1.5927
2019-04-04 13:00 | 40306.6578 | 334 | 216 | 1441 | 2840 | 15.35 | 1 | 5.61 | 35.18 | 454.1881 | 1.127% | 57.7715 | 2.434 | 91.0932 | 1125.8309 | 1277.1296 | 2.8119
2019-04-04 14:00 | 41396.3463 | 285 | 226 | 1392 | 2840 | 17.69 | 2.56 | 12 | 43.88 | 480.3945 | 1.16% | 58.5071 | 6.714 | 193.8458 | 1446.1753 | 1705.2423 | 3.5497
2019-04-04 15:00 | 42471.4358 | 294 | 210 | 1392 | 2840 | 39.86 | 2.1 | 25 | 62 | 515.3917 | 1.214% | 142.2084 | 5.3515 | 422.2987 | 2136.7344 | 2706.593 | 5.2515
2019-04-04 16:00 | 43732.194 | 319 | 262 | 1392 | 2840 | 66.17 | 3.5 | 25 | 90 | 560.2448 | 1.281% | 270.4135 | 11.7475 | 445.8161 | 3274.4426 | 4002.4197 | 7.1441
2019-04-04 17:00 | 44265.7881 | 257 | 294 | 1392 | 2840 | 43.42 | 4 | 25 | 76.85 | 600.5547 | 1.357% | 151.3935 | 15.9548 | 472.1322 | 2961.0559 | 3600.5365 | 5.9954
2019-04-04 18:00 | 43971.9296 | 235 | 349 | 1643 | 2840 | 21.63 | 4.31 | 24 | 46.74 | 620.3017 | 1.411% | 71.7054 | 21.2193 | 556.258 | 1872.5547 | 2521.7374 | 4.0653
2019-04-04 19:00 | 43372.4156 | 365 | 377 | 1643 | 2840 | 29.65 | 5 | 25.32 | 38.16 | 611.1367 | 1.409% | 152.4903 | 26.5605 | 586.1733 | 1527.0437 | 2292.2679 | 3.7508
2019-04-04 20:00 | 43612.5478 | 400 | 386 | 1643 | 2840 | 22.89 | 4.31 | 20.89 | 23.89 | 591.479 | 1.356% | 124.1748 | 22.5628 | 465.483 | 920.1578 | 1532.3785 | 2.5908
2019-04-04 21:00 | 41848.3346 | 218 | 494 | 1643 | 2840 | 5.75 | 8.61 | 5.75 | 13.06 | 542.1312 | 1.295% | 16.2387 | 55.1006 | 122.386 | 480.4937 | 674.219 | 1.2436
2019-04-04 22:00 | 38708.333 | 237 | 489 | 1158 | 2984 | 6 | 11.19 | 0.97 | 13.25 | 464.7366 | 1.201% | 17.0727 | 65.6964 | 13.486 | 474.6977 | 570.9527 | 1.2286
2019-04-04 23:00 | 35376.57 | 444 | 496 | 1158 | 2984 | 11.47 | 20 | 0.97 | 11.67 | 384.2016 | 1.086% | 55.3082 | 107.7346 | 12.199 | 378.1927 | 553.4345 | 1.4405
2019-04-05 | 32806.1653 | 267 | 436 | 1158 | 2984 | 4.12 | 62.07 | 0.97 | 4.75 | 316.6426 | 0.9652% | 10.6175 | 261.2054 | 10.8416 | 136.8064 | 419.4709 | 1.3247
2019-04-05 01:00 | 31230.3261 | 212 | 286 | 1158 | 2984 | 2.01 | 9.92 | 0.97 | 5 | 281.1432 | 0.9002% | 3.836 | 25.5405 | 10.1119 | 134.3135 | 173.8019 | 0.6182
2019-04-05 02:00 | 30151.0592 | 224 | 251 | 1660 | 3016 | 2.01 | 8 | 2.99 | 5 | 262.8059 | 0.8716% | 3.9244 | 17.5023 | 43.2625 | 131.4419 | 196.1312 | 0.7463
2019-04-05 03:00 | 29815.7319 | 256 | 207 | 1660 | 3016 | 3.48 | 8 | 2.5 | 4.75 | 256.4322 | 0.8601% | 7.6621 | 14.2425 | 35.6924 | 123.2117 | 180.8087 | 0.70509
2019-04-05 04:00 | 30199.3663 | 325 | 194 | 1660 | 3016 | 5.36 | 7.61 | 2.5 | 5 | 253.7272 | 0.8402% | 14.6358 | 12.4038 | 34.8672 | 126.6982 | 188.6051 | 0.74334
2019-04-05 05:00 | 31891.0542 | 448 | 303 | 1660 | 3016 | 12.75 | 10 | 2.99 | 11.75 | 274.71 | 0.8614% | 49.2033 | 26.1005 | 42.7548 | 305.2635 | 423.322 | 1.541
2019-04-05 06:00 | 35085.568 | 576 | 289 | 1784 | 2903 | 23.99 | 15 | 4 | 24 | 324.853 | 0.9259% | 127.9414 | 40.1372 | 66.0714 | 645.0846 | 879.2346 | 2.7066
2019-04-05 07:00 | 36389.7119 | 310 | 226 | 1784 | 2903 | 6 | 10 | 4 | 17.03 | 355.0671 | 0.9757% | 18.1487 | 22.0516 | 69.6284 | 482.3846 | 592.2133 | 1.6679
2019-04-05 08:00 | 36519.3652 | 348 | 205 | 1784 | 2903 | 6 | 4.38 | 4 | 12 | 364.2875 | 0.9975% | 20.8282 | 8.9567 | 71.1829 | 347.4957 | 448.4635 | 1.2311
2019-04-05 09:00 | 37140.4339 | 317 | 209 | 1784 | 2903 | 6.12 | 3.5 | 5.32 | 14.27 | 381.6672 | 1.028% | 19.9365 | 7.5171 | 97.5314 | 425.7052 | 550.6902 | 1.4429
2019-04-05 10:00 | 37869.4954 | 371 | 211 | 1441 | 2840 | 23.18 | 3.5 | 1.75 | 24.18 | 395.6139 | 1.045% | 89.8399 | 7.7149 | 26.3441 | 717.3923 | 841.2913 | 2.1265
2019-04-05 11:00 | 38692.915 | 328 | 186 | 1441 | 2840 | 11.69 | 1.39 | 1.75 | 12.69 | 398.7735 | 1.031% | 39.5169 | 2.6645 | 25.9894 | 371.4281 | 439.599 | 1.1024
2019-04-05 12:00 | 39456.6298 | 344 | 216 | 1441 | 2840 | 13.34 | 1.75 | 1.75 | 14.54 | 407.1453 | 1.032% | 47.3526 | 3.9005 | 26.0214 | 426.1006 | 503.3751 | 1.2364
2019-04-05 13:00 | 40480.6764 | 334 | 216 | 1441 | 2840 | 15 | 0.55 | 2.5 | 16 | 413.4377 | 1.021% | 51.1682 | 1.2133 | 36.7931 | 464.0883 | 553.2629 | 1.3382
2019-04-05 14:00 | 41378.6054 | 285 | 226 | 1392 | 2840 | 16.95 | 1 | 3.41 | 17.95 | 422.877 | 1.022% | 49.3688 | 2.3097 | 48.5101 | 520.9799 | 621.1684 | 1.4689
2019-04-05 15:00 | 42443.5221 | 294 | 210 | 1392 | 2840 | 26.9 | 1.07 | 4.44 | 30.39 | 452.415 | 1.066% | 84.2995 | 2.3951 | 65.8791 | 919.972 | 1072.5458 | 2.3707
2019-04-05 16:00 | 43315.5468 | 319 | 262 | 1392 | 2840 | 35 | 3 | 4.99 | 40.96 | 489.701 | 1.131% | 126.2252 | 8.8861 | 78.5284 | 1315.1203 | 1528.76 | 3.1218
2019-04-05 17:00 | 43243.9805 | 257 | 294 | 1392 | 2840 | 9.3 | 3 | 4 | 28.7 | 520.7596 | 1.204% | 28.7824 | 10.6214 | 67.0519 | 981.5488 | 1088.0045 | 2.0893
2019-04-05 18:00 | 42244.7366 | 235 | 349 | 1643 | 2840 | 3.83 | 4 | 4.99 | 20.72 | 519.0846 | 1.229% | 11.0594 | 17.1534 | 100.7404 | 723.0588 | 852.012 | 1.6414
2019-04-05 19:00 | 41159.5468 | 365 | 377 | 1643 | 2840 | 12.57 | 4 | 4.99 | 16.21 | 502.9822 | 1.222% | 56.0674 | 18.4282 | 100.189 | 562.5789 | 737.2635 | 1.4658
2019-04-05 20:00 | 41237.3134 | 400 | 386 | 1643 | 2840 | 15.13 | 5.51 | 4.99 | 16.13 | 481.2972 | 1.167% | 70.6353 | 24.8234 | 95.6888 | 534.6575 | 725.8051 | 1.508
2019-04-05 21:00 | 40122.1403 | 218 | 494 | 1643 | 2840 | 5 | 11.13 | 5.75 | 12 | 442.4021 | 1.103% | 12.0188 | 60.6255 | 104.169 | 375.7791 | 552.5924 | 1.2491
2019-04-05 22:00 | 38181.0036 | 237 | 489 | 1158 | 2984 | 2.01 | 10 | 0.85 | 12 | 406.5799 | 1.065% | 5.0727 | 52.0724 | 10.4816 | 381.3104 | 448.9371 | 1.1042
2019-04-05 23:00 | 35788.0758 | 444 | 496 | 1158 | 2984 | 14.73 | 13.13 | 0.85 | 15.73 | 353.3178 | 0.9873% | 64.5673 | 64.2945 | 9.7175 | 463.3986 | 601.9779 | 1.7038
2019-04-06 | 33603.5683 | 267 | 436 | 1158 | 2984 | 5.75 | 125 | 0.82 | 5.96 | 313.4024 | 0.9326% | 14.3185 | 508.2922 | 8.856 | 165.8678 | 697.3344 | 2.225
2019-04-06 01:00 | 31973.7719 | 212 | 286 | 1158 | 2984 | 2.01 | 11.88 | 0.82 | 4.75 | 289.4314 | 0.9052% | 3.8573 | 30.7563 | 8.5956 | 128.3052 | 171.5143 | 0.59259
2019-04-06 02:00 | 30817.639 | 224 | 251 | 1660 | 3016 | 3.61 | 10.03 | 3.65 | 5 | 291.4974 | 0.9459% | 7.6488 | 23.8128 | 57.3108 | 142.6385 | 231.4108 | 0.79387
2019-04-06 03:00 | 30043.1048 | 256 | 207 | 1660 | 3016 | 4.8 | 7.03 | 3.65 | 5 | 306.7922 | 1.021% | 12.5482 | 14.8602 | 61.8729 | 153.993 | 243.2743 | 0.79296
2019-04-06 04:00 | 29768.6354 | 325 | 194 | 1660 | 3016 | 6.79 | 7 | 3.65 | 6.47 | 298.6361 | 1.003% | 22.1379 | 13.6233 | 60.7833 | 195.7578 | 292.3023 | 0.97879
2019-04-06 05:00 | 30223.1973 | 448 | 303 | 1660 | 3016 | 10 | 63 | 4 | 9 | 286.1174 | 0.9467% | 42.4113 | 180.712 | 62.8596 | 256.9672 | 542.9502 | 1.8976
2019-04-06 06:00 | 31317.3598 | 576 | 289 | 1784 | 2903 | 19.23 | 74.23 | 6.5 | 15 | 325.115 | 1.038% | 114.9883 | 222.7046 | 120.3816 | 452.0538 | 910.1282 | 2.7994
2019-04-06 07:00 | 32528.041 | 310 | 226 | 1784 | 2903 | 6 | 15.36 | 4.8 | 8.65 | 351.2966 | 1.08% | 20.0876 | 37.49 | 92.4809 | 271.1934 | 421.252 | 1.1991
2019-04-06 08:00 | 34124.3128 | 348 | 205 | 1784 | 2903 | 6.64 | 12 | 5.84 | 9.6 | 400.8225 | 1.175% | 27.1416 | 28.895 | 122.3759 | 327.3456 | 505.7581 | 1.2618
2019-04-06 09:00 | 35644.666 | 317 | 209 | 1784 | 2903 | 8 | 4.05 | 7.75 | 9.71 | 437.4741 | 1.227% | 31.1248 | 10.3886 | 169.6893 | 345.9585 | 557.1613 | 1.2736
2019-04-06 10:00 | 37027.6256 | 371 | 211 | 1441 | 2840 | 8.97 | 4.54 | 2.5 | 11.12 | 443.1267 | 1.197% | 39.8262 | 11.4641 | 43.1128 | 377.942 | 472.345 | 1.0659
2019-04-06 11:00 | 37592.5013 | 328 | 186 | 1441 | 2840 | 6.35 | 3.61 | 2.38 | 11.11 | 465.3788 | 1.238% | 25.7842 | 8.3124 | 42.4567 | 390.605 | 467.1583 | 1.0038
2019-04-06 12:00 | 37940.1754 | 344 | 216 | 1441 | 2840 | 7.34 | 4.17 | 2.5 | 10.66 | 456.7604 | 1.204% | 30.3979 | 10.8437 | 43.3704 | 364.4724 | 449.0844 | 0.98319
2019-04-06 13:00 | 38245.7594 | 334 | 216 | 1441 | 2840 | 5 | 3.5 | 2.5 | 12 | 456.8244 | 1.194% | 19.9472 | 9.03 | 43.0299 | 407.0667 | 479.0738 | 1.0487
2019-04-06 14:00 | 38799.4114 | 285 | 226 | 1392 | 2840 | 5 | 2.11 | 2.5 | 12 | 454.2835 | 1.171% | 16.6846 | 5.5833 | 40.7456 | 399.0262 | 462.0398 | 1.0171
2019-04-06 15:00 | 39391.5621 | 294 | 210 | 1392 | 2840 | 6.55 | 2.11 | 2.53 | 18.04 | 449.0482 | 1.14% | 21.9522 | 5.0512 | 40.1467 | 584.0428 | 651.1928 | 1.4502
2019-04-06 16:00 | 39828.6826 | 319 | 262 | 1392 | 2840 | 8.9 | 3 | 6.81 | 22.82 | 454.1441 | 1.14% | 32.3727 | 8.9623 | 108.0896 | 738.9784 | 888.403 | 1.9562
2019-04-06 17:00 | 39831.9791 | 257 | 294 | 1392 | 2840 | 6.41 | 3.55 | 6.41 | 21.49 | 482.2683 | 1.211% | 19.9456 | 12.6367 | 108.0324 | 738.9441 | 879.5588 | 1.8238
2019-04-06 18:00 | 39294.7278 | 235 | 349 | 1643 | 2840 | 10.1 | 4 | 10.95 | 16.85 | 487.8332 | 1.241% | 29.4663 | 17.331 | 223.3515 | 594.0943 | 864.243 | 1.7716
2019-04-06 19:00 | 38680.3769 | 365 | 377 | 1643 | 2840 | 11.1 | 4 | 10.3 | 16.85 | 478.4034 | 1.237% | 50.1094 | 18.6511 | 209.3044 | 591.8638 | 869.9288 | 1.8184
2019-04-06 20:00 | 39042.038 | 400 | 386 | 1643 | 2840 | 16.67 | 7 | 13.23 | 17.67 | 476.401 | 1.22% | 81.3646 | 32.9705 | 265.2391 | 612.3434 | 991.9177 | 2.0821
2019-04-06 21:00 | 38216.8642 | 218 | 494 | 1643 | 2840 | 0.47 | 18 | 7 | 10 | 437.4472 | 1.145% | 1.1728 | 101.7818 | 131.6456 | 325.079 | 559.6792 | 1.2794
2019-04-06 22:00 | 36806.137 | 237 | 489 | 1158 | 2984 | 2.01 | 75 | 0.5 | 10.73 | 382.1967 | 1.038% | 4.9466 | 380.835 | 6.0124 | 332.4798 | 724.2738 | 1.895
2019-04-06 23:00 | 34741.0354 | 444 | 496 | 1158 | 2984 | 12.22 | 75 | 0.5 | 13.08 | 337.6183 | 0.9718% | 52.7275 | 361.5148 | 5.6268 | 379.306 | 799.1752 | 2.3671
2019-04-07 | 32912.8904 | 267 | 436 | 1158 | 2984 | 4.32 | 10.14 | 0.84 | 5 | 299.6943 | 0.9106% | 10.5029 | 40.2566 | 8.8573 | 135.8568 | 195.4735 | 0.65224
2019-04-07 01:00 | 31420.3989 | 212 | 286 | 1158 | 2984 | 2 | 7 | 0.81 | 4.75 | 272.2053 | 0.8663% | 3.6733 | 17.344 | 8.126 | 122.794 | 151.9373 | 0.55817
2019-04-07 02:00 | 30383.5449 | 224 | 251 | 1660 | 3016 | 2.01 | 6.67 | 3.65 | 4.75 | 256.8128 | 0.8452% | 3.8056 | 14.1507 | 51.2129 | 121.0886 | 190.2577 | 0.74084
2019-04-07 03:00 | 29810.3162 | 256 | 207 | 1660 | 3016 | 2.93 | 4.51 | 3.65 | 4.75 | 248.6297 | 0.834% | 6.256 | 7.7863 | 50.5344 | 119.4844 | 184.0611 | 0.7403
2019-04-07 04:00 | 29649.1162 | 325 | 194 | 1660 | 3016 | 5 | 4.35 | 3.93 | 5 | 245.8271 | 0.8291% | 13.4732 | 6.997 | 54.0902 | 125.0315 | 199.5918 | 0.81192
2019-04-07 05:00 | 29763.184 | 448 | 303 | 1660 | 3016 | 8.75 | 8 | 5.75 | 7.75 | 250.0928 | 0.8403% | 32.9388 | 20.3683 | 80.2043 | 196.4061 | 329.9175 | 1.3192
2019-04-07 06:00 | 30167.0915 | 576 | 289 | 1784 | 2903 | 16.56 | 16.3 | 5.17 | 15 | 262.3629 | 0.8697% | 82.9568 | 40.9689 | 80.2148 | 378.7104 | 582.8508 | 2.2215
2019-04-07 07:00 | 30737.7272 | 310 | 226 | 1784 | 2903 | 6 | 9.8 | 4.57 | 13.29 | 289.9718 | 0.9434% | 17.5468 | 20.8939 | 76.9122 | 363.962 | 479.3148 | 1.653
2019-04-07 08:00 | 32075.1582 | 348 | 205 | 1784 | 2903 | 6 | 4.08 | 5.7 | 9.62 | 340.4285 | 1.061% | 22.1609 | 8.8771 | 107.9262 | 296.4007 | 435.3649 | 1.2789
2019-04-07 09:00 | 33564.8196 | 317 | 209 | 1784 | 2903 | 6 | 4.01 | 6 | 10.86 | 378.6236 | 1.128% | 21.4553 | 9.454 | 120.7451 | 355.6315 | 507.2858 | 1.3398
2019-04-07 10:00 | 34682.3632 | 371 | 211 | 1441 | 2840 | 5 | 3.5 | 2.66 | 9.3 | 416.0903 | 1.2% | 22.2548 | 8.8599 | 45.9859 | 316.8693 | 393.9699 | 0.94684
2019-04-07 11:00 | 35351.9042 | 328 | 186 | 1441 | 2840 | 5 | 0.94 | 2.5 | 9.14 | 432.2114 | 1.223% | 20.0506 | 2.1376 | 44.0441 | 317.3569 | 383.5891 | 0.8875
2019-04-07 12:00 | 35685.1914 | 344 | 216 | 1441 | 2840 | 5 | 3.5 | 2.5 | 10.15 | 428.8747 | 1.202% | 20.6714 | 9.0858 | 43.2959 | 346.439 | 419.4921 | 0.97812
2019-04-07 13:00 | 35561.6897 | 334 | 216 | 1441 | 2840 | 5 | 0.53 | 3.58 | 9.65 | 434.4787 | 1.222% | 20.4034 | 1.3987 | 63.0279 | 334.8357 | 419.6658 | 0.96591
2019-04-07 14:00 | 35509.0013 | 285 | 226 | 1392 | 2840 | 5 | 0.41 | 3.75 | 12 | 415.8744 | 1.171% | 16.6893 | 1.0852 | 61.1356 | 399.1382 | 478.0483 | 1.1495
2019-04-07 15:00 | 35864.096 | 294 | 210 | 1392 | 2840 | 5 | 0.33 | 3.75 | 15.39 | 428.3484 | 1.194% | 17.5572 | 0.8277 | 62.3459 | 522.0285 | 602.7592 | 1.4072
2019-04-07 16:00 | 36271.9319 | 319 | 262 | 1392 | 2840 | 9.09 | 2.11 | 6.41 | 18.5 | 436.0007 | 1.202% | 34.8555 | 6.6451 | 107.2541 | 631.5482 | 780.3028 | 1.7897
2019-04-07 17:00 | 36878.5768 | 257 | 294 | 1392 | 2840 | 9.19 | 5 | 6.41 | 25 | 445.7978 | 1.209% | 28.5504 | 17.7697 | 107.8602 | 858.2665 | 1012.4468 | 2.2711
2019-04-07 18:00 | 37081.5462 | 235 | 349 | 1643 | 2840 | 10.54 | 6 | 10.54 | 20.27 | 452.4175 | 1.22% | 30.2197 | 25.5481 | 211.2807 | 702.3502 | 969.3986 | 2.1427
2019-04-07 19:00 | 37325.0501 | 365 | 377 | 1643 | 2840 | 20.78 | 7.61 | 14.44 | 25 | 447.5023 | 1.199% | 90.9355 | 34.397 | 284.4459 | 851.2423 | 1261.0207 | 2.8179
2019-04-07 20:00 | 37974.9368 | 400 | 386 | 1643 | 2840 | 26.57 | 6 | 16.9 | 27.57 | 446.5133 | 1.176% | 124.9652 | 27.2318 | 326.4838 | 920.6456 | 1399.3263 | 3.1339
2019-04-07 21:00 | 36893.1377 | 218 | 494 | 1643 | 2840 | 4.84 | 17.51 | 7.75 | 10.75 | 412.431 | 1.118% | 11.7953 | 96.6983 | 142.3459 | 341.297 | 592.1365 | 1.4357
2019-04-07 22:00 | 34517.3912 | 237 | 489 | 1158 | 2984 | 5.93 | 12.16 | 0.97 | 10.4 | 361.2277 | 1.047% | 14.7077 | 62.228 | 11.755 | 324.7695 | 413.4603 | 1.1446
2019-04-07 23:00 | 31714.1829 | 444 | 496 | 1158 | 2984 | 10 | 24.17 | 0.97 | 10.34 | 320.6577 | 1.011% | 44.8922 | 121.2122 | 11.3571 | 311.9662 | 489.4277 | 1.5263
2019-04-08 | 29744.8457 | 267 | 436 | 1158 | 2984 | 2.23 | 75 | 0.97 | 5 | 296.6318 | 0.9973% | 5.9378 | 326.1022 | 11.2018 | 148.7904 | 492.0321 | 1.6587
2019-04-08 01:00 | 28430.9188 | 212 | 286 | 1158 | 2984 | 1.32 | 7 | 0.97 | 5 | 267.1667 | 0.9397% | 2.6297 | 18.8129 | 10.5553 | 140.2039 | 172.2018 | 0.64455
2019-04-08 02:00 | 27819.4585 | 224 | 251 | 1660 | 3016 | 1.32 | 4.74 | 4 | 5 | 263.8326 | 0.9484% | 2.8042 | 11.2832 | 62.9721 | 143.0148 | 220.0742 | 0.83414
2019-04-08 03:00 | 27660.6705 | 256 | 207 | 1660 | 3016 | 2.21 | 3 | 4 | 5 | 267.5004 | 0.9671% | 5.4713 | 6.0056 | 64.214 | 145.8354 | 221.5263 | 0.82813
2019-04-08 04:00 | 28327.6894 | 325 | 194 | 1660 | 3016 | 4.86 | 2.61 | 4.06 | 5.06 | 279.1563 | 0.9855% | 15.5652 | 4.9897 | 66.4156 | 150.3897 | 237.3603 | 0.85028
2019-04-08 05:00 | 30293.3287 | 448 | 303 | 1660 | 3016 | 6 | 7 | 4.25 | 6 | 307.2945 | 1.014% | 27.267 | 21.5154 | 71.5657 | 183.5652 | 303.9132 | 0.989
2019-04-08 06:00 | 33583.3956 | 576 | 289 | 1784 | 2903 | 15.22 | 3.5 | 9.32 | 12.62 | 368.9047 | 1.098% | 96.3001 | 11.1111 | 182.6419 | 402.4352 | 692.4883 | 1.8771
2019-04-08 07:00 | 35078.1966 | 310 | 226 | 1784 | 2903 | 8 | 0.76 | 7.6 | 10.74 | 398.9828 | 1.137% | 28.2078 | 1.9536 | 154.2146 | 354.6241 | 539 | 1.3509
2019-04-08 08:00 | 35320.3216 | 348 | 205 | 1784 | 2903 | 7.24 | 0.18 | 6.44 | 9.13 | 400.0873 | 1.133% | 28.5396 | 0.41798 | 130.14 | 300.2257 | 459.3233 | 1.1481
2019-04-08 09:00 | 36101.4654 | 317 | 209 | 1784 | 2903 | 9.8 | 0.61 | 9.55 | 10 | 398.174 | 1.103% | 34.2636 | 1.4061 | 187.9085 | 320.1807 | 543.7589 | 1.3656
2019-04-08 10:00 | 37103.6478 | 371 | 211 | 1441 | 2840 | 9 | 0.35 | 5.75 | 10 | 403.4201 | 1.087% | 36.3042 | 0.80296 | 90.0892 | 308.7872 | 435.9836 | 1.0807
2019-04-08 11:00 | 38157.389 | 328 | 186 | 1441 | 2840 | 10.62 | 0.22 | 5.75 | 12 | 416.4841 | 1.091% | 38.0205 | 0.44664 | 90.4381 | 371.9798 | 500.8851 | 1.2027
2019-04-08 12:00 | 39300.2702 | 344 | 216 | 1441 | 2840 | 11.79 | 0.53 | 6.68 | 12.79 | 431.8991 | 1.099% | 44.5717 | 1.2581 | 105.7858 | 399.1863 | 550.8019 | 1.2753
2019-04-08 13:00 | 40846.7529 | 334 | 216 | 1441 | 2840 | 16.5 | 0.6 | 15 | 17.5 | 453.5437 | 1.11% | 61.1916 | 1.439 | 240.0031 | 551.8461 | 854.4799 | 1.884
2019-04-08 14:00 | 42319.5345 | 285 | 226 | 1392 | 2840 | 24.07 | 1.49 | 20 | 26.23 | 478.8242 | 1.131% | 77.6169 | 3.81 | 314.9956 | 842.8531 | 1239.2756 | 2.5882
2019-04-08 15:00 | 43659.108 | 294 | 210 | 1392 | 2840 | 55.16 | 1.32 | 45 | 57 | 510.0981 | 1.168% | 189.4743 | 3.2387 | 731.8643 | 1891.3505 | 2815.9279 | 5.5204
2019-04-08 16:00 | 44995.5511 | 319 | 262 | 1392 | 2840 | 77.09 | 2.28 | 60 | 78.09 | 542.6895 | 1.206% | 296.5996 | 7.2047 | 1007.3313 | 2674.8266 | 3985.9623 | 7.3448
2019-04-08 17:00 | 45601.1712 | 257 | 294 | 1392 | 2840 | 61.9 | 3.5 | 53.33 | 66.19 | 578.0817 | 1.268% | 201.668 | 13.0445 | 941.0747 | 2382.9997 | 3538.7869 | 6.1216
2019-04-08 18:00 | 45483.3349 | 235 | 349 | 1643 | 2840 | 29.5 | 6 | 30.48 | 33.73 | 600.7157 | 1.321% | 91.5602 | 27.6563 | 661.4076 | 1265.1772 | 2045.8013 | 3.4056
2019-04-08 19:00 | 44535.4915 | 365 | 377 | 1643 | 2840 | 34.96 | 8.21 | 34.56 | 35.16 | 593.8591 | 1.333% | 170.1537 | 41.2726 | 757.1614 | 1331.5099 | 2300.0976 | 3.8731
2019-04-08 20:00 | 44175.7636 | 400 | 386 | 1643 | 2840 | 26.62 | 6 | 25.74 | 26.82 | 573.1171 | 1.297% | 138.1425 | 30.0468 | 548.6626 | 988.1808 | 1705.0327 | 2.975
2019-04-08 21:00 | 41859.9915 | 218 | 494 | 1643 | 2840 | 11.27 | 11 | 15.32 | 15.53 | 513.8252 | 1.227% | 30.1576 | 66.7015 | 308.9673 | 541.3848 | 947.2112 | 1.8435
2019-04-08 22:00 | 38168.4563 | 237 | 489 | 1158 | 2984 | 2.82 | 10.53 | 2.5 | 10 | 427.9847 | 1.121% | 7.4941 | 57.7379 | 32.4618 | 334.5973 | 432.2911 | 1.0101
2019-04-08 23:00 | 34694.6959 | 444 | 496 | 1158 | 2984 | 7.12 | 15.99 | 1.62 | 7.32 | 359.5786 | 1.036% | 32.7638 | 82.1979 | 19.4426 | 226.3813 | 360.7856 | 1.0034
2019-04-09 | 31966.7208 | 267 | 436 | 1158 | 2984 | 2.01 | 9.04 | 0.65 | 2 | 306.8619 | 0.9599% | 5.1517 | 37.8355 | 7.2255 | 57.2893 | 107.5021 | 0.35033
2019-04-09 01:00 | 30308.2491 | 212 | 286 | 1158 | 2984 | 1.16 | 4.18 | 0.5 | 1.36 | 276.341 | 0.9118% | 2.2422 | 10.9 | 5.2791 | 37.0017 | 55.4231 | 0.20056
2019-04-09 02:00 | 29319.1214 | 224 | 251 | 1660 | 3016 | 1.36 | 5.23 | 1.36 | 1.57 | 257.451 | 0.8781% | 2.675 | 11.5271 | 19.824 | 41.5791 | 75.6051 | 0.29367
2019-04-09 03:00 | 28898.0955 | 256 | 207 | 1660 | 3016 | 1.66 | 4.26 | 1.65 | 1.86 | 252.9692 | 0.8754% | 3.72 | 7.7193 | 23.9768 | 49.1069 | 84.523 | 0.33412
2019-04-09 04:00 | 29143.0037 | 325 | 194 | 1660 | 3016 | 2.01 | 3.68 | 1.8 | 2.01 | 245.3876 | 0.842% | 5.5004 | 6.0113 | 25.1593 | 51.0441 | 87.7152 | 0.35746
2019-04-09 05:00 | 30872.6033 | 448 | 303 | 1660 | 3016 | 6 | 7 | 2.99 | 3.2 | 267.1789 | 0.8654% | 23.2626 | 18.3556 | 42.9545 | 83.5238 | 168.0965 | 0.62915
2019-04-09 06:00 | 34038.4847 | 576 | 289 | 1784 | 2903 | 9.9 | 4.01 | 4 | 9.81 | 319.0348 | 0.9373% | 53.4473 | 10.862 | 66.8841 | 266.9217 | 398.115 | 1.2479
2019-04-09 07:00 | 35165.845 | 310 | 226 | 1784 | 2903 | 6 | 2.31 | 4 | 8.45 | 343.7409 | 0.9775% | 18.1812 | 5.1031 | 69.7533 | 239.7805 | 332.8181 | 0.96822
2019-04-09 08:00 | 35537.2652 | 348 | 205 | 1784 | 2903 | 6 | 2.17 | 4 | 7.31 | 344.0165 | 0.968% | 20.2128 | 4.3063 | 69.0796 | 205.428 | 299.0268 | 0.86922
2019-04-09 09:00 | 36798.1051 | 317 | 209 | 1784 | 2903 | 6.73 | 0.01 | 6.48 | 8.44 | 354.6862 | 0.9639% | 20.5633 | 0.020145 | 111.4266 | 236.1611 | 368.1711 | 1.038
2019-04-09 10:00 | 38409.5003 | 371 | 211 | 1441 | 2840 | 8.22 | 0.01 | 4 | 9.93 | 368.8692 | 0.9604% | 29.2873 | 0.020264 | 55.3551 | 270.8328 | 355.4955 | 0.96374
2019-04-09 11:00 | 40305.8548 | 328 | 186 | 1441 | 2840 | 10 | 0.01 | 4 | 11 | 388.8223 | 0.9647% | 31.6415 | 0.017943 | 55.6041 | 301.3658 | 388.6294 | 0.9995
2019-04-09 12:00 | 42269.8245 | 344 | 216 | 1441 | 2840 | 10.96 | 0.12 | 6.45 | 12.18 | 412.91 | 0.9768% | 36.8293 | 0.2532 | 90.7922 | 337.9019 | 465.7767 | 1.128
2019-04-09 13:00 | 44634.288 | 334 | 216 | 1441 | 2840 | 16 | 0.37 | 15 | 17.32 | 446.7067 | 1.001% | 53.4836 | 0.79985 | 216.3262 | 492.2889 | 762.8985 | 1.7078
2019-04-09 14:00 | 46767.2627 | 285 | 226 | 1392 | 2840 | 25 | 1.22 | 21.22 | 26.93 | 482.4529 | 1.032% | 73.5018 | 2.8443 | 304.7176 | 788.983 | 1170.0468 | 2.4252
2019-04-09 15:00 | 48665.7291 | 294 | 210 | 1392 | 2840 | 69.79 | 2.66 | 57.23 | 73.2 | 522.4212 | 1.073% | 220.2612 | 5.9965 | 855.1859 | 2231.6545 | 3313.0982 | 6.3418
2019-04-09 16:00 | 50169.5452 | 319 | 262 | 1392 | 2840 | 86.12 | 2.21 | 67.52 | 87.12 | 583.4584 | 1.163% | 319.4953 | 6.7338 | 1093.0535 | 2877.4379 | 4296.7205 | 7.3642
2019-04-09 17:00 | 50687.9346 | 257 | 294 | 1392 | 2840 | 77.95 | 3.5 | 60 | 81.95 | 635.7058 | 1.254% | 251.247 | 12.9053 | 1047.4712 | 2918.8978 | 4230.5212 | 6.6548
2019-04-09 18:00 | 49901.3252 | 235 | 349 | 1643 | 2840 | 16.72 | 6.31 | 25.74 | 31.64 | 655.6486 | 1.314% | 51.6254 | 28.9344 | 555.6549 | 1180.6302 | 1816.8449 | 2.7711
2019-04-09 19:00 | 47963.7415 | 365 | 377 | 1643 | 2840 | 15.01 | 7.61 | 15 | 15.21 | 633.5225 | 1.321% | 72.364 | 37.8944 | 325.5201 | 570.5538 | 1006.3323 | 1.5885
2019-04-09 20:00 | 47147.4221 | 400 | 386 | 1643 | 2840 | 9.08 | 8.49 | 4 | 9.28 | 600.9172 | 1.275% | 46.2916 | 41.7688 | 83.7634 | 335.9101 | 507.7339 | 0.84493
2019-04-09 21:00 | 44784.4814 | 218 | 494 | 1643 | 2840 | 5.56 | 21.88 | 5.56 | 13.63 | 529.9306 | 1.183% | 14.3424 | 127.8986 | 108.0945 | 458.0423 | 708.3779 | 1.3367
2019-04-09 22:00 | 41077.6552 | 237 | 489 | 1158 | 2984 | 6 | 19.5 | 0.5 | 7.31 | 447.6598 | 1.09% | 15.4968 | 103.9168 | 6.3099 | 237.7161 | 363.4397 | 0.81187
2019-04-09 23:00 | 37115.3109 | 444 | 496 | 1158 | 2984 | 8.33 | 25.61 | 0.5 | 8.33 | 376.8966 | 1.015% | 37.5575 | 128.9913 | 5.8796 | 252.4137 | 424.8421 | 1.1272
2019-04-10 | 34208.609 | 267 | 436 | 1158 | 2984 | 5.18 | 50 | 0.5 | 5.18 | 325.7014 | 0.9521% | 13.1682 | 207.5586 | 5.5127 | 147.1678 | 373.4072 | 1.1465
2019-04-10 01:00 | 32339.6922 | 212 | 286 | 1158 | 2984 | 4.94 | 9.61 | 0.5 | 5.14 | 296.0544 | 0.9155% | 9.5873 | 25.1608 | 5.3005 | 140.4098 | 180.4585 | 0.60955
2019-04-10 02:00 | 31178.5047 | 224 | 251 | 1660 | 3016 | 4.31 | 8.61 | 2.99 | 5 | 277.4332 | 0.8898% | 8.5907 | 19.23 | 44.1654 | 134.1852 | 206.1713 | 0.74314
2019-04-10 03:00 | 30589.235 | 256 | 207 | 1660 | 3016 | 4.98 | 8 | 2.99 | 5.18 | 267.583 | 0.8748% | 11.1522 | 14.4861 | 43.4179 | 136.663 | 205.7192 | 0.76881
2019-04-10 04:00 | 30749.2798 | 325 | 194 | 1660 | 3016 | 8 | 8 | 2.99 | 6 | 266.6008 | 0.867% | 22.5424 | 13.4561 | 43.0334 | 156.895 | 235.9268 | 0.88494
2019-04-10 05:00 | 32446.8519 | 448 | 303 | 1660 | 3016 | 10 | 9.24 | 4.25 | 8.75 | 285.0636 | 0.8786% | 39.3593 | 24.5971 | 61.9821 | 231.8508 | 357.7893 | 1.2551
2019-04-10 06:00 | 35580.0817 | 576 | 289 | 1784 | 2903 | 25.73 | 14.49 | 6.72 | 14.75 | 332.005 | 0.9331% | 138.2929 | 39.0754 | 111.867 | 399.5552 | 688.7905 | 2.0746
2019-04-10 07:00 | 36547.3799 | 310 | 226 | 1784 | 2903 | 8.31 | 8.31 | 7.11 | 12.01 | 353.4764 | 0.9672% | 24.9153 | 18.1641 | 122.6785 | 337.2052 | 502.9632 | 1.4229
2019-04-10 08:00 | 37023.6048 | 348 | 205 | 1784 | 2903 | 10.36 | 4.31 | 8.36 | 12.12 | 359.4165 | 0.9708% | 34.9992 | 8.5773 | 144.784 | 341.5615 | 529.922 | 1.4744
2019-04-10 09:00 | 38390.2275 | 317 | 209 | 1784 | 2903 | 8.84 | 4.31 | 8.04 | 10 | 375.324 | 0.9777% | 27.3966 | 8.8066 | 140.2286 | 283.8133 | 460.2451 | 1.2263
2019-04-10 10:00 | 40207.3987 | 371 | 211 | 1441 | 2840 | 8.31 | 4.21 | 2.5 | 9.31 | 406.1755 | 1.01% | 31.1446 | 8.9737 | 36.3925 | 267.1011 | 343.6119 | 0.84597
2019-04-10 11:00 | 42301.2646 | 328 | 186 | 1441 | 2840 | 9 | 3.5 | 2.5 | 10 | 455.4916 | 1.077% | 31.7866 | 7.0098 | 38.791 | 305.8056 | 383.393 | 0.84171
2019-04-10 12:00 | 44431.8401 | 344 | 216 | 1441 | 2840 | 9 | 4.31 | 2.99 | 10 | 474.1001 | 1.067% | 33.0352 | 9.9336 | 45.9739 | 303.0359 | 391.9786 | 0.82678
2019-04-10 13:00 | 46742.0234 | 334 | 216 | 1441 | 2840 | 7.6 | 0.57 | 5 | 8.6 | 507.3151 | 1.085% | 27.5506 | 1.3363 | 78.1995 | 265.0862 | 372.1725 | 0.73361
2019-04-10 14:00 | 48558.693 | 285 | 226 | 1392 | 2840 | 13.91 | 2.24 | 5 | 21.05 | 544.3312 | 1.121% | 44.4394 | 5.6748 | 78.0199 | 670.1417 | 798.2759 | 1.4665
2019-04-10 15:00 | 50198.3932 | 294 | 210 | 1392 | 2840 | 38.54 | 3.21 | 20 | 39.54 | 579.6532 | 1.155% | 130.8391 | 7.784 | 321.4753 | 1296.6818 | 1756.7802 | 3.0307
2019-04-10 16:00 | 51586.6393 | 319 | 262 | 1392 | 2840 | 55.45 | 3.32 | 15 | 55.65 | 607.7296 | 1.178% | 208.3845 | 10.2474 | 245.9822 | 1861.9013 | 2326.5153 | 3.8282
2019-04-10 17:00 | 51636.0986 | 257 | 294 | 1392 | 2840 | 41.51 | 4.21 | 15 | 42.51 | 626.63 | 1.214% | 129.4624 | 15.0206 | 253.3893 | 1465.0999 | 1862.9722 | 2.973
2019-04-10 18:00 | 50536.097 | 235 | 349 | 1643 | 2840 | 21.02 | 8.31 | 15 | 22.02 | 628.0706 | 1.243% | 61.3914 | 36.044 | 306.292 | 777.2172 | 1180.9446 | 1.8803
2019-04-10 19:00 | 48415.6754 | 365 | 377 | 1643 | 2840 | 12.41 | 6 | 9.62 | 13.52 | 615.9603 | 1.272% | 57.6277 | 28.7779 | 201.0849 | 488.4968 | 775.9873 | 1.2598
2019-04-10 20:00 | 47832.6373 | 400 | 386 | 1643 | 2840 | 11.56 | 6 | 9.56 | 11.76 | 609.681 | 1.275% | 58.9381 | 29.52 | 200.2045 | 425.7004 | 714.363 | 1.1717
2019-04-10 21:00 | 45749.1038 | 218 | 494 | 1643 | 2840 | 2.01 | 8.21 | 4 | 7 | 559.7653 | 1.224% | 5.3614 | 49.6242 | 80.412 | 243.2427 | 378.6402 | 0.67643
2019-04-10 22:00 | 42017.9085 | 237 | 489 | 1158 | 2984 | 4.97 | 12 | 0.85 | 5.17 | 466.933 | 1.111% | 13.0896 | 65.2094 | 10.9382 | 171.439 | 260.6762 | 0.55827
2019-04-10 23:00 | 38021.4612 | 444 | 496 | 1158 | 2984 | 13 | 75 | 0.85 | 8 | 386.2388 | 1.016% | 58.6345 | 377.8941 | 9.999 | 242.5023 | 689.0299 | 1.7839
2019-04-11 | 34947.8268 | 267 | 436 | 1158 | 2984 | 8 | 45 | 0.46 | 7.31 | 340.0978 | 0.9732% | 20.7867 | 190.9337 | 5.1838 | 212.2755 | 429.1797 | 1.2619
2019-04-11 01:00 | 32944.5205 | 212 | 286 | 1158 | 2984 | 4.93 | 11.67 | 0.46 | 5.13 | 298.267 | 0.9054% | 9.4625 | 30.2175 | 4.8227 | 138.592 | 183.0947 | 0.61386
2019-04-11 02:00 | 31692.0882 | 224 | 251 | 1660 | 3016 | 5.35 | 11.39 | 0.97 | 5.13 | 280.1747 | 0.8841% | 10.5945 | 25.2741 | 14.235 | 136.7813 | 186.8849 | 0.66703
2019-04-11 03:00 | 31013.3282 | 256 | 207 | 1660 | 3016 | 8 | 8.61 | 0.97 | 7.1 | 272.5451 | 0.8788% | 17.9978 | 15.6626 | 14.1504 | 188.1827 | 235.9935 | 0.86589
2019-04-11 04:00 | 31145.2866 | 325 | 194 | 1660 | 3016 | 8 | 8.31 | 0.97 | 6 | 270.519 | 0.8686% | 22.5829 | 14.0026 | 13.9857 | 157.1767 | 207.7479 | 0.76796
2019-04-11 05:00 | 32733.8276 | 448 | 303 | 1660 | 3016 | 13.75 | 13 | 0.99 | 8.75 | 288.1204 | 0.8802% | 54.2198 | 34.6707 | 14.4651 | 232.2825 | 335.6382 | 1.1649
2019-04-11 06:00 | 35799.8701 | 576 | 289 | 1784 | 2903 | 75 | 31.09 | 2.99 | 14.35 | 341.4833 | 0.9539% | 412.0708 | 85.7051 | 50.8808 | 397.3626 | 946.0193 | 2.7703
2019-04-11 07:00 | 36641.9238 | 310 | 226 | 1784 | 2903 | 10.75 | 9.91 | 4 | 11.75 | 377.2676 | 1.03% | 34.3116 | 23.0597 | 73.4727 | 351.2013 | 482.0453 | 1.2777
2019-04-11 08:00 | 36967.3587 | 348 | 205 | 1784 | 2903 | 10.83 | 8.61 | 4 | 11.75 | 386.1058 | 1.044% | 39.3637 | 18.4351 | 74.532 | 356.2647 | 488.5955 | 1.2654
2019-04-11 09:00 | 37933.885 | 317 | 209 | 1784 | 2903 | 8.97 | 8.31 | 5.75 | 9.97 | 407.3503 | 1.074% | 30.5346 | 18.6504 | 110.1548 | 310.8013 | 470.1411 | 1.1541
2019-04-11 10:00 | 39047.0716 | 371 | 211 | 1441 | 2840 | 7.92 | 3.5 | 0.95 | 8.92 | 421.1125 | 1.078% | 31.689 | 7.9645 | 14.7638 | 273.2076 | 327.6249 | 0.778
2019-04-11 11:00 | 39666.1914 | 328 | 186 | 1441 | 2840 | 6.75 | 0.96 | 0.97 | 7.75 | 430.239 | 1.085% | 24.0141 | 1.9367 | 15.1609 | 238.7313 | 279.843 | 0.65044
2019-04-11 12:00 | 40073.7812 | 344 | 216 | 1441 | 2840 | 6.58 | 0.46 | 0.99 | 8.35 | 437.2779 | 1.091% | 24.6991 | 1.0842 | 15.5667 | 258.7629 | 300.113 | 0.68632
2019-04-11 13:00 | 40411.2942 | 334 | 216 | 1441 | 2840 | 5.26 | 0.01 | 0.99 | 6.26 | 451.0031 | 1.116% | 19.6069 | 0.024106 | 15.9212 | 198.4127 | 233.9649 | 0.51877
2019-04-11 14:00 | 40600.8372 | 285 | 226 | 1392 | 2840 | 11.55 | 0.72 | 2.5 | 12.55 | 470.8277 | 1.16% | 38.1728 | 1.887 | 40.3558 | 413.3226 | 493.7382 | 1.0487
2019-04-11 15:00 | 41099.344 | 294 | 210 | 1392 | 2840 | 16.86 | 0.62 | 5 | 17.86 | 490.6951 | 1.194% | 59.1809 | 1.5545 | 83.0971 | 605.5871 | 749.4197 | 1.5273
2019-04-11 16:00 | 41818.0801 | 319 | 262 | 1392 | 2840 | 32.61 | 1.57 | 9 | 32.81 | 522.9339 | 1.25% | 130.0841 | 5.1438 | 156.6623 | 1165.2182 | 1457.1083 | 2.7864
2019-04-11 17:00 | 41879.3053 | 257 | 294 | 1392 | 2840 | 23.08 | 2.31 | 9 | 24.08 | 546.4097 | 1.305% | 77.3905 | 8.8609 | 163.4559 | 892.2647 | 1141.9721 | 2.09
2019-04-11 18:00 | 41231.0976 | 235 | 349 | 1643 | 2840 | 10.96 | 6 | 6.06 | 11.96 | 544.4352 | 1.32% | 34.0095 | 27.6502 | 131.4714 | 448.5086 | 641.6397 | 1.1785
2019-04-11 19:00 | 40560.2161 | 365 | 377 | 1643 | 2840 | 15.8 | 8.11 | 9 | 15.8 | 527.8437 | 1.301% | 75.0507 | 39.7894 | 192.4355 | 583.9565 | 891.2321 | 1.6884
2019-04-11 20:00 | 41029.7523 | 400 | 386 | 1643 | 2840 | 14.38 | 6 | 6.39 | 15.38 | 519.9228 | 1.267% | 72.8885 | 29.348 | 133.0388 | 553.4962 | 788.7714 | 1.5171
2019-04-11 21:00 | 39793.068 | 218 | 494 | 1643 | 2840 | 4.62 | 22.52 | 4 | 9.32 | 477.8109 | 1.201% | 12.0934 | 133.5808 | 78.9126 | 317.8212 | 542.4079 | 1.1352
2019-04-11 22:00 | 36847.0241 | 237 | 489 | 1158 | 2984 | 2.62 | 15.49 | 0.5 | 4.6 | 412.382 | 1.119% | 6.9494 | 84.773 | 6.48 | 153.6222 | 251.8246 | 0.61066
2019-04-11 23:00 | 33695.0786 | 444 | 496 | 1158 | 2984 | 12.82 | 65 | 0.45 | 8.18 | 341.9363 | 1.015% | 57.763 | 327.1702 | 5.2881 | 247.7028 | 637.9241 | 1.8656
2019-04-12 | 31417.5745 | 267 | 436 | 1158 | 2984 | 2.31 | 26.69 | 0.46 | 4 | 286.7815 | 0.9128% | 5.6299 | 106.2218 | 4.8623 | 108.9525 | 225.6665 | 0.78689
2019-04-12 01:00 | 29989.8826 | 212 | 286 | 1158 | 2984 | 2 | 8.11 | 0.46 | 4 | 266.6527 | 0.8891% | 3.77 | 20.6233 | 4.7363 | 106.128 | 135.2576 | 0.50724
2019-04-12 02:00 | 29154.9936 | 224 | 251 | 1660 | 3016 | 2.01 | 7.85 | 0.99 | 4.75 | 284.7602 | 0.9767% | 4.3975 | 19.2446 | 16.0513 | 139.9237 | 179.6172 | 0.63077
2019-04-12 03:00 | 28904.2428 | 256 | 207 | 1660 | 3016 | 2.31 | 6.15 | 0.99 | 4.75 | 255.0828 | 0.8825% | 5.2188 | 11.2348 | 14.5032 | 126.4283 | 157.3851 | 0.617
2019-04-12 04:00 | 29398.997 | 325 | 194 | 1660 | 3016 | 4.8 | 4.01 | 0.99 | 5 | 250.8887 | 0.8534% | 13.3129 | 6.6389 | 14.0246 | 128.6915 | 162.668 | 0.64837
2019-04-12 05:00 | 31271.2179 | 448 | 303 | 1660 | 3016 | 8.31 | 8.61 | 1.5 | 7.31 | 274.2458 | 0.877% | 32.6493 | 22.8792 | 21.8371 | 193.3499 | 270.7155 | 0.98713
2019-04-12 06:00 | 34827.6682 | 576 | 289 | 1784 | 2903 | 16.43 | 2.31 | 4.75 | 13.4 | 328.7419 | 0.9439% | 89.3286 | 6.3014 | 79.9869 | 367.1829 | 542.7999 | 1.6511
2019-04-12 07:00 | 36208.8108 | 310 | 226 | 1784 | 2903 | 6 | 2.06 | 2.99 | 7.75 | 361.6257 | 0.9987% | 18.5762 | 4.6497 | 53.2735 | 224.6952 | 301.1946 | 0.83289
2019-04-12 08:00 | 36161.7487 | 348 | 205 | 1784 | 2903 | 6 | 0.34 | 4 | 7.75 | 362.8569 | 1.003% | 20.9516 | 0.69939 | 71.6046 | 225.7536 | 319.0091 | 0.87916
2019-04-12 09:00 | 36420.0283 | 317 | 209 | 1784 | 2903 | 5 | 0.45 | 4.2 | 7.75 | 370.5972 | 1.018% | 16.1284 | 0.95702 | 76.2441 | 228.9342 | 322.2636 | 0.86958
2019-04-12 10:00 | 36668.9622 | 371 | 211 | 1441 | 2840 | 5.21 | 0.24 | 0.97 | 7.51 | 380.8718 | 1.039% | 20.0767 | 0.52599 | 14.5183 | 221.533 | 256.654 | 0.67386
2019-04-12 11:00 | 36884.0937 | 328 | 186 | 1441 | 2840 | 5 | 0.01 | 0.97 | 7.24 | 387.0513 | 1.049% | 17.2097 | 0.019518 | 14.6678 | 215.7677 | 247.6647 | 0.63988
2019-04-12 12:00 | 37012.5153 | 344 | 216 | 1441 | 2840 | 5.51 | 0.66 | 0.97 | 7.1 | 388.3703 | 1.049% | 19.8887 | 1.4959 | 14.6667 | 211.5798 | 247.6311 | 0.63762
2019-04-12 13:00 | 37629.0745 | 334 | 216 | 1441 | 2840 | 5.85 | 0.62 | 0.97 | 6.85 | 395.5904 | 1.051% | 20.5411 | 1.4079 | 14.6946 | 204.5178 | 241.1614 | 0.60962
2019-04-12 14:00 | 38136.3105 | 285 | 226 | 1392 | 2840 | 7.91 | 0.95 | 0.97 | 10 | 403.8052 | 1.059% | 23.8701 | 2.2733 | 14.297 | 300.7125 | 341.153 | 0.84485
2019-04-12 15:00 | 38819.9772 | 294 | 210 | 1392 | 2840 | 10.69 | 0.88 | 2.5 | 11.69 | 420.4129 | 1.083% | 34.0366 | 2.0013 | 37.6877 | 359.5453 | 433.271 | 1.0306
2019-04-12 16:00 | 39364.2672 | 319 | 262 | 1392 | 2840 | 25.78 | 2.31 | 4.74 | 26.78 | 436.334 | 1.108% | 91.1571 | 6.7086 | 73.1365 | 843.0353 | 1014.0376 | 2.324
2019-04-12 17:00 | 39302.1009 | 257 | 294 | 1392 | 2840 | 11.11 | 3.5 | 4 | 13.25 | 462.0538 | 1.176% | 33.5679 | 12.0974 | 65.46 | 442.3958 | 553.5211 | 1.198
2019-04-12 18:00 | 38900.9121 | 235 | 349 | 1643 | 2840 | 2.01 | 9.2 | 2.98 | 8.89 | 471.1949 | 1.211% | 5.7214 | 38.8914 | 59.3054 | 305.8165 | 409.7348 | 0.86957
2019-04-12 19:00 | 38628.3073 | 365 | 377 | 1643 | 2840 | 6.24 | 9.57 | 2.5 | 7.31 | 448.7586 | 1.162% | 26.4597 | 41.9141 | 47.7183 | 241.1809 | 357.2729 | 0.79614
2019-04-12 20:00 | 39277.8199 | 400 | 386 | 1643 | 2840 | 10.42 | 8.31 | 0.97 | 11.64 | 456.5139 | 1.162% | 48.4434 | 37.2816 | 18.5232 | 384.2182 | 488.4664 | 1.07
2019-04-12 21:00 | 38629.8919 | 218 | 494 | 1643 | 2840 | 5.55 | 145 | 2.5 | 18.91 | 447.3282 | 1.158% | 14.0105 | 829.4643 | 47.5642 | 621.8886 | 1512.9276 | 3.3821
2019-04-12 22:00 | 36979.5231 | 237 | 489 | 1158 | 2984 | 9.56 | 65 | 0.45 | 10.56 | 416.5938 | 1.127% | 25.5245 | 358.0748 | 5.8705 | 354.9885 | 744.4583 | 1.787
2019-04-12 23:00 | 34775.5774 | 444 | 496 | 1158 | 2984 | 15.14 | 64.38 | 0.45 | 11.44 | 356.7549 | 1.026% | 68.9611 | 327.5882 | 5.3458 | 350.2034 | 752.0986 | 2.1082
2019-04-13 | 32908.2438 | 267 | 436 | 1158 | 2984 | 9.8 | 45 | 0.5 | 10 | 318.0615 | 0.9665% | 25.2897 | 189.6293 | 5.5961 | 288.4066 | 508.9217 | 1.6001
2019-04-13 01:00 | 31359.6264 | 212 | 286 | 1158 | 2984 | 8 | 10.11 | 0.5 | 8.75 | 291.8537 | 0.9307% | 15.7841 | 26.9099 | 5.3886 | 242.9971 | 291.0797 | 0.99735
2019-04-13 02:00 | 30440.957 | 224 | 251 | 1660 | 3016 | 8 | 9 | 2.5 | 8.75 | 273.5643 | 0.8987% | 16.1042 | 20.301 | 37.2949 | 237.1595 | 310.8595 | 1.1363
2019-04-13 03:00 | 29929.2039 | 256 | 207 | 1660 | 3016 | 8 | 9 | 1.95 | 8.75 | 263.2693 | 0.8796% | 18.015 | 16.3877 | 28.474 | 232.1371 | 295.0137 | 1.1206
2019-04-13 04:00 | 29796.7534 | 325 | 194 | 1660 | 3016 | 9.05 | 8.47 | 1.65 | 8.75 | 259.4338 | 0.8707% | 25.6088 | 14.3068 | 23.8479 | 229.7719 | 293.5354 | 1.1314
2019-04-13 05:00 | 30289.6945 | 448 | 303 | 1660 | 3016 | 18 | 10.58 | 2.99 | 11 | 263.7443 | 0.8707% | 70.2164 | 27.9136 | 43.2183 | 288.8765 | 430.2249 | 1.6312
2019-04-13 06:00 | 31406.8035 | 576 | 289 | 1784 | 2903 | 67 | 13.67 | 4.75 | 12.39 | 280.7466 | 0.8939% | 344.9753 | 35.3148 | 75.7494 | 321.5208 | 777.5603 | 2.7696
2019-04-13 07:00 | 32719.3634 | 310 | 226 | 1784 | 2903 | 8 | 9.83 | 4.75 | 12 | 310.8094 | 0.9499% | 23.5581 | 21.1033 | 80.4966 | 330.9159 | 456.074 | 1.4674
2019-04-13 08:00 | 34509.1578 | 348 | 205 | 1784 | 2903 | 10.75 | 10.11 | 4 | 11.75 | 345.6966 | 1.002% | 37.4756 | 20.7618 | 71.4851 | 341.7005 | 471.423 | 1.3637
2019-04-13 09:00 | 36564.1728 | 317 | 209 | 1784 | 2903 | 6.75 | 7.72 | 5.75 | 11.75 | 374.1768 | 1.023% | 21.897 | 16.5114 | 104.9745 | 349.0648 | 492.4477 | 1.3161
2019-04-13 10:00 | 38104.4983 | 371 | 211 | 1441 | 2840 | 10.75 | 7 | 1.42 | 11.75 | 393.5838 | 1.033% | 41.1949 | 15.256 | 21.1355 | 344.6808 | 422.2673 | 1.0729
2019-04-13 11:00 | 39098.4817 | 328 | 186 | 1441 | 2840 | 9.93 | 7 | 1.22 | 12.27 | 394.8941 | 1.01% | 32.8961 | 13.1502 | 17.756 | 351.9521 | 415.7543 | 1.0528
2019-04-13 12:00 | 39541.9853 | 344 | 216 | 1441 | 2840 | 10.16 | 10.51 | 1.22 | 19.59 | 383.423 | 0.9697% | 33.89 | 22.0128 | 17.0468 | 539.4765 | 612.4261 | 1.5973
2019-04-13 13:00 | 39874.9824 | 334 | 216 | 1441 | 2840 | 13.19 | 10.51 | 1.22 | 19.75 | 375.3521 | 0.9413% | 41.4696 | 21.3695 | 16.5486 | 527.9877 | 607.3754 | 1.6181
2019-04-13 14:00 | 39933.068 | 285 | 226 | 1392 | 2840 | 5 | 10.8 | 0.97 | 11.95 | 370.3007 | 0.9273% | 13.2141 | 22.6336 | 12.5208 | 314.7083 | 363.0768 | 0.98049
2019-04-13 15:00 | 38953.1826 | 294 | 210 | 1392 | 2840 | 8.56 | 11.97 | 0.99 | 24.91 | 366.8738 | 0.9418% | 23.7025 | 23.6749 | 12.9792 | 666.294 | 726.6506 | 1.9807
2019-04-13 16:00 | 38487.9755 | 319 | 262 | 1392 | 2840 | 15.45 | 22.91 | 1.3 | 27.07 | 366.7166 | 0.9528% | 46.9596 | 57.1915 | 17.242 | 732.5074 | 853.9006 | 2.3285
2019-04-13 17:00 | 38681.9707 | 257 | 294 | 1392 | 2840 | 8 | 21.38 | 0.99 | 21.38 | 367.1405 | 0.9491% | 19.514 | 59.6594 | 13.0797 | 576.3016 | 668.5547 | 1.821
2019-04-13 18:00 | 38302.7415 | 235 | 349 | 1643 | 2840 | 8 | 32 | 4.42 | 19.44 | 366.6944 | 0.9574% | 17.9983 | 106.9178 | 69.5239 | 528.5536 | 722.9937 | 1.9717
2019-04-13 19:00 | 37608.7679 | 365 | 377 | 1643 | 2840 | 15.93 | 35.21 | 4 | 16.93 | 366.6496 | 0.9749% | 56.6853 | 129.4105 | 64.0707 | 468.7458 | 718.9124 | 1.9608
2019-04-13 20:00 | 37732.5442 | 400 | 386 | 1643 | 2840 | 21.02 | 32 | 4.68 | 21.22 | 386.7833 | 1.025% | 86.1875 | 126.6161 | 78.8197 | 617.7536 | 909.377 | 2.3511
2019-04-13 21:00 | 36830.9632 | 218 | 494 | 1643 | 2840 | 5 | 68.79 | 4 | 13.74 | 383.5176 | 1.041% | 11.3501 | 353.8543 | 68.4337 | 406.3285 | 839.9666 | 2.1902
2019-04-13 22:00 | 35314.4993 | 237 | 489 | 1158 | 2984 | 10.47 | 65 | 0.5 | 12 | 364.8316 | 1.033% | 25.6351 | 328.3686 | 5.9816 | 369.9299 | 729.9152 | 2.0007
2019-04-13 23:00 | 33624.4163 | 444 | 496 | 1158 | 2984 | 15 | 65 | 0.5 | 12 | 348.4753 | 1.036% | 69.0226 | 334.1275 | 6.0006 | 371.1054 | 780.2561 | 2.2391
2019-04-14 | 32155.8327 | 267 | 436 | 1158 | 2984 | 8.75 | 62.88 | 0.5 | 8.75 | 330.1791 | 1.027% | 23.9888 | 281.5068 | 5.9452 | 268.0999 | 579.5408 | 1.7552
2019-04-14 01:00 | 31188.1739 | 212 | 286 | 1158 | 2984 | 8 | 11.91 | 0.5 | 8.75 | 305.4979 | 0.9795% | 16.6128 | 33.3654 | 5.6715 | 255.7556 | 311.4053 | 1.0193
2019-04-14 02:00 | 30549.8912 | 224 | 251 | 1660 | 3016 | 8 | 10 | 1.65 | 8.75 | 311.8632 | 1.021% | 18.2933 | 25.6229 | 27.9606 | 269.3977 | 341.2745 | 1.0943
2019-04-14 03:00 | 30263.4516 | 256 | 207 | 1660 | 3016 | 8.55 | 8.8 | 1.65 | 8.75 | 325.0123 | 1.074% | 23.5065 | 19.563 | 29.4153 | 283.4137 | 355.8984 | 1.095
2019-04-14 04:00 | 30274.3414 | 325 | 194 | 1660 | 3016 | 10 | 5.51 | 1.65 | 8.75 | 328.9176 | 1.086% | 35.3098 | 11.6136 | 29.758 | 286.7159 | 363.3974 | 1.1048
2019-04-14 05:00 | 30813.5962 | 448 | 303 | 1660 | 3016 | 18 | 11.91 | 2.5 | 11 | 344.8768 | 1.119% | 90.2552 | 40.3902 | 46.4483 | 371.3177 | 548.4113 | 1.5902
2019-04-14 06:00 | 31895.5219 | 576 | 289 | 1784 | 2903 | 39.7 | 15 | 5.42 | 11.75 | 381.887 | 1.197% | 273.7904 | 51.9032 | 115.7709 | 408.4041 | 849.8686 | 2.2254
2019-04-14 07:00 | 32947.3722 | 310 | 226 | 1784 | 2903 | 8 | 10 | 6 | 11.75 | 433.926 | 1.317% | 32.6623 | 29.7648 | 140.9746 | 449.2414 | 652.6431 | 1.504
2019-04-14 08:00 | 34228.0537 | 348 | 205 | 1784 | 2903 | 8.96 | 3.5 | 8 | 11.77 | 461.5156 | 1.348% | 42.0428 | 9.6744 | 192.4372 | 460.71 | 704.8644 | 1.5273
2019-04-14 09:00 | 34858.6276 | 317 | 209 | 1784 | 2903 | 9.55 | 4.01 | 8.75 | 13.55 | 463.6418 | 1.33% | 40.2657 | 11.1471 | 207.6229 | 523.1891 | 782.2248 | 1.6871
2019-04-14 10:00 | 34739.9625 | 371 | 211 | 1441 | 2840 | 11 | 4.01 | 3.3 | 12 | 443.5753 | 1.277% | 52.108 | 10.8035 | 60.7178 | 435.1486 | 558.7779 | 1.2597
2019-04-14 11:00 | 34279.0716 | 328 | 186 | 1441 | 2840 | 10 | 3.5 | 4 | 11.75 | 425.6369 | 1.242% | 40.7272 | 8.0833 | 71.5705 | 414.3491 | 534.7301 | 1.2563
2019-04-14 12:00 | 33912.305 | 344 | 216 | 1441 | 2840 | 8.03 | 3.5 | 1.75 | 9.56 | 404.8814 | 1.194% | 32.9795 | 9.0259 | 30.1073 | 324.1505 | 396.2633 | 0.97871
2019-04-14 13:00 | 33560.6188 | 334 | 216 | 1441 | 2840 | 6.31 | 4.55 | 2.5 | 7.75 | 381.173 | 1.136% | 23.9369 | 11.1624 | 40.9163 | 249.984 | 325.9996 | 0.85525
2019-04-14 14:00 | 33506.9726 | 285 | 226 | 1392 | 2840 | 5 | 8.61 | 1.42 | 10 | 369.1066 | 1.102% | 15.6975 | 21.4352 | 21.7743 | 312.8491 | 371.7562 | 1.0072
2019-04-14 15:00 | 33782.1617 | 294 | 210 | 1392 | 2840 | 5 | 8.61 | 3 | 9.5 | 365.6757 | 1.082% | 15.912 | 19.5718 | 45.2032 | 292.0456 | 372.7326 | 1.0193
2019-04-14 16:00 | 34415.0446 | 319 | 262 | 1392 | 2840 | 5 | 30.38 | 3 | 10 | 371.872 | 1.081% | 17.2348 | 86.0071 | 45.1238 | 306.8764 | 455.2421 | 1.2242
2019-04-14 17:00 | 35226.0221 | 257 | 294 | 1392 | 2840 | 5.94 | 34.16 | 4.74 | 10.94 | 392.667 | 1.115% | 17.0169 | 111.9505 | 73.5493 | 346.3351 | 548.8517 | 1.3978
2019-04-14 18:00 | 35727.9896 | 235 | 349 | 1643 | 2840 | 5.51 | 34.26 | 5.51 | 11.41 | 429.7208 | 1.203% | 15.5739 | 143.8105 | 108.8847 | 389.7461 | 658.0152 | 1.5313
2019-04-14 19:00 | 35836.6168 | 365 | 377 | 1643 | 2840 | 13.19 | 42.48 | 6.67 | 14.19 | 453.7379 | 1.266% | 60.9559 | 202.7701 | 138.7527 | 510.245 | 912.7236 | 2.0116
2019-04-14 20:00 | 36841.8336 | 400 | 386 | 1643 | 2840 | 13.34 | 21.53 | 5.42 | 14.34 | 469.2763 | 1.274% | 67.9678 | 105.8568 | 113.429 | 518.7461 | 805.9997 | 1.7175
2019-04-14 21:00 | 36460.4017 | 218 | 494 | 1643 | 2840 | 5 | 57.81 | 4 | 10 | 428.5971 | 1.176% | 12.8131 | 335.7049 | 77.2548 | 333.846 | 759.6188 | 1.7723
2019-04-14 22:00 | 34461.3291 | 237 | 489 | 1158 | 2984 | 8.61 | 65 | 0.5 | 10.26 | 360.148 | 1.045% | 21.3256 | 332.1783 | 6.051 | 319.9596 | 679.5144 | 1.8868
2019-04-14 23:00 | 31930.0061 | 444 | 496 | 1158 | 2984 | 19 | 65 | 0.5 | 12 | 308.1966 | 0.9652% | 81.4264 | 311.1888 | 5.5887 | 345.628 | 743.8319 | 2.4135
2019-04-15 | 29988.7197 | 267 | 436 | 1158 | 2984 | 8 | 45 | 0.5 | 6 | 275.2399 | 0.9178% | 19.6045 | 180.0746 | 5.3141 | 164.3249 | 369.3181 | 1.3418
2019-04-15 01:00 | 28990.1684 | 212 | 286 | 1158 | 2984 | 4.8 | 14 | 0.5 | 5 | 259.2481 | 0.8943% | 9.1 | 35.8063 | 5.1778 | 133.4239 | 183.5079 | 0.70785
2019-04-15 02:00 | 28571.422 | 224 | 251 | 1660 | 3016 | 5 | 14 | 2.5 | 8.75 | 252.2023 | 0.8827% | 9.8863 | 31.0184 | 36.6324 | 232.9467 | 310.4838 | 1.2311
2019-04-15 03:00 | 28570.6845 | 256 | 207 | 1660 | 3016 | 8 | 9.24 | 3.65 | 6.75 | 253.9991 | 0.889% | 18.2071 | 17.0041 | 53.8657 | 180.9867 | 270.0637 | 1.0632
2019-04-15 04:00 | 29377.0682 | 325 | 194 | 1660 | 3016 | 10 | 9 | 3.65 | 8.75 | 262.959 | 0.8951% | 29.0913 | 15.6287 | 54.2351 | 236.2213 | 335.1764 | 1.2746
2019-04-15 05:00 | 31665.5845 | 448 | 303 | 1660 | 3016 | 20 | 13 | 4.25 | 12.75 | 295.6526 | 0.9337% | 83.657 | 36.7773 | 65.8705 | 359.0342 | 545.339 | 1.8445
2019-04-15 06:00 | 35329.8323 | 576 | 289 | 1784 | 2903 | 69.52 | 15 | 12.9 | 15.75 | 353.2667 | 0.9999% | 400.3994 | 43.3461 | 230.1154 | 457.1816 | 1131.0425 | 3.2017
2019-04-15 07:00 | 36591.5136 | 310 | 226 | 1784 | 2903 | 8.95 | 8.61 | 7.75 | 12 | 379.3438 | 1.037% | 28.7632 | 20.1727 | 143.334 | 361.1444 | 553.4143 | 1.4589
2019-04-15 08:00 | 36513.1191 | 348 | 205 | 1784 | 2903 | 10.75 | 9.06 | 9.63 | 11.75 | 372.3751 | 1.02% | 38.1522 | 18.9415 | 175.2075 | 347.8697 | 580.1709 | 1.558
2019-04-15 09:00 | 36630.07 | 317 | 209 | 1784 | 2903 | 10.59 | 8.77 | 9.79 | 11.75 | 370.6114 | 1.012% | 33.9654 | 18.545 | 176.7089 | 345.1166 | 574.3359 | 1.5497
2019-04-15 10:00 | 36912.8112 | 371 | 211 | 1441 | 2840 | 10 | 10.51 | 2.5 | 11 | 370.7182 | 1.004% | 37.2598 | 22.2716 | 36.1802 | 313.7458 | 409.4574 | 1.1045
2019-04-15 11:00 | 37337.9528 | 328 | 186 | 1441 | 2840 | 10 | 6.85 | 2.5 | 11.75 | 368.2815 | 0.9863% | 32.3522 | 12.567 | 35.5331 | 329.1438 | 409.5961 | 1.1122
2019-04-15 12:00 | 37765.3258 | 344 | 216 | 1441 | 2840 | 16.33 | 10.53 | 2.5 | 17.52 | 373.4694 | 0.9889% | 55.5529 | 22.4928 | 35.6259 | 492.0557 | 605.7273 | 1.6219
2019-04-15 13:00 | 38564.4306 | 334 | 216 | 1441 | 2840 | 11.86 | 12.92 | 2.75 | 12.86 | 378.6432 | 0.9818% | 38.8933 | 27.4006 | 38.9081 | 358.5936 | 463.7955 | 1.2249
2019-04-15 14:00 | 39350.4411 | 285 | 226 | 1392 | 2840 | 6.76 | 13.57 | 4 | 10.2 | 386.148 | 0.9813% | 18.9058 | 30.0949 | 54.6391 | 284.2645 | 387.9043 | 1.0045
2019-04-15 15:00 | 40201.8414 | 294 | 210 | 1392 | 2840 | 12.6 | 11.43 | 4 | 15.17 | 399.7968 | 0.9945% | 36.8393 | 23.8704 | 55.3723 | 428.4472 | 544.5291 | 1.362
2019-04-15 16:00 | 41305.1907 | 319 | 262 | 1392 | 2840 | 19.37 | 17.23 | 4 | 20.37 | 420.2008 | 1.017% | 62.8597 | 45.9239 | 56.6437 | 588.5205 | 753.9478 | 1.7943
2019-04-15 17:00 | 41882.3652 | 257 | 294 | 1392 | 2840 | 11.85 | 16.48 | 4 | 17.26 | 447.4941 | 1.068% | 32.5393 | 51.7679 | 59.4916 | 523.7394 | 667.5381 | 1.4917
2019-04-15 18:00 | 41727.8942 | 235 | 349 | 1643 | 2840 | 11.06 | 27.94 | 9.45 | 15.35 | 466.5661 | 1.118% | 29.0609 | 109.0281 | 173.6025 | 487.4313 | 799.1229 | 1.7128
2019-04-15 19:00 | 40991.4791 | 365 | 377 | 1643 | 2840 | 15.19 | 35.23 | 12.29 | 16.03 | 475.5141 | 1.16% | 64.3162 | 154.072 | 234.239 | 528.1067 | 980.7339 | 2.0625
2019-04-15 20:00 | 41511.3323 | 400 | 386 | 1643 | 2840 | 13.84 | 18.71 | 11.84 | 13.84 | 475.8457 | 1.146% | 63.4593 | 82.7867 | 222.9917 | 450.5613 | 819.799 | 1.7228
2019-04-15 21:00 | 40204.2363 | 218 | 494 | 1643 | 2840 | 15.3 | 71.03 | 7 | 16.3 | 450.9324 | 1.122% | 37.41 | 393.5576 | 128.9957 | 519.213 | 1079.1763 | 2.3932
2019-04-15 22:00 | 37129.041 | 237 | 489 | 1158 | 2984 | 7.16 | 29.36 | 0.85 | 12 | 393.3743 | 1.059% | 17.9785 | 152.1098 | 10.4284 | 379.3781 | 559.8948 | 1.4233
2019-04-15 23:00 | 33956.7975 | 444 | 496 | 1158 | 2984 | 26.84 | 65 | 0.85 | 24 | 332.6622 | 0.9797% | 116.7461 | 315.8434 | 9.6428 | 701.5955 | 1143.8277 | 3.4384
2019-04-16 | 31667.3964 | 267 | 436 | 1158 | 2984 | 8 | 24.08 | 0.5 | 10 | 296.7846 | 0.9372% | 20.0184 | 98.3948 | 5.4263 | 279.6584 | 403.4979 | 1.3596
2019-04-16 01:00 | 30282.4705 | 212 | 286 | 1158 | 2984 | 3.18 | 14 | 0.5 | 10 | 277.925 | 0.9178% | 6.1873 | 36.7477 | 5.3139 | 273.8641 | 322.113 | 1.159
2019-04-16 02:00 | 29504.2957 | 224 | 251 | 1660 | 3016 | 5 | 13.69 | 2 | 12.75 | 264.6495 | 0.897% | 10.0462 | 30.8222 | 29.7799 | 344.9271 | 415.5755 | 1.5703
2019-04-16 03:00 | 29277.7602 | 256 | 207 | 1660 | 3016 | 8 | 13.11 | 2 | 12.75 | 260.7123 | 0.8905% | 18.237 | 24.1655 | 29.5639 | 342.4247 | 414.3912 | 1.5895
2019-04-16 04:00 | 29718.8878 | 325 | 194 | 1660 | 3016 | 12.55 | 11.58 | 2 | 12.75 | 263.1201 | 0.8854% | 36.1117 | 19.8899 | 29.3941 | 340.4575 | 425.8532 | 1.6185
2019-04-16 05:00 | 31594.9661 | 448 | 303 | 1660 | 3016 | 28.11 | 14 | 2.92 | 27.11 | 285.3305 | 0.9031% | 113.7285 | 38.309 | 43.7745 | 738.3991 | 934.211 | 3.2741
2019-04-16 06:00 | 34857.2207 | 576 | 289 | 1784 | 2903 | 50 | 10.61 | 5 | 30.75 | 334.4791 | 0.9596% | 276.3559 | 29.4232 | 85.5936 | 856.5808 | 1247.9534 | 3.731
2019-04-16 07:00 | 36031.5042 | 310 | 226 | 1784 | 2903 | 9.04 | 8.61 | 7.1 | 12 | 361.7209 | 1.004% | 28.1333 | 19.5345 | 127.1582 | 349.7193 | 524.5454 | 1.4501
2019-04-16 08:00 | 36492.3346 | 348 | 205 | 1784 | 2903 | 12.25 | 8.67 | 7.75 | 13.25 | 366.2968 | 1.004% | 42.7904 | 17.8404 | 138.7804 | 386.0952 | 585.5064 | 1.5984
2019-04-16 09:00 | 37282.4622 | 317 | 209 | 1784 | 2903 | 11.17 | 8.61 | 8.75 | 12.17 | 372.5524 | 0.9993% | 35.383 | 17.9818 | 155.986 | 353.0371 | 562.3879 | 1.5096
2019-04-16 10:00 | 38318.8437 | 371 | 211 | 1441 | 2840 | 14.36 | 10 | 1.91 | 15.36 | 380.8397 | 0.9939% | 52.949 | 20.9707 | 27.3544 | 433.5501 | 534.8242 | 1.4043
2019-04-16 11:00 | 39183.4729 | 328 | 186 | 1441 | 2840 | 13.3 | 6.47 | 2 | 14.3 | 391.6406 | 0.9995% | 43.6024 | 12.0282 | 28.8057 | 405.9188 | 490.3551 | 1.2521
2019-04-16 12:00 | 39978.3694 | 344 | 216 | 1441 | 2840 | 15.43 | 10 | 2.29 | 16.43 | 405.7537 | 1.015% | 53.8718 | 21.9226 | 33.4917 | 473.5799 | 582.866 | 1.4365
2019-04-16 13:00 | 41162.0872 | 334 | 216 | 1441 | 2840 | 16.73 | 10 | 2.75 | 17.73 | 421.8199 | 1.025% | 57.2627 | 22.1352 | 40.6094 | 516.0083 | 636.0156 | 1.5078
2019-04-16 14:00 | 41965.4886 | 285 | 226 | 1392 | 2840 | 10.87 | 10 | 2.5 | 19.39 | 431.1796 | 1.027% | 31.8303 | 23.2206 | 35.7557 | 565.7989 | 656.6055 | 1.5228
2019-04-16 15:00 | 42522.5319 | 294 | 210 | 1392 | 2840 | 14.07 | 9.62 | 4 | 25 | 442.1229 | 1.04% | 43.0096 | 21.0048 | 57.8926 | 738.2139 | 860.1209 | 1.9454
2019-04-16 16:00 | 42992.1364 | 319 | 262 | 1392 | 2840 | 26.9 | 20.98 | 4 | 27.9 | 442.9379 | 1.03% | 88.4091 | 56.6318 | 57.3658 | 816.3499 | 1018.7566 | 2.3
2019-04-16 17:00 | 42817.458 | 257 | 294 | 1392 | 2840 | 14.77 | 15.22 | 4 | 23.84 | 450.1122 | 1.051% | 39.9037 | 47.0394 | 58.5328 | 711.7451 | 857.221 | 1.9045
2019-04-16 18:00 | 42223.9909 | 235 | 349 | 1643 | 2840 | 8.1 | 25.5 | 6.5 | 15.52 | 457.8925 | 1.084% | 20.6423 | 96.5094 | 115.8124 | 477.985 | 710.9491 | 1.5527
2019-04-16 19:00 | 42001.6022 | 365 | 377 | 1643 | 2840 | 16.46 | 41.25 | 7 | 17.23 | 466.5516 | 1.111% | 66.7354 | 172.7425 | 127.7525 | 543.5475 | 910.7779 | 1.9521
2019-04-16 20:00 | 42838.9651 | 400 | 386 | 1643 | 2840 | 22 | 26.35 | 5 | 22 | 480.8764 | 1.123% | 98.7819 | 114.1727 | 92.2151 | 701.3512 | 1006.5209 | 2.0931
2019-04-16 21:00 | 41789.9384 | 218 | 494 | 1643 | 2840 | 15.74 | 36.87 | 4.42 | 16.74 | 460.7755 | 1.103% | 37.8337 | 200.825 | 80.0714 | 524.1932 | 842.9233 | 1.8294
2019-04-16 22:00 | 38996.569 | 237 | 489 | 1158 | 2984 | 15 | 37.31 | 0.97 | 17.87 | 410.1933 | 1.052% | 37.394 | 191.9094 | 11.8152 | 560.9001 | 802.0187 | 1.9552
2019-04-16 23:00 | 35972.0521 | 444 | 496 | 1158 | 2984 | 40.01 | 44.88 | 0.97 | 40 | 355.4166 | 0.988% | 175.5189 | 219.9414 | 11.0982 | 1179.3189 | 1585.8774 | 4.462
2019-04-17 | 33742.8543 | 267 | 436 | 1158 | 2984 | 10 | 24.03 | 0.5 | 27.75 | 318.3059 | 0.9433% | 25.1869 | 98.8333 | 5.4619 | 781.1324 | 910.6144 | 2.8608
2019-04-17 01:00 | 32219.9677 | 212 | 286 | 1158 | 2984 | 6.11 | 11.04 | 0.5 | 27.75 | 297.8721 | 0.9245% | 11.9752 | 29.1904 | 5.3528 | 765.5377 | 812.056 | 2.7262
2019-04-17 02:00 | 31397.8299 | 224 | 251 | 1660 | 3016 | 7.55 | 11.13 | 1.22 | 27.75 | 286.726 | 0.9132% | 15.4441 | 25.5115 | 18.4942 | 764.2962 | 823.746 | 2.8729
2019-04-17 03:00 | 31006.1206 | 256 | 207 | 1660 | 3016 | 8 | 9 | 1.22 | 27.75 | 281.4874 | 0.9078% | 18.5927 | 16.9131 | 18.3857 | 759.8116 | 813.703 | 2.8907
2019-04-17 04:00 | 31483.3994 | 325 | 194 | 1660 | 3016 | 22.11 | 9 | 1.22 | 27.75 | 283.2476 | 0.8997% | 64.6482 | 15.7083 | 18.2202 | 752.9722 | 851.549 | 3.0064
2019-04-17 05:00 | 33337.4874 | 448 | 303 | 1660 | 3016 | 42.74 | 11.36 | 1.25 | 41.74 | 307.7998 | 0.9233% | 176.7861 | 31.7802 | 19.1582 | 1162.3028 | 1390.0273 | 4.516
2019-04-17 06:00 | 36651.0146 | 576 | 289 | 1784 | 2903 | 84.76 | 10.21 | 4 | 33.52 | 357.364 | 0.975% | 476.0343 | 28.7706 | 69.5792 | 948.8026 | 1523.1867 | 4.2623
2019-04-17 07:00 | 38007.275 | 310 | 226 | 1784 | 2903 | 11.28 | 7.73 | 4 | 12.28 | 389.2743 | 1.024% | 35.8146 | 17.8927 | 73.0876 | 365.119 | 491.9139 | 1.2637
2019-04-17 08:00 | 38422.6465 | 348 | 205 | 1784 | 2903 | 11.95 | 7 | 4 | 12.77 | 396.5327 | 1.032% | 42.9179 | 14.8096 | 73.6456 | 382.5865 | 513.9597 | 1.2961
2019-04-17 09:00 | 39329.472 | 317 | 209 | 1784 | 2903 | 29.75 | 10 | 4 | 30.75 | 405.5385 | 1.031% | 97.2434 | 21.5506 | 73.5815 | 920.4626 | 1112.8382 | 2.7441
2019-04-17 10:00 | 40316.7044 | 371 | 211 | 1441 | 2840 | 14.84 | 10 | 1.75 | 15.84 | 412.3863 | 1.023% | 56.3154 | 21.5825 | 25.7942 | 460.1429 | 563.835 | 1.3672
2019-04-17 11:00 | 40969.6722 | 328 | 186 | 1441 | 2840 | 13.34 | 6.11 | 1.75 | 14.34 | 419.3052 | 1.023% | 44.7814 | 11.6311 | 25.8089 | 416.8073 | 499.0287 | 1.1901
2019-04-17 12:00 | 41413.385 | 344 | 216 | 1441 | 2840 | 18.75 | 7 | 1.5 | 19.75 | 445.1243 | 1.075% | 69.3267 | 16.2515 | 23.2325 | 602.8733 | 711.6839 | 1.5988
2019-04-17 13:00 | 42229.5472 | 334 | 216 | 1441 | 2840 | 18.83 | 7 | 1.85 | 19.83 | 473.8941 | 1.122% | 70.5767 | 16.9675 | 29.9158 | 631.9837 | 749.4437 | 1.5815
2019-04-17 14:00 | 43050.5488 | 285 | 226 | 1392 | 2840 | 14.7 | 9 | 1.85 | 25.7 | 502.0792 | 1.166% | 48.8603 | 23.7216 | 30.0334 | 851.2263 | 953.8416 | 1.8998
2019-04-17 15:00 | 43881.9625 | 294 | 210 | 1392 | 2840 | 23.68 | 7 | 1.85 | 27 | 531.5369 | 1.211% | 84.3289 | 17.8059 | 31.1931 | 928.8155 | 1062.1434 | 1.9982
2019-04-17 16:00 | 44735.0638 | 319 | 262 | 1392 | 2840 | 36 | 10 | 3.33 | 37 | 550.6724 | 1.231% | 141.3639 | 32.2512 | 57.0596 | 1293.4966 | 1524.1713 | 2.7678
2019-04-17 17:00 | 45305.5097 | 257 | 294 | 1392 | 2840 | 14.71 | 12.97 | 2.75 | 32.02 | 581.0993 | 1.283% | 48.4892 | 48.9088 | 49.0988 | 1166.3772 | 1312.874 | 2.2593
2019-04-17 18:00 | 44963.0332 | 235 | 349 | 1643 | 2840 | 8 | 15 | 4.38 | 25.24 | 593.7632 | 1.321% | 24.8265 | 69.1312 | 95.0319 | 946.5975 | 1135.5872 | 1.9125
2019-04-17 19:00 | 44584.8131 | 365 | 377 | 1643 | 2840 | 26 | 32.08 | 5 | 27 | 589.3001 | 1.322% | 125.4342 | 159.8547 | 108.5818 | 1013.5186 | 1407.3892 | 2.3882
2019-04-17 20:00 | 44836.8825 | 400 | 386 | 1643 | 2840 | 32.69 | 15 | 4 | 32.89 | 594.7063 | 1.326% | 173.4371 | 76.7973 | 87.1695 | 1238.9373 | 1576.3412 | 2.6506
2019-04-17 21:00 | 43601.3151 | 218 | 494 | 1643 | 2840 | 12.98 | 37.56 | 2.5 | 21.05 | 527.9054 | 1.211% | 34.26 | 224.6514 | 49.7318 | 723.8139 | 1032.4571 | 1.9558
2019-04-17 22:00 | 40877.6998 | 237 | 489 | 1158 | 2984 | 13.92 | 36.64 | 0.5 | 24.7 | 469.7048 | 1.149% | 37.9076 | 205.8746 | 6.653 | 846.9042 | 1097.3394 | 2.3362
2019-04-17 23:00 | 37534.2786 | 444 | 496 | 1158 | 2984 | 50 | 44.76 | 0.5 | 50.2 | 423.4172 | 1.128% | 250.4341 | 250.4449 | 6.5316 | 1689.8299 | 2197.2405 | 5.1893
2019-04-18 | 34351.5397 | 267 | 436 | 1158 | 2984 | 10 | 20.57 | 0.48 | 10 | 355.2333 | 1.034% | 27.6108 | 92.7445 | 5.748 | 308.579 | 434.6823 | 1.2237
2019-04-18 01:00 | 32161.3821 | 212 | 286 | 1158 | 2984 | 6.81 | 10 | 0.48 | 8.75 | 317.7617 | 0.988% | 14.2643 | 28.2574 | 5.4918 | 257.9727 | 305.9862 | 0.96294
2019-04-18 02:00 | 31089.0469 | 224 | 251 | 1660 | 3016 | 5 | 10 | 1.42 | 10 | 299.3675 | 0.9629% | 10.7849 | 24.1697 | 22.6983 | 290.4213 | 348.0742 | 1.1627
2019-04-18 03:00 | 30528.317 | 256 | 207 | 1660 | 3016 | 6.11 | 10.42 | 1.42 | 10 | 262.7014 | 0.8605% | 13.4599 | 18.5608 | 20.2841 | 259.532 | 311.8368 | 1.187
2019-04-18 04:00 | 30397.0105 | 325 | 194 | 1660 | 3016 | 10 | 9.64 | 1.42 | 10 | 256.3115 | 0.8432% | 27.4044 | 15.7694 | 19.8762 | 254.313 | 317.3631 | 1.2382
2019-04-18 05:00 | 31537.8035 | 448 | 303 | 1660 | 3016 | 22.98 | 10 | 1.42 | 21.98 | 283.2772 | 0.8982% | 92.4716 | 27.2159 | 21.1727 | 595.4416 | 736.3018 | 2.5992
2019-04-18 06:00 | 34565.1868 | 576 | 289 | 1784 | 2903 | 45 | 13 | 4 | 24.24 | 326.5843 | 0.9448% | 244.9015 | 35.4975 | 67.4235 | 664.8689 | 1012.6913 | 3.1009
2019-04-18 07:00 | 35837.8122 | 310 | 226 | 1784 | 2903 | 14.75 | 10 | 4 | 15.75 | 360.8437 | 1.007% | 46.0396 | 22.7555 | 71.8509 | 460.368 | 601.014 | 1.6656
2019-04-18 08:00 | 36252.9668 | 348 | 205 | 1784 | 2903 | 15.17 | 10 | 4 | 15.75 | 357.8298 | 0.987% | 52.1072 | 20.2342 | 70.4349 | 451.295 | 594.0713 | 1.6602
2019-04-18 09:00 | 36995.2496 | 317 | 209 | 1784 | 2903 | 15.62 | 10 | 4 | 16.62 | 368.2051 | 0.9953% | 49.2815 | 20.8013 | 71.0229 | 480.1997 | 621.3055 | 1.6874
2019-04-18 10:00 | 37634.2242 | 371 | 211 | 1441 | 2840 | 19.49 | 10 | 1.52 | 20.27 | 378.342 | 1.005% | 72.6921 | 21.2121 | 22.0196 | 578.7269 | 694.6507 | 1.836
2019-04-18 11:00 | 38269.5192 | 328 | 186 | 1441 | 2840 | 15.02 | 8.72 | 1.52 | 16.02 | 387.023 | 1.011% | 49.8227 | 16.4026 | 22.1509 | 460.1132 | 548.4894 | 1.4172
2019-04-18 12:00 | 38647.4498 | 344 | 216 | 1441 | 2840 | 18.39 | 10 | 1.42 | 19.75 | 387.9541 | 1.004% | 63.5038 | 21.6827 | 20.5405 | 563.0474 | 668.7744 | 1.7238
2019-04-18 13:00 | 39055.0739 | 334 | 216 | 1441 | 2840 | 23.73 | 10 | 1.42 | 24.87 | 378.5084 | 0.9692% | 76.8143 | 20.934 | 19.8313 | 684.5295 | 802.109 | 2.1191
2019-04-18 14:00 | 39318.9583 | 285 | 226 | 1392 | 2840 | 20.38 | 10 | 0.99 | 23.48 | 378.9215 | 0.9637% | 55.9753 | 21.7799 | 13.2807 | 642.634 | 733.6699 | 1.9362
2019-04-18 15:00 | 39674.5683 | 294 | 210 | 1392 | 2840 | 20.96 | 10 | 0.99 | 24.33 | 382.933 | 0.9652% | 59.477 | 20.2689 | 13.301 | 666.9158 | 759.9627 | 1.9846
2019-04-18 16:00 | 40020.0914 | 319 | 262 | 1392 | 2840 | 13.09 | 6.11 | 2.5 | 26.09 | 394.5539 | 0.9859% | 41.1679 | 15.7823 | 34.309 | 730.5007 | 821.7599 | 2.0828
2019-04-18 17:00 | 39901.5237 | 257 | 294 | 1392 | 2840 | 8 | 10 | 2.5 | 18.15 | 408.4507 | 1.024% | 21.0462 | 30.0952 | 35.6229 | 527.649 | 614.4133 | 1.5043
2019-04-18 18:00 | 39123.5787 | 235 | 349 | 1643 | 2840 | 8 | 9.89 | 6.65 | 15 | 414.7048 | 1.06% | 19.9278 | 36.5866 | 115.8136 | 451.5545 | 623.8825 | 1.5044
2019-04-18 19:00 | 38103.1969 | 365 | 377 | 1643 | 2840 | 14.7 | 10 | 7.42 | 15.7 | 446.5538 | 1.172% | 62.8815 | 44.1828 | 142.8742 | 522.553 | 772.4915 | 1.7299
2019-04-18 20:00 | 38453.5071 | 400 | 386 | 1643 | 2840 | 26 | 6 | 7.52 | 27 | 468.3416 | 1.218% | 126.666 | 28.2075 | 150.4812 | 933.9182 | 1239.2729 | 2.6461
2019-04-18 21:00 | 37482.9244 | 218 | 494 | 1643 | 2840 | 5 | 15 | 2.5 | 17.86 | 430.8948 | 1.15% | 12.5304 | 85.1836 | 47.2188 | 583.0926 | 728.0255 | 1.6896
2019-04-18 22:00 | 35270.3541 | 237 | 489 | 1158 | 2984 | 6 | 10 | 0.69 | 13.89 | 366.4729 | 1.039% | 14.7751 | 50.809 | 8.3021 | 430.6585 | 504.5448 | 1.3768
2019-04-18 23:00 | 32599.4093 | 444 | 496 | 1158 | 2984 | 15 | 17.16 | 0.69 | 15 | 335.1549 | 1.028% | 68.4715 | 87.5054 | 8.2147 | 460.1781 | 624.3698 | 1.8629
2019-04-19 | 30451.6765 | 267 | 436 | 1158 | 2984 | 10.38 | 21.78 | 0.55 | 11.75 | 284.3681 | 0.9338% | 25.8808 | 88.6776 | 5.9476 | 327.4209 | 447.9269 | 1.5752
2019-04-19 01:00 | 29138.984 | 212 | 286 | 1158 | 2984 | 7 | 10 | 0.55 | 11.75 | 275.3494 | 0.945% | 14.0231 | 27.0256 | 6.0184 | 331.319 | 378.3862 | 1.3742
2019-04-19 02:00 | 28377.5304 | 224 | 251 | 1660 | 3016 | 7 | 9 | 1.42 | 19.09 | 273.5802 | 0.9641% | 15.1167 | 21.7784 | 22.7251 | 555.0694 | 614.6897 | 2.2468
2019-04-19 03:00 | 28064.1075 | 256 | 207 | 1660 | 3016 | 8 | 8 | 1.42 | 11.75 | 253.2285 | 0.9023% | 18.4795 | 14.9424 | 21.2695 | 319.7648 | 374.4563 | 1.4787
2019-04-19 04:00 | 28425.7733 | 325 | 194 | 1660 | 3016 | 10 | 8 | 1.42 | 11.75 | 252.9861 | 0.89% | 28.9246 | 13.8126 | 20.9788 | 315.3941 | 379.1101 | 1.4985
2019-04-19 05:00 | 29565.4653 | 448 | 303 | 1660 | 3016 | 13 | 10 | 1.25 | 12 | 271.9579 | 0.9198% | 53.5721 | 27.8715 | 19.0869 | 332.9121 | 433.4425 | 1.5938
2019-04-19 06:00 | 31389.011 | 576 | 289 | 1784 | 2903 | 20.79 | 10 | 4 | 14.75 | 298.3543 | 0.9505% | 113.8234 | 27.4696 | 67.8281 | 406.9994 | 616.1205 | 2.0651
2019-04-19 07:00 | 32438.9508 | 310 | 226 | 1784 | 2903 | 8 | 10 | 4.33 | 9.23 | 327.5023 | 1.01% | 25.038 | 22.8169 | 77.9884 | 270.518 | 396.3613 | 1.2103
2019-04-19 08:00 | 33730.387 | 348 | 205 | 1784 | 2903 | 6.75 | 10 | 3.99 | 7.75 | 352.6937 | 1.046% | 24.5618 | 21.4353 | 74.4293 | 235.2476 | 355.674 | 1.0085
2019-04-19 09:00 | 34703.6969 | 317 | 209 | 1784 | 2903 | 5 | 3.5 | 3.91 | 7.75 | 364.1177 | 1.049% | 16.6301 | 7.675 | 73.1876 | 236.0558 | 333.5486 | 0.91605
2019-04-19 10:00 | 35281.0524 | 371 | 211 | 1441 | 2840 | 6.75 | 3.46 | 1.22 | 7.75 | 375.3757 | 1.064% | 26.6442 | 7.7675 | 18.7046 | 234.1772 | 287.2935 | 0.76535
2019-04-19 11:00 | 35545.9401 | 328 | 186 | 1441 | 2840 | 6.75 | 3.07 | 1.42 | 7.75 | 384.4708 | 1.082% | 23.947 | 6.1762 | 22.1323 | 238.0638 | 290.3193 | 0.75511
2019-04-19 12:00 | 35657.5794 | 344 | 216 | 1441 | 2840 | 7.73 | 3.46 | 1.75 | 8.73 | 368.7285 | 1.034% | 27.4975 | 7.7283 | 26.077 | 256.3819 | 317.6847 | 0.86157
2019-04-19 13:00 | 35771.5276 | 334 | 216 | 1441 | 2840 | 5 | 0.09 | 2.5 | 7.85 | 370.3573 | 1.035% | 17.2902 | 0.20127 | 37.2982 | 230.8189 | 285.6085 | 0.77117
2019-04-19 14:00 | 36004.0719 | 285 | 226 | 1392 | 2840 | 5 | 0.01 | 2.5 | 10.49 | 372.1098 | 1.034% | 14.7277 | 0.023358 | 35.9665 | 307.9026 | 358.6201 | 0.96375
2019-04-19 15:00 | 36315.9628 | 294 | 210 | 1392 | 2840 | 5 | 0.01 | 2.38 | 6.93 | 385.2469 | 1.061% | 15.5941 | 0.022277 | 35.1445 | 208.7821 | 259.5429 | 0.67371
2019-04-19 16:00 | 36857.7311 | 319 | 262 | 1392 | 2840 | 9.39 | 1.52 | 4 | 12 | 415.4187 | 1.127% | 33.7609 | 4.4885 | 62.7562 | 384.1113 | 485.1169 | 1.1678
2019-04-19 17:00 | 37070.3659 | 257 | 294 | 1392 | 2840 | 11.78 | 3 | 4 | 14.69 | 442.0344 | 1.192% | 36.1 | 10.5171 | 66.3939 | 497.4728 | 610.4839 | 1.3811
2019-04-19 18:00 | 36679.3812 | 235 | 349 | 1643 | 2840 | 11.01 | 10 | 8 | 13.9 | 457.7858 | 1.248% | 32.292 | 43.5578 | 164.0468 | 492.6897 | 732.5863 | 1.6003
2019-04-19 19:00 | 35944.1106 | 365 | 377 | 1643 | 2840 | 12.07 | 10 | 8.22 | 13.07 | 455.6256 | 1.268% | 55.8445 | 47.7883 | 171.1945 | 470.5159 | 745.3432 | 1.6359
2019-04-19 20:00 | 36213.5563 | 400 | 386 | 1643 | 2840 | 17.96 | 10 | 8.77 | 17 | 463.1142 | 1.279% | 91.872 | 49.3633 | 184.2698 | 617.425 | 942.93 | 2.0361
2019-04-19 21:00 | 35421.9095 | 218 | 494 | 1643 | 2840 | 5 | 15 | 3.5 | 10 | 448.9159 | 1.267% | 13.814 | 93.9099 | 72.8784 | 359.9244 | 540.5267 | 1.2041
2019-04-19 22:00 | 33757.0091 | 237 | 489 | 1158 | 2984 | 6 | 34.1 | 0.97 | 7.22 | 406.3873 | 1.204% | 17.1189 | 200.7426 | 13.5225 | 259.3655 | 490.7495 | 1.2076
2019-04-19 23:00 | 31716.2239 | 444 | 496 | 1158 | 2984 | 12 | 26 | 0.85 | 12 | 357.8503 | 1.128% | 60.1152 | 145.504 | 11.1057 | 404.0173 | 620.7422 | 1.7346
2019-04-20 | 29897.0317 | 267 | 436 | 1158 | 2984 | 5 | 15.02 | 0.5 | 5.02 | 310.8664 | 1.04% | 13.8812 | 68.0929 | 6.0204 | 155.7572 | 243.7517 | 0.7841
2019-04-20 01:00 | 28694.5651 | 212 | 286 | 1158 | 2984 | 6.95 | 10 | 0.5 | 7.15 | 275.9504 | 0.9617% | 14.1694 | 27.5041 | 5.5681 | 205.1806 | 252.4223 | 0.91474
2019-04-20 02:00 | 28045.3282 | 224 | 251 | 1660 | 3016 | 6.28 | 8.31 | 0.99 | 6.48 | 259.3122 | 0.9246% | 13.0068 | 19.2858 | 15.1952 | 180.7044 | 228.1922 | 0.87999
2019-04-20 03:00 | 27793.442 | 256 | 207 | 1660 | 3016 | 6.54 | 9 | 0.99 | 7.31 | 254.3765 | 0.9152% | 15.3233 | 17.0509 | 15.041 | 201.7824 | 249.1977 | 0.97964
2019-04-20 04:00 | 27903.2365 | 325 | 194 | 1660 | 3016 | 8 | 9 | 0.99 | 7.43 | 254.5575 | 0.9123% | 23.7195 | 15.9285 | 14.9925 | 204.4332 | 259.0737 | 1.0177
2019-04-20 05:00 | 28544.4881 | 448 | 303 | 1660 | 3016 | 9.61 | 10 | 0.99 | 8.6 | 262.2956 | 0.9189% | 39.5613 | 27.8427 | 15.1012 | 238.3409 | 320.8461 | 1.2232
2019-04-20 06:00 | 29671.3945 | 576 | 289 | 1784 | 2903 | 25 | 15.4 | 3 | 11.8 | 286.5431 | 0.9657% | 139.0639 | 42.9804 | 51.6854 | 330.8118 | 564.5416 | 1.9702
2019-04-20 07:00 | 30806.3378 | 310 | 226 | 1784 | 2903 | 9.02 | 10 | 4 | 10.02 | 322.175 | 1.046% | 29.2429 | 23.6352 | 74.6288 | 304.2051 | 431.712 | 1.34
2019-04-20 08:00 | 32318.2223 | 348 | 205 | 1784 | 2903 | 9.02 | 10 | 4 | 10.02 | 354.5158 | 1.097% | 34.4329 | 22.4875 | 78.2786 | 319.0824 | 454.2815 | 1.2814
2019-04-20 09:00 | 33420.2968 | 317 | 209 | 1784 | 2903 | 9.02 | 10 | 4 | 10.02 | 371.4635 | 1.111% | 31.7813 | 23.2302 | 79.316 | 323.3111 | 457.6386 | 1.232
2019-04-20 10:00 | 34146.358 | 371 | 211 | 1441 | 2840 | 10 | 9.31 | 1.15 | 10.26 | 368.0503 | 1.078% | 39.9886 | 21.1736 | 17.8618 | 314.0715 | 393.0955 | 1.068
2019-04-20 11:00 | 34514.6377 | 328 | 186 | 1441 | 2840 | 9.49 | 8.11 | 1 | 10.02 | 367.9199 | 1.066% | 33.181 | 16.0799 | 15.3608 | 303.3445 | 367.9662 | 1.0001
2019-04-20 12:00 | 34985.7978 | 344 | 216 | 1441 | 2840 | 10.44 | 10 | 0.99 | 10.66 | 366.5909 | 1.048% | 37.6313 | 22.6331 | 14.9482 | 317.2236 | 392.4362 | 1.0705
2019-04-20 13:00 | 35712.9023 | 334 | 216 | 1441 | 2840 | 12 | 10 | 0.99 | 12.62 | 371.1935 | 1.039% | 41.6584 | 22.4507 | 14.8277 | 372.5229 | 451.4597 | 1.2162
2019-04-20 14:00 | 36779.2721 | 285 | 226 | 1392 | 2840 | 14 | 10 | 0.99 | 15 | 385.022 | 1.047% | 41.7691 | 23.6587 | 14.4264 | 445.956 | 525.8102 | 1.3657
2019-04-20 15:00 | 37892.2877 | 294 | 210 | 1392 | 2840 | 12.65 | 10 | 1 | 13.65 | 407.4335 | 1.075% | 39.9893 | 22.5801 | 14.9674 | 416.828 | 494.3648 | 1.2134
2019-04-20 16:00 | 39048.1263 | 319 | 262 | 1392 | 2840 | 20.38 | 15 | 2.13 | 20.95 | 437.202 | 1.12% | 72.7909 | 44.0022 | 33.1972 | 666.1689 | 816.1591 | 1.8668
2019-04-20 17:00 | 39860.4567 | 257 | 294 | 1392 | 2840 | 17.05 | 16.52 | 1 | 18.05 | 464.845 | 1.166% | 51.1003 | 56.64 | 16.2332 | 597.8076 | 721.7811 | 1.5527
2019-04-20 18:00 | 39821.3082 | 235 | 349 | 1643 | 2840 | 11 | 21.52 | 4.41 | 12 | 477.2037 | 1.198% | 30.9777 | 90.0028 | 86.8289 | 408.402 | 616.2114 | 1.2913
2019-04-20 19:00 | 38795.9157 | 365 | 377 | 1643 | 2840 | 23.13 | 24.47 | 4.41 | 24.13 | 467.1745 | 1.204% | 101.6627 | 111.0883 | 87.2508 | 825.2182 | 1125.22 | 2.4086
2019-04-20 20:00 | 38615.8372 | 400 | 386 | 1643 | 2840 | 33.08 | 21.52 | 3.65 | 33.8 | 458.2629 | 1.187% | 157.0272 | 98.5777 | 71.1672 | 1139.159 | 1465.931 | 3.1989
2019-04-20 21:00 | 37829.3255 | 218 | 494 | 1643 | 2840 | 14.56 | 36.49 | 3 | 17 | 441.0868 | 1.166% | 37.0095 | 210.1824 | 57.4717 | 562.9408 | 867.6044 | 1.967
2019-04-20 22:00 | 35992.9616 | 237 | 489 | 1158 | 2984 | 12 | 45 | 0.69 | 33.5 | 407.2762 | 1.132% | 32.1811 | 248.9962 | 9.0413 | 1131.1366 | 1421.3552 | 3.4899
2019-04-20 23:00 | 33623.6093 | 444 | 496 | 1158 | 2984 | 25 | 45 | 0.69 | 25 | 359.6229 | 1.07% | 118.7206 | 238.7246 | 8.546 | 797.8877 | 1163.8788 | 3.2364
2019-04-21 | 31385.1281 | 267 | 436 | 1158 | 2984 | 9.52 | 44.52 | 0.49 | 9.72 | 315.0598 | 1.004% | 25.5163 | 194.8546 | 5.696 | 291.1616 | 517.2285 | 1.6417
2019-04-21 01:00 | 29719.7841 | 212 | 286 | 1158 | 2984 | 8 | 19.52 | 0.49 | 8.2 | 283.3305 | 0.9533% | 16.1686 | 53.2223 | 5.4094 | 233.2708 | 308.0712 | 1.0873
2019-04-21 02:00 | 28675.1722 | 224 | 251 | 1660 | 3016 | 8 | 17.14 | 0.99 | 8.2 | 264.0562 | 0.9209% | 16.5017 | 39.6164 | 15.1333 | 227.738 | 298.9894 | 1.1323
2019-04-21 03:00 | 28012.8649 | 256 | 207 | 1660 | 3016 | 8 | 16 | 0.99 | 8.2 | 253.124 | 0.9036% | 18.5057 | 29.9272 | 14.8497 | 223.4709 | 286.7535 | 1.1329
2019-04-21 04:00 | 27772.1347 | 325 | 194 | 1660 | 3016 | 11.55 | 16 | 1.01 | 11.75 | 247.9586 | 0.8928% | 33.5147 | 27.7135 | 14.9692 | 316.4019 | 392.5994 | 1.5833
2019-04-21 05:00 | 27969.8543 | 448 | 303 | 1660 | 3016 | 25 | 20 | 1.12 | 24 | 252.2096 | 0.9017% | 100.9926 | 54.6442 | 16.7648 | 652.7005 | 825.102 | 3.2715
2019-04-21 06:00 | 28684.5283 | 576 | 289 | 1784 | 2903 | 69.18 | 39.26 | 2.5 | 29.75 | 269.0668 | 0.938% | 373.7794 | 106.4291 | 41.8357 | 810.1144 | 1332.1586 | 4.951
2019-04-21 07:00 | 29442.0345 | 310 | 226 | 1784 | 2903 | 9.3 | 22.84 | 3.28 | 14.75 | 299.8138 | 1.018% | 29.3581 | 52.564 | 59.5871 | 436.0366 | 577.5458 | 1.9263
2019-04-21 08:00 | 31307.2791 | 348 | 205 | 1784 | 2903 | 10 | 30.02 | 3.38 | 14.75 | 339.8908 | 1.086% | 37.781 | 66.8126 | 65.4645 | 464.8717 | 634.9298 | 1.868
2019-04-21 09:00 | 33073.6258 | 317 | 209 | 1784 | 2903 | 10.3 | 30.02 | 3.38 | 15.75 | 369.0781 | 1.116% | 36.4362 | 70.0154 | 67.2896 | 510.2277 | 683.9689 | 1.8532
2019-04-21 10:00 | 34369.1884 | 371 | 211 | 1441 | 2840 | 14.75 | 20.98 | 1.27 | 15.75 | 383.0248 | 1.114% | 60.9851 | 49.3339 | 20.3951 | 498.4901 | 629.2042 | 1.6427
2019-04-21 11:00 | 35596.2581 | 328 | 186 | 1441 | 2840 | 14.75 | 17.37 | 1.23 | 15.75 | 392.3782 | 1.102% | 53.3294 | 35.6134 | 19.5375 | 493.0596 | 601.5399 | 1.5331
2019-04-21 12:00 | 36842.7646 | 344 | 216 | 1441 | 2840 | 15 | 20.02 | 1.07 | 19.75 | 407.9221 | 1.107% | 57.1314 | 47.8788 | 17.0715 | 621.0269 | 743.1086 | 1.8217
2019-04-21 13:00 | 38021.261 | 334 | 216 | 1441 | 2840 | 16.86 | 17.1 | 1.08 | 19.75 | 427.9355 | 1.126% | 63.3805 | 41.5721 | 17.5162 | 631.3021 | 753.7708 | 1.7614
2019-04-21 14:00 | 39160.8528 | 285 | 226 | 1392 | 2840 | 14 | 11.08 | 1.08 | 15 | 456.1573 | 1.165% | 46.4767 | 29.1683 | 17.5116 | 496.2176 | 589.3741 | 1.292
2019-04-21 15:00 | 40204.0205 | 294 | 210 | 1392 | 2840 | 16.21 | 10 | 1.85 | 20.22 | 508.2974 | 1.264% | 60.253 | 26.5502 | 32.5581 | 726.0189 | 845.3802 | 1.6632
2019-04-21 16:00 | 41121.874 | 319 | 262 | 1392 | 2840 | 24.52 | 11.02 | 1.85 | 31.12 | 537.8287 | 1.308% | 102.3016 | 37.7619 | 33.6808 | 1155.9233 | 1329.6675 | 2.4723
2019-04-21 17:00 | 41577.6354 | 257 | 294 | 1392 | 2840 | 12.29 | 15 | 1.85 | 27.15 | 547.7764 | 1.317% | 41.613 | 58.1008 | 33.9277 | 1015.8549 | 1149.4964 | 2.0985
2019-04-21 18:00 | 41233.4118 | 235 | 349 | 1643 | 2840 | 8.28 | 27.35 | 4.41 | 20.64 | 534.6738 | 1.297% | 25.2312 | 123.772 | 93.9541 | 760.0947 | 1003.052 | 1.876
2019-04-21 19:00 | 40425.0833 | 365 | 377 | 1643 | 2840 | 26.02 | 35.09 | 4.41 | 28.8 | 523.2013 | 1.294% | 122.9187 | 171.2153 | 93.7765 | 1058.5923 | 1446.5029 | 2.7647
2019-04-21 20:00 | 40545.9199 | 400 | 386 | 1643 | 2840 | 33.34 | 14.52 | 3.06 | 34.34 | 500.6812 | 1.235% | 164.6796 | 69.2099 | 62.0831 | 1204.2948 | 1500.2673 | 2.9965
2019-04-21 21:00 | 39860.6575 | 218 | 494 | 1643 | 2840 | 10.02 | 44.52 | 2.49 | 18.76 | 474.9499 | 1.192% | 26.0272 | 262.0508 | 48.7461 | 634.8257 | 971.6498 | 2.0458
2019-04-21 22:00 | 37606.1145 | 237 | 489 | 1158 | 2984 | 10.7 | 50 | 0.69 | 53.99 | 423.4229 | 1.126% | 28.5528 | 275.2927 | 8.9965 | 1813.9614 | 2126.8034 | 5.0229
2019-04-21 23:00 | 34656.8073 | 444 | 496 | 1158 | 2984 | 46.29 | 50 | 0.69 | 47.28 | 363.5823 | 1.049% | 215.6177 | 260.1752 | 8.3825 | 1480.0979 | 1964.2732 | 5.4026
2019-04-22 | 32241.1909 | 267 | 436 | 1158 | 2984 | 10 | 35 | 0.97 | 99.33 | 322.4508 | 1% | 26.7032 | 152.6184 | 11.234 | 2964.3651 | 3154.9207 | 9.7842
2019-04-22 01:00 | 30747.9549 | 212 | 286 | 1158 | 2984 | 5.13 | 13.02 | 0.97 | 26.75 | 298.6243 | 0.9712% | 10.5624 | 36.1648 | 10.9091 | 775.2317 | 832.868 | 2.789
2019-04-22 02:00 | 29859.9892 | 224 | 251 | 1660 | 3016 | 7 | 13 | 4 | 11.75 | 285.2537 | 0.9553% | 14.9792 | 31.1716 | 63.4322 | 338.5407 | 448.1236 | 1.571
2019-04-22 03:00 | 29535.0167 | 256 | 207 | 1660 | 3016 | 8 | 11.15 | 4 | 11.75 | 276.2825 | 0.9354% | 19.1578 | 21.5904 | 62.1133 | 331.5015 | 434.363 | 1.5722
2019-04-22 04:00 | 29809.1367 | 325 | 194 | 1660 | 3016 | 8 | 10 | 4 | 8.2 | 271.4439 | 0.9106% | 23.6758 | 17.6658 | 60.4643 | 225.2039 | 327.0097 | 1.2047
2019-04-22 05:00 | 31416.368 | 448 | 303 | 1660 | 3016 | 12.75 | 11.02 | 4.25 | 11.75 | 290.5749 | 0.9249% | 52.8312 | 30.8835 | 65.2528 | 327.7716 | 476.7391 | 1.6407
2019-04-22 06:00 | 34082.0797 | 576 | 289 | 1784 | 2903 | 17.02 | 13 | 6 | 8.16 | 331.0578 | 0.9714% | 95.2269 | 36.4938 | 103.9738 | 230.0991 | 465.7936 | 1.407
2019-04-22 07:00 | 35265.1901 | 310 | 226 | 1784 | 2903 | 6.75 | 11.02 | 4.75 | 6.95 | 354.7175 | 1.006% | 21.0476 | 25.0511 | 85.2363 | 202.9403 | 334.2752 | 0.94237
2019-04-22 08:00 | 36306.8955 | 348 | 205 | 1784 | 2903 | 6.43 | 10 | 4 | 6.63 | 371.0061 | 1.022% | 22.8656 | 20.9482 | 72.92 | 196.6765 | 313.4103 | 0.84476
2019-04-22 09:00 | 37743.9052 | 317 | 209 | 1784 | 2903 | 5 | 10 | 4.04 | 5.2 | 386.8895 | 1.025% | 16.2469 | 21.4233 | 73.8782 | 154.7357 | 266.284 | 0.68827
2019-04-22 10:00 | 39340.7529 | 371 | 211 | 1441 | 2840 | 5.95 | 10 | 1.42 | 6.95 | 454.7272 | 1.156% | 25.5152 | 24.3888 | 23.6516 | 228.1452 | 301.7008 | 0.66348
2019-04-22 11:00 | 40708.4703 | 328 | 186 | 1441 | 2840 | 5.99 | 9.11 | 1.75 | 6.99 | 478.7465 | 1.176% | 23.1058 | 19.9275 | 29.6567 | 233.4621 | 306.1521 | 0.63949
2019-04-22 12:00 | 41996.6826 | 344 | 216 | 1441 | 2840 | 6.75 | 9.11 | 1.96 | 7.75 | 498.4942 | 1.187% | 27.5618 | 23.357 | 33.5247 | 261.2553 | 345.6989 | 0.69349
2019-04-22 13:00 | 43170.0843 | 334 | 216 | 1441 | 2840 | 7.52 | 0.83 | 3.5 | 8.07 | 512.7745 | 1.188% | 29.8337 | 2.1295 | 59.9067 | 272.2296 | 364.0996 | 0.71006
2019-04-22 14:00 | 44106.6344 | 285 | 226 | 1392 | 2840 | 9 | 1.42 | 3.78 | 10 | 528.7035 | 1.199% | 30.7465 | 3.8468 | 63.0724 | 340.4291 | 438.0948 | 0.82862
2019-04-22 15:00 | 44807.4111 | 294 | 210 | 1392 | 2840 | 17.51 | 0.69 | 5 | 18.48 | 546.7352 | 1.22% | 62.8146 | 1.7681 | 84.9252 | 640.3944 | 789.9023 | 1.4448
2019-04-22 16:00 | 45065.2568 | 319 | 262 | 1392 | 2840 | 29.59 | 1.58 | 5 | 29.79 | 557.725 | 1.238% | 116.8191 | 5.1231 | 86.1366 | 1047.0493 | 1255.1281 | 2.2504
2019-04-22 17:00 | 44941.9703 | 257 | 294 | 1392 | 2840 | 19.47 | 3.5 | 5 | 22.11 | 568.7713 | 1.266% | 63.3264 | 13.0227 | 88.0835 | 794.6807 | 959.1133 | 1.6863
2019-04-22 18:00 | 43969.6481 | 235 | 349 | 1643 | 2840 | 5.37 | 10 | 5.36 | 10.28 | 571.8092 | 1.3% | 16.4112 | 45.3862 | 114.5251 | 379.6729 | 555.9953 | 0.97234
2019-04-22 19:00 | 43178.3108 | 365 | 377 | 1643 | 2840 | 8.15 | 10 | 5.25 | 8.88 | 568.528 | 1.317% | 39.1685 | 49.6395 | 113.5751 | 332.0607 | 534.4438 | 0.94005
2019-04-22 20:00 | 43615.3902 | 400 | 386 | 1643 | 2840 | 11.59 | 10 | 7.5 | 12.59 | 565.9129 | 1.298% | 60.1524 | 50.0838 | 159.8853 | 463.9315 | 734.0531 | 1.2971
2019-04-22 21:00 | 42223.9938 | 218 | 494 | 1643 | 2840 | 4.37 | 15 | 4.37 | 8.9 | 547.9899 | 1.298% | 12.3638 | 96.1682 | 93.1821 | 328.0361 | 529.7501 | 0.96672
2019-04-22 22:00 | 39192.6396 | 237 | 489 | 1158 | 2984 | 6 | 21.02 | 0.97 | 7 | 482.796 | 1.232% | 17.517 | 126.6195 | 13.8369 | 257.3096 | 415.283 | 0.86016
2019-04-22 23:00 | 35925.5586 | 444 | 496 | 1158 | 2984 | 8.56 | 30 | 0.97 | 8.22 | 402.2949 | 1.12% | 42.5596 | 166.6264 | 12.5783 | 274.6702 | 496.4346 | 1.234
2019-04-23 | 33439.8026 | 267 | 436 | 1158 | 2984 | 5 | 20 | 0.97 | 5 | 350.0599 | 1.047% | 13.9753 | 91.2841 | 11.7587 | 156.1879 | 273.206 | 0.78045
2019-04-23 01:00 | 31896.5244 | 212 | 286 | 1158 | 2984 | 3.5 | 10 | 0.97 | 3.7 | 326.8053 | 1.025% | 7.6024 | 29.303 | 11.5087 | 113.1218 | 161.5359 | 0.49429
2019-04-23 02:00 | 30926.672 | 224 | 251 | 1660 | 3016 | 4.55 | 8.61 | 4.54 | 4.75 | 285.7551 | 0.924% | 9.4172 | 19.9681 | 69.6345 | 132.3688 | 231.3887 | 0.80974
2019-04-23 03:00 | 30478.7314 | 256 | 207 | 1660 | 3016 | 4.75 | 5 | 4.54 | 4.75 | 278.0817 | 0.9124% | 11.0945 | 9.4431 | 68.7606 | 130.7075 | 220.0057 | 0.79115
2019-04-23 04:00 | 30757.3795 | 325 | 194 | 1660 | 3016 | 5.12 | 4.45 | 4.54 | 4.75 | 283.8393 | 0.9228% | 15.3559 | 7.9668 | 69.5484 | 132.2051 | 225.0762 | 0.79297
2019-04-23 05:00 | 32509.1152 | 448 | 303 | 1660 | 3016 | 7 | 10 | 5 | 5.21 | 305.5113 | 0.9398% | 29.4712 | 28.4751 | 78.001 | 147.6696 | 283.6169 | 0.92834
2019-04-23 06:00 | 35482.528 | 576 | 289 | 1784 | 2903 | 23.61 | 10.03 | 7.6 | 10.84 | 361.9164 | 1.02% | 138.7114 | 29.566 | 138.2936 | 320.9741 | 627.5452 | 1.734
2019-04-23 07:00 | 36822.9944 | 310 | 226 | 1784 | 2903 | 7.86 | 10 | 7.6 | 8.06 | 408.5842 | 1.11% | 27.0363 | 25.0767 | 150.4426 | 259.6238 | 462.1795 | 1.1312
2019-04-23 08:00 | 37244.9212 | 348 | 205 | 1784 | 2903 | 7.55 | 9.6 | 6.75 | 6.96 | 435.0257 | 1.168% | 30.6884 | 22.9865 | 140.6522 | 235.9957 | 430.3228 | 0.98919
2019-04-23 09:00 | 38184.8405 | 317 | 209 | 1784 | 2903 | 6.95 | 1.66 | 6.54 | 8.5 | 450.555 | 1.18% | 25.9957 | 4.0937 | 137.6669 | 291.154 | 458.9102 | 1.0185
2019-04-23 10:00 | 39283.1266 | 371 | 211 | 1441 | 2840 | 7.07 | 0.29 | 3.83 | 8.07 | 458.2591 | 1.167% | 30.5984 | 0.71381 | 64.3825 | 267.3603 | 363.055 | 0.79225
2019-04-23 11:00 | 40174.2682 | 328 | 186 | 1441 | 2840 | 6.59 | 0.01 | 3.64 | 7.74 | 454.1469 | 1.13% | 24.4347 | 0.021026 | 59.2944 | 248.4893 | 332.2395 | 0.73157
2019-04-23 12:00 | 40811.6367 | 344 | 216 | 1441 | 2840 | 5.56 | 0.39 | 2.5 | 6.97 | 460.1294 | 1.127% | 21.564 | 0.94976 | 40.6163 | 223.1758 | 286.3058 | 0.62223
2019-04-23 13:00 | 41455.2887 | 334 | 216 | 1441 | 2840 | 6 | 0.47 | 4 | 8.54 | 467.5624 | 1.128% | 22.6025 | 1.145 | 65.0105 | 273.5495 | 362.3075 | 0.77489
2019-04-23 14:00 | 41871.6002 | 285 | 226 | 1392 | 2840 | 9.69 | 0.61 | 5 | 10.9 | 474.6005 | 1.133% | 31.3024 | 1.5626 | 78.8893 | 350.8758 | 462.63 | 0.97478
2019-04-23 15:00 | 42040.1139 | 294 | 210 | 1392 | 2840 | 14.56 | 0.94 | 7.51 | 18.57 | 484.2587 | 1.152% | 49.3085 | 2.2738 | 120.4184 | 607.4965 | 779.4972 | 1.6097
2019-04-23 16:00 | 42050.3357 | 319 | 262 | 1392 | 2840 | 23.74 | 3.11 | 16.01 | 25.02 | 491.9995 | 1.17% | 88.6067 | 9.5336 | 260.7508 | 831.3824 | 1190.2735 | 2.4193
2019-04-23 17:00 | 42060.5576 | 257 | 294 | 1392 | 2840 | 11.87 | 3.5 | 5.6 | 15.54 | 508.1186 | 1.208% | 36.8531 | 12.431 | 94.171 | 533.1622 | 676.6173 | 1.3316
2019-04-23 18:00 | 41618.1855 | 235 | 349 | 1643 | 2840 | 7.5 | 10 | 7.5 | 13.4 | 494.1085 | 1.187% | 20.9251 | 41.4347 | 146.2979 | 451.8168 | 660.4746 | 1.3367
2019-04-23 19:00 | 41502.6927 | 365 | 377 | 1643 | 2840 | 10.55 | 10 | 7.5 | 11.56 | 480.2889 | 1.157% | 44.5627 | 43.6282 | 142.6018 | 379.929 | 610.7218 | 1.2716
2019-04-23 20:00 | 41938.0895 | 400 | 386 | 1643 | 2840 | 21.15 | 9.11 | 16.48 | 22.15 | 509.7429 | 1.215% | 102.8284 | 42.7413 | 329.1071 | 764.6005 | 1239.2774 | 2.4312
2019-04-23 21:00 | 40706.8434 | 218 | 494 | 1643 | 2840 | 2.23 | 10.53 | 5 | 11.37 | 464.7688 | 1.142% | 5.5505 | 59.3916 | 93.7944 | 368.6789 | 527.4154 | 1.1348
2019-04-23 22:00 | 37776.2102 | 237 | 489 | 1158 | 2984 | 6 | 10.69 | 0.97 | 7.79 | 423.8291 | 1.122% | 15.9541 | 58.6488 | 12.6024 | 260.8007 | 348.0059 | 0.8211
2019-04-23 23:00 | 34604.1084 | 444 | 496 | 1158 | 2984 | 12 | 25.76 | 0.97 | 8 | 358.9238 | 1.037% | 55.2636 | 132.5263 | 11.6508 | 247.6073 | 447.0479 | 1.2455
2019-04-24 | 32340.8079 | 267 | 436 | 1158 | 2984 | 4.26 | 10 | 0.97 | 4.75 | 331.7226 | 1.026% | 11.6666 | 44.7209 | 11.5214 | 145.384 | 213.2929 | 0.64299
2019-04-24 01:00 | 30979.0843 | 212 | 286 | 1158 | 2984 | 2.61 | 6 | 0.97 | 4.74 | 297.65 | 0.9608% | 5.3164 | 16.4875 | 10.7924 | 135.8984 | 168.4947 | 0.56608
2019-04-24 02:00 | 30297.0797 | 224 | 251 | 1660 | 3016 | 2.61 | 5 | 4.18 | 4.39 | 306.7777 | 1.013% | 5.9199 | 12.7077 | 70.2599 | 134.0661 | 222.9535 | 0.72676
2019-04-24 03:00 | 29959.3206 | 256 | 207 | 1660 | 3016 | 4.28 | 3.5 | 4 | 4.48 | 290.0259 | 0.9681% | 10.6069 | 7.0136 | 64.2796 | 130.8019 | 212.702 | 0.73339
2019-04-24 04:00 | 30271.4424 | 325 | 194 | 1660 | 3016 | 5 | 3.4 | 4 | 5 | 311.4931 | 1.029% | 16.7212 | 6.7873 | 68.3256 | 155.1732 | 247.0073 | 0.79298
2019-04-24 05:00 | 31784.4248 | 448 | 303 | 1660 | 3016 | 8 | 6 | 6 | 6.62 | 331.2247 | 1.042% | 37.3488 | 18.9453 | 103.7929 | 208.0643 | 368.1513 | 1.1115
2019-04-24 06:00 | 34605.6787 | 576 | 289 | 1784 | 2903 | 18.61 | 6 | 12.71 | 12.92 | 386.1134 | 1.116% | 119.6014 | 19.3471 | 252.9927 | 418.4823 | 810.4235 | 2.0989
2019-04-24 07:00 | 35927.6386 | 310 | 226 | 1784 | 2903 | 7.77 | 3.11 | 6.22 | 9.49 | 410.5445 | 1.143% | 27.5242 | 8.0316 | 126.7993 | 314.8073 | 477.1624 | 1.1623
2019-04-24 08:00 | 36922.6676 | 348 | 205 | 1784 | 2903 | 6.74 | 2.11 | 5.94 | 9.66 | 407.3515 | 1.103% | 25.8771 | 4.7721 | 116.9116 | 309.3858 | 456.9466 | 1.1218
2019-04-24 09:00 | 37638.5244 | 317 | 209 | 1784 | 2903 | 6.25 | 0.22 | 6.25 | 8.21 | 403.1148 | 1.071% | 21.2195 | 0.49245 | 119.4183 | 255.2621 | 396.3924 | 0.98332
2019-04-24 10:00 | 38407.387 | 371 | 211 | 1441 | 2840 | 5.22 | 0.01 | 2.25 | 6.22 | 418.0824 | 1.089% | 21.081 | 0.022968 | 35.2934 | 192.2896 | 248.687 | 0.59483
2019-04-24 11:00 | 38932.8362 | 328 | 186 | 1441 | 2840 | 6.22 | 0.01 | 2.25 | 7.22 | 430.0433 | 1.105% | 22.5351 | 0.020545 | 35.8132 | 226.4914 | 284.8602 | 0.6624
2019-04-24 12:00 | 39248.4733 | 344 | 216 | 1441 | 2840 | 5.41 | 0.09 | 4 | 6.41 | 432.2676 | 1.101% | 20.4968 | 0.2141 | 63.4825 | 200.4963 | 284.6896 | 0.6586
2019-04-24 13:00 | 39666.2327 | 334 | 216 | 1441 | 2840 | 7.52 | 0.1 | 4.22 | 8.52 | 425.4958 | 1.073% | 26.9425 | 0.2317 | 65.2305 | 259.5567 | 351.9615 | 0.82718
2019-04-24 14:00 | 40041.9023 | 285 | 226 | 1392 | 2840 | 10.48 | 0.67 | 4.22 | 11.48 | 420.783 | 1.051% | 31.387 | 1.5912 | 61.7298 | 342.6129 | 437.3209 | 1.0393
2019-04-24 15:00 | 40361.8971 | 294 | 210 | 1392 | 2840 | 12.27 | 0.55 | 8.51 | 13.27 | 413.3777 | 1.024% | 36.946 | 1.1829 | 121.3233 | 385.9799 | 545.4322 | 1.3195
2019-04-24 16:00 | 40605.1113 | 319 | 262 | 1392 | 2840 | 17.97 | 2.11 | 14.06 | 18.97 | 421.924 | 1.039% | 59.5652 | 5.7443 | 203.3659 | 559.8081 | 828.4834 | 1.9636
2019-04-24 17:00 | 40637.9967 | 257 | 294 | 1392 | 2840 | 11.85 | 3.5 | 9.5 | 15.7 | 436.4934 | 1.074% | 32.7112 | 11.0525 | 142.0392 | 478.9204 | 664.7233 | 1.5229
2019-04-24 18:00 | 40412.3225 | 235 | 349 | 1643 | 2840 | 9.91 | 10 | 9.91 | 15.81 | 440.6886 | 1.09% | 25.3957 | 38.0578 | 177.5535 | 489.6302 | 730.6371 | 1.6579
2019-04-24 19:00 | 40152.9912 | 365 | 377 | 1643 | 2840 | 14.62 | 10 | 11.63 | 16.22 | 438.3605 | 1.092% | 58.2578 | 41.1581 | 208.6079 | 502.9012 | 810.9249 | 1.8499
2019-04-24 20:00 | 40447.9912 | 400 | 386 | 1643 | 2840 | 36.82 | 10 | 29.41 | 37.02 | 454.0205 | 1.122% | 165.3188 | 43.3277 | 542.3893 | 1180.1392 | 1931.175 | 4.2535
2019-04-24 21:00 | 39458.8668 | 218 | 494 | 1643 | 2840 | 10.42 | 16.33 | 9.13 | 12.13 | 436.8755 | 1.107% | 25.15 | 89.3154 | 166.0816 | 381.4102 | 661.9571 | 1.5152
2019-04-24 22:00 | 36752.8831 | 237 | 489 | 1158 | 2984 | 10.07 | 10 | 0.97 | 12.58 | 392.3138 | 1.067% | 25.4753 | 52.1977 | 11.9901 | 400.7021 | 490.3651 | 1.2499
2019-04-24 23:00 | 33866.6993 | 444 | 496 | 1158 | 2984 | 10.43 | 10 | 0.97 | 10.63 | 330.9099 | 0.9771% | 45.2485 | 48.4639 | 10.9753 | 309.9338 | 414.6215 | 1.253
2019-04-25 | 31837.0898 | 267 | 436 | 1158 | 2984 | 7.05 | 15.14 | 0.97 | 7.25 | 290.1106 | 0.9112% | 17.1526 | 60.151 | 10.2355 | 197.1365 | 284.6756 | 0.98127
2019-04-25 01:00 | 30577.422 | 212 | 286 | 1158 | 2984 | 5 | 6 | 0.97 | 5.25 | 256.9074 | 0.8402% | 8.906 | 14.4176 | 9.4375 | 131.6236 | 164.3847 | 0.63986
2019-04-25 02:00 | 29695.9558 | 224 | 251 | 1660 | 3016 | 4.81 | 6 | 4 | 5.01 | 244.8707 | 0.8246% | 8.8845 | 12.4184 | 54.753 | 124.5973 | 200.6531 | 0.81942
2019-04-25 03:00 | 29319.3536 | 256 | 207 | 1660 | 3016 | 5 | 5 | 4 | 5.01 | 242.5873 | 0.8274% | 10.5907 | 8.5636 | 54.9391 | 125.0209 | 199.1142 | 0.82079
2019-04-25 04:00 | 29605.8506 | 325 | 194 | 1660 | 3016 | 6.08 | 5 | 4 | 5.85 | 250.2753 | 0.8454% | 16.7043 | 8.2 | 56.1317 | 149.1515 | 230.1875 | 0.91974
2019-04-25 05:00 | 31246.1837 | 448 | 303 | 1660 | 3016 | 13 | 8.61 | 4 | 12 | 278.3337 | 0.8908% | 51.8788 | 23.2388 | 59.1476 | 322.3899 | 456.6551 | 1.6407
2019-04-25 06:00 | 34417.0032 | 576 | 289 | 1784 | 2903 | 23.35 | 3.5 | 5.77 | 21.41 | 331.3829 | 0.9628% | 129.499 | 9.7392 | 99.1123 | 598.4402 | 836.7907 | 2.5251
2019-04-25 07:00 | 35508.2512 | 310 | 226 | 1784 | 2903 | 10.13 | 0.92 | 7.43 | 14.53 | 354.9265 | 0.9996% | 31.3892 | 2.0783 | 132.4929 | 421.6205 | 587.581 | 1.6555
2019-04-25 08:00 | 36022.1295 | 348 | 205 | 1784 | 2903 | 7.16 | 0.32 | 6.36 | 12 | 354.3088 | 0.9836% | 24.5078 | 0.64523 | 111.6001 | 342.6422 | 479.3954 | 1.353
2019-04-25 09:00 | 36977.1061 | 317 | 209 | 1784 | 2903 | 6.73 | 0.72 | 6.25 | 11.73 | 371.7217 | 1.005% | 21.4466 | 1.5127 | 112.0882 | 342.3182 | 477.3658 | 1.2842
2019-04-25 10:00 | 38199.1715 | 371 | 211 | 1441 | 2840 | 8.58 | 0.4 | 2.5 | 10 | 395.6585 | 1.036% | 32.9707 | 0.8742 | 37.3139 | 294.1609 | 365.3196 | 0.92332
2019-04-25 11:00 | 39416.7242 | 328 | 186 | 1441 | 2840 | 8.31 | 0.29 | 2.25 | 10 | 413.6808 | 1.05% | 28.6062 | 0.5661 | 34.0276 | 298.0597 | 361.2595 | 0.87328
2019-04-25 12:00 | 40579.1373 | 344 | 216 | 1441 | 2840 | 7.81 | 0.41 | 1.62 | 10 | 428.823 | 1.057% | 28.3913 | 0.93586 | 24.6692 | 300.1191 | 354.1153 | 0.82578
2019-04-25 13:00 | 42188.7695 | 334 | 216 | 1441 | 2840 | 9.14 | 0.61 | 2.99 | 10 | 452.928 | 1.074% | 32.7737 | 1.4145 | 46.2559 | 304.8953 | 385.3394 | 0.85077
2019-04-25 14:00 | 43817.0065 | 285 | 226 | 1392 | 2840 | 10.94 | 1.52 | 4.75 | 11.94 | 482.446 | 1.101% | 34.3296 | 3.7823 | 72.8012 | 373.3607 | 484.2738 | 1.0038
2019-04-25 15:00 | 45396.7744 | 294 | 210 | 1392 | 2840 | 15.19 | 1.67 | 9.5 | 16.19 | 516.5442 | 1.138% | 50.8145 | 3.9904 | 150.4684 | 523.1759 | 728.4492 | 1.4102
2019-04-25 16:00 | 46991.5566 | 319 | 262 | 1392 | 2840 | 32.1 | 3.38 | 25.38 | 33.11 | 545.1262 | 1.16% | 118.7881 | 10.273 | 409.8341 | 1090.8242 | 1629.7194 | 2.9896
2019-04-25 17:00 | 47602.2643 | 257 | 294 | 1392 | 2840 | 24.83 | 3.5 | 22.4 | 29.84 | 579.6787 | 1.218% | 77.7087 | 12.5307 | 379.7056 | 1031.9934 | 1501.9384 | 2.591
2019-04-25 18:00 | 47061.9244 | 235 | 349 | 1643 | 2840 | 16.37 | 10 | 19.95 | 25 | 591.6167 | 1.257% | 48.3601 | 43.8729 | 412.0512 | 892.5428 | 1396.827 | 2.361
2019-04-25 19:00 | 45615.2516 | 365 | 377 | 1643 | 2840 | 16.38 | 10 | 15.12 | 19.02 | 589.1022 | 1.291% | 77.2124 | 48.688 | 320.8263 | 697.6047 | 1144.3314 | 1.9425
2019-04-25 20:00 | 44967.9104 | 400 | 386 | 1643 | 2840 | 27.99 | 10 | 22.75 | 28.19 | 580.0738 | 1.29% | 144.4254 | 49.793 | 482.1693 | 1032.7471 | 1709.1347 | 2.9464
2019-04-25 21:00 | 43167.7363 | 218 | 494 | 1643 | 2840 | 8.83 | 10 | 8.83 | 11.83 | 542.5825 | 1.257% | 24.1949 | 62.0917 | 182.3496 | 422.2889 | 690.925 | 1.2734
2019-04-25 22:00 | 39799.9085 | 237 | 489 | 1158 | 2984 | 6.72 | 8.61 | 0.97 | 7.97 | 449.0274 | 1.128% | 17.9684 | 47.501 | 12.6728 | 268.3168 | 346.459 | 0.77158
2019-04-25 23:00 | 36231.4098 | 444 | 496 | 1158 | 2984 | 9.15 | 18 | 0.97 | 9.15 | 356.9107 | 0.9851% | 40.0201 | 87.9485 | 11.0651 | 268.9641 | 407.9978 | 1.1431
2019-04-26 | 33438.5496 | 267 | 436 | 1158 | 2984 | 5 | 10 | 0.5 | 4.5 | 314.0417 | 0.9392% | 12.5378 | 40.9474 | 5.4377 | 126.1105 | 185.0334 | 0.5892
2019-04-26 01:00 | 31620.6059 | 212 | 286 | 1158 | 2984 | 4.05 | 9.55 | 0.5 | 4 | 292.5925 | 0.9253% | 7.9448 | 25.2733 | 5.3576 | 110.4464 | 149.0222 | 0.50932
2019-04-26 02:00 | 30407.3956 | 224 | 251 | 1660 | 3016 | 5 | 6.99 | 2.25 | 3.53 | 282.8727 | 0.9303% | 10.4191 | 16.3216 | 34.7458 | 99.0417 | 160.5282 | 0.56749
2019-04-26 03:00 | 29748.5597 | 256 | 207 | 1660 | 3016 | 5 | 6 | 2.25 | 3.5 | 265.0968 | 0.8911% | 11.4064 | 11.0678 | 33.2835 | 94.0671 | 149.8248 | 0.56517
2019-04-26 04:00 | 29961.9818 | 325 | 194 | 1660 | 3016 | 6 | 6 | 2.25 | 3.5 | 263.6718 | 0.88% | 17.1604 | 10.2434 | 32.8688 | 92.895 | 153.1677 | 0.5809
2019-04-26 05:00 | 31443.5882 | 448 | 303 | 1660 | 3016 | 8.14 | 10 | 2.25 | 6 | 274.3807 | 0.8726% | 31.8217 | 26.4402 | 32.5921 | 157.9079 | 248.7619 | 0.90663
2019-04-26 06:00 | 34177.63 | 576 | 289 | 1784 | 2903 | 20.37 | 10 | 4 | 15 | 321.7762 | 0.9415% | 110.4652 | 27.2088 | 67.1842 | 409.9683 | 614.8265 | 1.9107
2019-04-26 07:00 | 35201.8939 | 310 | 226 | 1784 | 2903 | 9.87 | 5 | 7.58 | 12.48 | 347.0935 | 0.986% | 30.1689 | 11.1419 | 133.3351 | 357.2252 | 531.8711 | 1.5324
2019-04-26 08:00 | 36053.0068 | 348 | 205 | 1784 | 2903 | 9.75 | 3.6 | 6.99 | 10.75 | 377.9475 | 1.048% | 35.5692 | 7.7365 | 130.726 | 327.1489 | 501.1806 | 1.3261
2019-04-26 09:00 | 37451.5029 | 317 | 209 | 1784 | 2903 | 7.79 | 0.05 | 6.99 | 10.31 | 400.4339 | 1.069% | 26.4033 | 0.11173 | 133.3317 | 320.0127 | 479.8595 | 1.1983
2019-04-26 10:00 | 38884.0709 | 371 | 211 | 1441 | 2840 | 9 | 0.01 | 2.25 | 10 | 406.7735 | 1.046% | 34.9299 | 0.022073 | 33.9178 | 297.0977 | 365.9674 | 0.89968
2019-04-26 11:00 | 40285.4332 | 328 | 186 | 1441 | 2840 | 7.55 | 0.01 | 2.5 | 10 | 430.8004 | 1.069% | 26.4819 | 0.01989 | 38.5241 | 303.7012 | 368.727 | 0.85591
2019-04-26 12:00 | 41723.1829 | 344 | 216 | 1441 | 2840 | 8.89 | 0.02 | 2.5 | 10 | 441.8872 | 1.059% | 32.3888 | 0.045753 | 38.1538 | 300.7823 | 371.3707 | 0.84042
2019-04-26 13:00 | 43505.6946 | 334 | 216 | 1441 | 2840 | 9.96 | 0.3 | 2.99 | 12 | 466.1102 | 1.071% | 35.6409 | 0.69425 | 46.1613 | 365.1255 | 447.6219 | 0.96033
2019-04-26 14:00 | 45039.7356 | 285 | 226 | 1392 | 2840 | 12.9 | 1 | 4 | 15 | 491.9201 | 1.092% | 40.1544 | 2.4684 | 60.8132 | 465.2735 | 568.7095 | 1.1561
2019-04-26 15:00 | 46344.6663 | 294 | 210 | 1392 | 2840 | 23.11 | 1.36 | 8.51 | 24.11 | 526.4762 | 1.136% | 77.1838 | 3.2444 | 134.5699 | 777.8477 | 992.8458 | 1.8858
2019-04-26 16:00 | 47380.5257 | 319 | 262 | 1392 | 2840 | 24 | 2.72 | 14.49 | 25 | 562.73 | 1.188% | 90.9289 | 8.4639 | 239.5564 | 843.2542 | 1182.2034 | 2.1008
2019-04-26 17:00 | 47453.4935 | 257 | 294 | 1392 | 2840 | 14.95 | 3 | 6.99 | 18.51 | 575.9486 | 1.214% | 46.6326 | 10.7049 | 118.0951 | 638.0288 | 813.4615 | 1.4124
2019-04-26 18:00 | 46309.1432 | 235 | 349 | 1643 | 2840 | 4.86 | 8.11 | 5.79 | 8.12 | 561.3779 | 1.212% | 13.845 | 34.3111 | 115.32 | 279.5522 | 443.0283 | 0.78918
2019-04-26 19:00 | 44313.7291 | 365 | 377 | 1643 | 2840 | 8 | 10 | 6.99 | 7.8 | 523.6705 | 1.182% | 34.5066 | 44.5514 | 135.7171 | 261.7778 | 476.5529 | 0.91002
2019-04-26 20:00 | 43321.5442 | 400 | 386 | 1643 | 2840 | 9.53 | 10 | 7.53 | 9.73 | 487.8804 | 1.126% | 42.9301 | 43.4707 | 139.3292 | 311.2008 | 536.9308 | 1.1005
2019-04-26 21:00 | 41825.4007 | 218 | 494 | 1643 | 2840 | 5 | 31.96 | 4 | 12.26 | 452.2403 | 1.081% | 11.7857 | 170.7115 | 71.0602 | 376.4766 | 630.034 | 1.3931
2019-04-26 22:00 | 39284.8307 | 237 | 489 | 1158 | 2984 | 8.5 | 38.86 | 0.85 | 9.5 | 414.5177 | 1.055% | 21.2562 | 200.5071 | 10.3859 | 299.1167 | 531.2659 | 1.2816
2019-04-26 23:00 | 36473.7311 | 444 | 496 | 1158 | 2984 | 15 | 38.63 | 0.85 | 9.15 | 361.7399 | 0.9918% | 66.0527 | 190.0302 | 9.7621 | 270.7922 | 536.6371 | 1.4835
2019-04-27 | 33735.5258 | 267 | 436 | 1158 | 2984 | 5.23 | 15.28 | 0.5 | 5 | 314.6376 | 0.9327% | 13.0238 | 62.1345 | 5.4001 | 139.1528 | 219.7112 | 0.6983
2019-04-27 01:00 | 31804.5263 | 212 | 286 | 1158 | 2984 | 3.61 | 10.89 | 0.5 | 3.81 | 285.5689 | 0.8979% | 6.8717 | 27.9651 | 5.1988 | 102.0812 | 142.1167 | 0.49766
2019-04-27 02:00 | 30508.914 | 224 | 251 | 1660 | 3016 | 4.8 | 12.15 | 4 | 5 | 284.1028 | 0.9312% | 10.0124 | 28.3987 | 61.8325 | 140.4268 | 240.6705 | 0.84712
2019-04-27 03:00 | 29789.098 | 256 | 207 | 1660 | 3016 | 5 | 8.61 | 4 | 5 | 280.1943 | 0.9406% | 12.0396 | 16.7639 | 62.4554 | 141.8415 | 233.1004 | 0.83192
2019-04-27 04:00 | 29568.3357 | 325 | 194 | 1660 | 3016 | 10.25 | 8.61 | 4 | 6.25 | 266.9981 | 0.903% | 30.0807 | 15.0829 | 59.9583 | 170.213 | 275.335 | 1.0312
2019-04-27 05:00 | 30058.2002 | 448 | 303 | 1660 | 3016 | 12 | 12.74 | 4 | 7 | 260.993 | 0.8683% | 46.6794 | 33.518 | 57.6546 | 183.3138 | 321.1658 | 1.2306
2019-04-27 06:00 | 31017.2135 | 576 | 289 | 1784 | 2903 | 145 | 14 | 8.71 | 12.01 | 278.8354 | 0.899% | 750.8195 | 36.3723 | 139.6877 | 313.4261 | 1240.3055 | 4.4482
2019-04-27 07:00 | 31920.4964 | 310 | 226 | 1784 | 2903 | 8 | 10 | 4.25 | 8.25 | 304.7239 | 0.9546% | 23.6749 | 21.5747 | 72.3803 | 228.6324 | 346.2624 | 1.1363
2019-04-27 08:00 | 34103.2747 | 348 | 205 | 1784 | 2903 | 7.25 | 8.61 | 4.49 | 8.25 | 342.7355 | 1.005% | 25.356 | 17.7386 | 80.5015 | 240.6933 | 364.2894 | 1.0629
2019-04-27 09:00 | 36309.7558 | 317 | 209 | 1784 | 2903 | 9.47 | 10 | 8.51 | 10.47 | 371.2979 | 1.023% | 30.6979 | 21.372 | 155.2471 | 310.8085 | 518.1256 | 1.3954
2019-04-27 10:00 | 38201.8932 | 371 | 211 | 1441 | 2840 | 7.88 | 10 | 1.82 | 8.87 | 396.1201 | 1.037% | 30.3139 | 21.8788 | 27.1943 | 261.2065 | 340.5935 | 0.85982
2019-04-27 11:00 | 39764.5618 | 328 | 186 | 1441 | 2840 | 8.99 | 9.2 | 2.25 | 9.99 | 409.7731 | 1.03% | 30.3865 | 17.6339 | 33.4113 | 292.3688 | 373.8006 | 0.91221
2019-04-27 12:00 | 41162.0758 | 344 | 216 | 1441 | 2840 | 5.9 | 8.31 | 1.82 | 6.9 | 427.9466 | 1.04% | 21.101 | 18.6615 | 27.2664 | 203.7323 | 270.7612 | 0.6327
2019-04-27 13:00 | 42461.0254 | 334 | 216 | 1441 | 2840 | 5.37 | 0.39 | 3.37 | 6.37 | 449.2876 | 1.058% | 18.9782 | 0.89136 | 51.384 | 191.422 | 262.6755 | 0.58465
2019-04-27 14:00 | 43912.1367 | 285 | 226 | 1392 | 2840 | 7.85 | 0.01 | 3.66 | 10 | 477.5875 | 1.088% | 24.3323 | 0.02458 | 55.4101 | 308.8778 | 388.6448 | 0.81377
2019-04-27 15:00 | 45296.8072 | 294 | 210 | 1392 | 2840 | 16.42 | 0.29 | 6.25 | 19.16 | 509.3075 | 1.124% | 54.2791 | 0.68475 | 97.8209 | 611.8238 | 764.6086 | 1.5013
2019-04-27 16:00 | 46536.0615 | 319 | 262 | 1392 | 2840 | 30.11 | 1.9 | 6.99 | 31.11 | 572.9159 | 1.231% | 118.2504 | 6.1285 | 119.7892 | 1087.7262 | 1331.8943 | 2.3248
2019-04-27 17:00 | 47065.0205 | 257 | 294 | 1392 | 2840 | 20.49 | 3.47 | 6.51 | 25.42 | 616.9457 | 1.311% | 69.0278 | 13.3729 | 118.787 | 946.33 | 1147.5177 | 1.86
2019-04-27 18:00 | 46209.3821 | 235 | 349 | 1643 | 2840 | 8.57 | 6.84 | 8.57 | 14.38 | 623.8923 | 1.35% | 27.1912 | 32.2301 | 190.1069 | 551.3872 | 800.9153 | 1.2837
2019-04-27 19:00 | 44356.6276 | 365 | 377 | 1643 | 2840 | 7.89 | 8.31 | 4.99 | 8.09 | 601.5177 | 1.356% | 39.0535 | 42.4847 | 111.1803 | 311.5708 | 504.2893 | 0.83836
2019-04-27 20:00 | 43488.0101 | 400 | 386 | 1643 | 2840 | 7.75 | 8.11 | 5.75 | 8.75 | 561.5155 | 1.291% | 40.0271 | 40.4204 | 121.9825 | 320.8623 | 523.2923 | 0.93193
2019-04-27 21:00 | 42003.8236 | 218 | 494 | 1643 | 2840 | 3.08 | 10 | 2.5 | 7.5 | 518.658 | 1.235% | 8.2909 | 60.9985 | 50.7189 | 263.0098 | 383.018 | 0.73848
2019-04-27 22:00 | 39668.1351 | 237 | 489 | 1158 | 2984 | 6.45 | 20 | 0.69 | 7.45 | 462.086 | 1.165% | 17.8069 | 113.9252 | 9.3076 | 258.9621 | 400.0018 | 0.86564
2019-04-27 23:00 | 36940.9518 | 444 | 496 | 1158 | 2984 | 10 | 22 | 0.85 | 7.73 | 396.4861 | 1.073% | 47.6544 | 117.1182 | 10.5645 | 247.5701 | 422.9071 | 1.0666
2019-04-28 | 34421.3971 | 267 | 436 | 1158 | 2984 | 5 | 10 | 0.5 | 5 | 346.601 | 1.007% | 13.4426 | 43.9024 | 5.8302 | 150.2347 | 213.4098 | 0.61572
2019-04-28 01:00 | 32578.3846 | 212 | 286 | 1158 | 2984 | 3.05 | 8 | 0.5 | 3.25 | 310.889 | 0.9543% | 6.1704 | 21.8339 | 5.5253 | 92.5461 | 126.0757 | 0.40553
2019-04-28 02:00 | 31227.8188 | 224 | 251 | 1660 | 3016 | 3.05 | 8 | 2.99 | 3.25 | 289.9932 | 0.9286% | 6.3445 | 18.647 | 46.092 | 91.025 | 162.1085 | 0.55901
2019-04-28 03:00 | 30353.3919 | 256 | 207 | 1660 | 3016 | 3.25 | 8 | 2.99 | 3.25 | 276.3064 | 0.9103% | 7.5737 | 15.0745 | 45.1817 | 89.2274 | 157.0574 | 0.56842
2019-04-28 04:00 | 29893.6905 | 325 | 194 | 1660 | 3016 | 6 | 8 | 2.99 | 3.25 | 269.1606 | 0.9004% | 17.5577 | 13.9741 | 44.6901 | 88.2565 | 164.4783 | 0.61108
2019-04-28 05:00 | 29767.2021 | 448 | 303 | 1660 | 3016 | 7 | 10 | 2.99 | 3.25 | 282.5569 | 0.9492% | 29.7676 | 28.7614 | 47.1137 | 93.0428 | 198.6855 | 0.70317
2019-04-28 06:00 | 30103.7806 | 576 | 289 | 1784 | 2903 | 15 | 12 | 4.25 | 8 | 315.4586 | 1.048% | 90.5389 | 36.3413 | 79.452 | 243.3651 | 449.6973 | 1.4255
2019-04-28 07:00 | 30685.6105 | 310 | 226 | 1784 | 2903 | 7.84 | 10 | 4 | 7.84 | 333.8013 | 1.088% | 26.4381 | 24.5845 | 77.6262 | 247.5805 | 376.2293 | 1.1271
2019-04-28 08:00 | 32579.5454 | 348 | 205 | 1784 | 2903 | 7.01 | 10 | 4.25 | 7.26 | 346.3369 | 1.063% | 25.9329 | 21.7925 | 80.6004 | 224.0461 | 352.3719 | 1.0174
2019-04-28 09:00 | 35020.5019 | 317 | 209 | 1784 | 2903 | 5.55 | 6.32 | 4.59 | 6.55 | 370.5717 | 1.058% | 18.6167 | 13.977 | 86.6478 | 201.2047 | 320.4462 | 0.86473
2019-04-28 10:00 | 37114.0813 | 371 | 211 | 1441 | 2840 | 6.89 | 3.5 | 2.5 | 7.89 | 396.8385 | 1.069% | 27.3318 | 7.8963 | 38.5194 | 239.591 | 313.3384 | 0.78959
2019-04-28 11:00 | 39308.1243 | 328 | 186 | 1441 | 2840 | 8.25 | 2.61 | 2.5 | 9.25 | 424.8203 | 1.081% | 29.2449 | 5.2466 | 38.9338 | 283.9115 | 357.3369 | 0.84115
2019-04-28 12:00 | 41383.4674 | 344 | 216 | 1441 | 2840 | 6.66 | 0.06 | 2.5 | 9.89 | 454.3603 | 1.098% | 25.1539 | 0.14229 | 39.5528 | 308.3814 | 373.2304 | 0.82144
2019-04-28 13:00 | 43424.4062 | 334 | 216 | 1441 | 2840 | 7.8 | 0.11 | 4 | 9.97 | 486.4119 | 1.12% | 29.1818 | 0.26614 | 64.5646 | 317.164 | 411.1764 | 0.84533
2019-04-28 14:00 | 45221.1468 | 285 | 226 | 1392 | 2840 | 6.58 | 1.34 | 2.99 | 10.62 | 521.1034 | 1.152% | 21.6099 | 3.4898 | 47.9615 | 347.5563 | 420.6175 | 0.80717
2019-04-28 15:00 | 46749.1904 | 294 | 210 | 1392 | 2840 | 11 | 0.38 | 2.99 | 12 | 552.184 | 1.181% | 38.1988 | 0.94257 | 49.1609 | 402.5402 | 490.8425 | 0.88891
2019-04-28 16:00 | 47738.8056 | 319 | 262 | 1392 | 2840 | 15.05 | 2.11 | 5.23 | 15.25 | 582.6634 | 1.221% | 58.5967 | 6.7473 | 88.8561 | 528.6088 | 682.8089 | 1.1719
2019-04-28 17:00 | 48053.2897 | 257 | 294 | 1392 | 2840 | 16.17 | 3.5 | 5.23 | 17.17 | 608.7095 | 1.267% | 52.6417 | 13.0347 | 92.2206 | 617.6971 | 775.5942 | 1.2742
2019-04-28 18:00 | 47432.2887 | 235 | 349 | 1643 | 2840 | 7.65 | 9.06 | 6.25 | 15.25 | 614.9182 | 1.296% | 23.3063 | 40.9918 | 133.1254 | 561.4763 | 758.8997 | 1.2341
2019-04-28 19:00 | 45870.0944 | 365 | 377 | 1643 | 2840 | 10.42 | 9.99 | 8.42 | 14.15 | 606.4627 | 1.322% | 50.2846 | 49.7945 | 182.9044 | 531.3115 | 814.295 | 1.3427
2019-04-28 20:00 | 45160.7344 | 400 | 386 | 1643 | 2840 | 14.6 | 8.11 | 8.42 | 15.6 | 574.4982 | 1.272% | 74.2917 | 39.8232 | 175.9857 | 563.5995 | 853.7 | 1.486
2019-04-28 21:00 | 43759.7845 | 218 | 494 | 1643 | 2840 | 5.43 | 30 | 4 | 10.5 | 523.243 | 1.196% | 14.1542 | 177.2052 | 78.5825 | 356.5627 | 626.5045 | 1.1973
2019-04-28 22:00 | 40871.9371 | 237 | 489 | 1158 | 2984 | 8.91 | 20 | 0.5 | 10 | 461.9443 | 1.13% | 23.8666 | 110.5359 | 6.544 | 337.2587 | 478.2052 | 1.0352
2019-04-28 23:00 | 37456.3981 | 444 | 496 | 1158 | 2984 | 16.24 | 20 | 0.5 | 8 | 397.216 | 1.06% | 76.4662 | 105.1992 | 6.1402 | 253.1567 | 440.9623 | 1.1101
2019-04-29 | 34634.3105 | 267 | 436 | 1158 | 2984 | 4.66 | 12.67 | 0.65 | 4.86 | 346.2231 | 0.9997% | 12.4379 | 55.2221 | 7.5244 | 144.9721 | 220.1565 | 0.63588
2019-04-29 01:00 | 32900.8307 | 212 | 286 | 1158 | 2984 | 2.11 | 9.06 | 0.65 | 4.25 | 315.5894 | 0.9592% | 4.2908 | 24.8548 | 7.22 | 121.6475 | 158.0131 | 0.50069
2019-04-29 02:00 | 31840.4502 | 224 | 251 | 1660 | 3016 | 2.55 | 8 | 4 | 4.25 | 298.9085 | 0.9388% | 5.3623 | 18.8505 | 62.3343 | 120.3315 | 206.8785 | 0.69211
2019-04-29 03:00 | 31457.0459 | 256 | 207 | 1660 | 3016 | 2.61 | 6.87 | 4 | 4.25 | 284.4249 | 0.9042% | 6.0413 | 12.8581 | 60.0368 | 115.8964 | 194.8327 | 0.68501
2019-04-29 04:00 | 31931.7329 | 325 | 194 | 1660 | 3016 | 5.8 | 5 | 4 | 5 | 283.1823 | 0.8868% | 16.7169 | 8.6023 | 58.8859 | 133.7349 | 217.9401 | 0.76961
2019-04-29 05:00 | 33718.2947 | 448 | 303 | 1660 | 3016 | 8.61 | 8 | 4 | 7.25 | 305.8248 | 0.907% | 34.9855 | 21.9857 | 60.2248 | 198.3246 | 315.5205 | 1.0317
2019-04-29 06:00 | 37011.9895 | 576 | 289 | 1784 | 2903 | 20.7 | 10 | 6.99 | 11.15 | 356.8494 | 0.9641% | 114.957 | 27.8638 | 120.2305 | 312.0789 | 575.1302 | 1.6117
2019-04-29 07:00 | 38186.3496 | 310 | 226 | 1784 | 2903 | 9 | 5.51 | 6.44 | 11.34 | 382.5922 | 1.002% | 27.9532 | 12.4764 | 115.1089 | 329.8284 | 485.3669 | 1.2686
2019-04-29 08:00 | 39123.1744 | 348 | 205 | 1784 | 2903 | 11.02 | 4.01 | 6.99 | 12.02 | 388.1469 | 0.9921% | 38.0472 | 8.1557 | 123.7183 | 346.1892 | 516.1105 | 1.3297
2019-04-29 09:00 | 40529.3567 | 317 | 209 | 1784 | 2903 | 7.79 | 2.51 | 6.99 | 9.98 | 404.8821 | 0.999% | 24.6692 | 5.2406 | 124.575 | 289.4252 | 443.91 | 1.0964
2019-04-29 10:00 | 42175.3261 | 371 | 211 | 1441 | 2840 | 8.48 | 0.74 | 2.5 | 12.25 | 433.3831 | 1.028% | 32.3283 | 1.6045 | 37.0184 | 357.4933 | 428.4445 | 0.9886
2019-04-29 11:00 | 43667.708 | 328 | 186 | 1441 | 2840 | 5.3 | 0.01 | 2.99 | 10.56 | 475.378 | 1.089% | 18.9247 | 0.020248 | 46.9044 | 326.4833 | 392.3326 | 0.82531
2019-04-29 12:00 | 44985.4111 | 344 | 216 | 1441 | 2840 | 6.25 | 0.01 | 3.45 | 10 | 522.2021 | 1.161% | 24.9577 | 0.025074 | 57.7099 | 329.6744 | 412.3671 | 0.78967
2019-04-29 13:00 | 46519.777 | 334 | 216 | 1441 | 2840 | 7.66 | 0.01 | 4 | 15.51 | 542.3294 | 1.166% | 29.8264 | 0.025181 | 67.1969 | 513.518 | 610.5665 | 1.1258
2019-04-29 14:00 | 47784.0738 | 285 | 226 | 1392 | 2840 | 8.6 | 0.13 | 4.75 | 12.29 | 561.352 | 1.175% | 28.7936 | 0.34515 | 77.6757 | 410.0363 | 516.8506 | 0.92072
2019-04-29 15:00 | 48635.8909 | 294 | 210 | 1392 | 2840 | 16.14 | 1.07 | 10.75 | 20 | 588.5381 | 1.21% | 57.4207 | 2.7191 | 181.0779 | 687.3312 | 928.5488 | 1.5777
2019-04-29 16:00 | 49427.6416 | 319 | 262 | 1392 | 2840 | 38.4 | 0.56 | 15.23 | 41.72 | 604.3717 | 1.223% | 149.7808 | 1.794 | 259.2229 | 1448.7614 | 1859.5591 | 3.0768
2019-04-29 17:00 | 49465.4397 | 257 | 294 | 1392 | 2840 | 15.52 | 1.88 | 15.23 | 24.21 | 615.6726 | 1.245% | 49.6447 | 6.8794 | 263.8682 | 855.7779 | 1176.1702 | 1.9104
2019-04-29 18:00 | 48594.5888 | 235 | 349 | 1643 | 2840 | 6.5 | 3.5 | 8.62 | 14.42 | 625.0809 | 1.286% | 19.6485 | 15.7124 | 182.1768 | 526.7832 | 744.3209 | 1.1908
2019-04-29 19:00 | 47429.6103 | 365 | 377 | 1643 | 2840 | 9.57 | 5.65 | 6.67 | 10.57 | 604.7483 | 1.275% | 44.5379 | 27.1591 | 139.7296 | 382.7529 | 594.1795 | 0.98252
2019-04-29 20:00 | 47637.0618 | 400 | 386 | 1643 | 2840 | 8.51 | 4.82 | 5.51 | 9.35 | 605.9507 | 1.272% | 43.2994 | 23.6661 | 115.1546 | 337.7709 | 519.8911 | 0.85798
2019-04-29 21:00 | 46079.7164 | 218 | 494 | 1643 | 2840 | 3.62 | 10 | 4.62 | 8.44 | 575.6733 | 1.249% | 9.859 | 61.7154 | 94.83 | 299.4519 | 465.8562 | 0.80924
2019-04-29 22:00 | 43100.0787 | 237 | 489 | 1158 | 2984 | 5.79 | 12 | 0.97 | 6.79 | 513.6796 | 1.192% | 16.3546 | 69.9366 | 13.3873 | 241.481 | 341.1595 | 0.66415
2019-04-29 23:00 | 39653.9674 | 444 | 496 | 1158 | 2984 | 8.97 | 25 | 0.85 | 8 | 451.1204 | 1.138% | 45.3087 | 141.0677 | 11.1978 | 271.578 | 469.1522 | 1.04
2019-04-30 | 37174.0335 | 267 | 436 | 1158 | 2984 | 4.18 | 10 | 0.65 | 4.15 | 411.2113 | 1.106% | 12.3456 | 48.2294 | 8.3262 | 136.9848 | 205.886 | 0.50068
2019-04-30 01:00 | 35574.6569 | 212 | 286 | 1158 | 2984 | 3.26 | 8 | 0.5 | 3.27 | 385.1673 | 1.083% | 7.4828 | 24.7722 | 6.2688 | 105.6465 | 144.1704 | 0.37431
2019-04-30 02:00 | 34608.8024 | 224 | 251 | 1660 | 3016 | 3.2 | 4 | 2.99 | 3.33 | 370.4388 | 1.07% | 7.6723 | 10.7464 | 53.1263 | 107.4993 | 179.0443 | 0.48333
2019-04-30 03:00 | 34178.6653 | 256 | 207 | 1660 | 3016 | 3.36 | 4 | 2.99 | 3.33 | 364.7996 | 1.067% | 9.1808 | 8.8375 | 52.9759 | 107.1951 | 178.1893 | 0.48846
2019-04-30 04:00 | 34535.8818 | 325 | 194 | 1660 | 3016 | 5.22 | 4 | 2.99 | 3.33 | 357.1007 | 1.034% | 17.5418 | 8.0238 | 51.3215 | 103.8474 | 180.7346 | 0.50612
2019-04-30 05:00 | 36323.485 | 448 | 303 | 1660 | 3016 | 8.98 | 8 | 2.99 | 3.33 | 377.0682 | 1.038% | 41.7625 | 25.1632 | 51.5243 | 104.2577 | 222.7076 | 0.59063
2019-04-30 06:00 | 39522.0498 | 576 | 289 | 1784 | 2903 | 14.19 | 5.64 | 8.27 | 8.48 | 426.5715 | 1.079% | 88.218 | 17.5926 | 159.2402 | 265.7023 | 530.7531 | 1.2442
2019-04-30 07:00 | 40794.1259 | 310 | 226 | 1784 | 2903 | 9.8 | 4 | 8.6 | 10 | 446.9799 | 1.096% | 33.2873 | 9.9051 | 168.1062 | 318.0807 | 529.3793 | 1.1843
2019-04-30 08:00 | 41486.347 | 348 | 205 | 1784 | 2903 | 7.33 | 3.98 | 4.25 | 7.59 | 466.9347 | 1.126% | 28.7101 | 9.1831 | 85.3365 | 247.9932 | 371.2228 | 0.79502
2019-04-30 09:00 | 42584.7125 | 317 | 209 | 1784 | 2903 | 6.33 | 3.44 | 4.25 | 7.33 | 471.7511 | 1.108% | 22.2291 | 7.9646 | 83.993 | 235.7275 | 349.9142 | 0.74173
2019-04-30 10:00 | 43970.3746 | 371 | 211 | 1441 | 2840 | 7.16 | 2.61 | 2.25 | 8.16 | 478.5169 | 1.088% | 28.9084 | 5.9932 | 35.2845 | 252.2003 | 322.3864 | 0.67372
2019-04-30 11:00 | 45292.5459 | 328 | 186 | 1441 | 2840 | 6.2 | 0.02 | 2.25 | 8.33 | 477.3941 | 1.054% | 21.4346 | 0.03921 | 34.1741 | 249.3524 | 305.0004 | 0.63889
2019-04-30 12:00 | 46525.1302 | 344 | 216 | 1441 | 2840 | 9 | 0.1 | 2.99 | 10 | 462.3567 | 0.9938% | 30.7674 | 0.21466 | 42.8178 | 282.2331 | 356.0329 | 0.77004
2019-04-30 13:00 | 47975.9948 | 334 | 216 | 1441 | 2840 | 6.95 | 0.18 | 2.99 | 8.42 | 474.2245 | 0.9885% | 22.9452 | 0.38431 | 42.5888 | 236.369 | 302.2872 | 0.63743
2019-04-30 14:00 | 48521.2724 | 285 | 226 | 1392 | 2840 | 12.33 | 0.54 | 3.63 | 13.33 | 479.9221 | 0.9891% | 34.7573 | 1.2071 | 49.9786 | 374.4442 | 460.3872 | 0.9593
2019-04-30 15:00 | 48609.2435 | 294 | 210 | 1392 | 2840 | 17.33 | 1.47 | 2.99 | 20.72 | 488.3549 | 1.005% | 51.1873 | 3.1014 | 41.8145 | 591.1868 | 687.29 | 1.4074
2019-04-30 16:00 | 48690.8854 | 319 | 262 | 1392 | 2840 | 26.39 | 1.41 | 3.83 | 31.03 | 511.3212 | 1.05% | 88.4049 | 3.8794 | 55.9866 | 925.4356 | 1073.7065 | 2.0999
2019-04-30 17:00 | 48108.9072 | 257 | 294 | 1392 | 2840 | 13.13 | 1.49 | 3.83 | 14.13 | 522.8126 | 1.087% | 36.6706 | 4.7605 | 57.9373 | 436.0949 | 535.4634 | 1.0242
2019-04-30 18:00 | 47187.191 | 235 | 349 | 1643 | 2840 | 6.87 | 5.09 | 5.79 | 9.64 | 541.6322 | 1.148% | 18.5313 | 20.3903 | 109.1934 | 314.2503 | 462.3653 | 0.85365
2019-04-30 19:00 | 46714.7867 | 365 | 377 | 1643 | 2840 | 7.52 | 8.11 | 4.62 | 8.52 | 536.6016 | 1.149% | 31.5289 | 35.1204 | 87.1921 | 277.9429 | 431.7842 | 0.80466
2019-04-30 20:00 | 47015.5332 | 400 | 386 | 1643 | 2840 | 9.33 | 4.33 | 4.75 | 10.33 | 567.8667 | 1.208% | 45.0761 | 20.1874 | 94.2619 | 354.3429 | 513.8683 | 0.90491
2019-04-30 21:00 | 45821.2913 | 218 | 494 | 1643 | 2840 | 3.57 | 6 | 3.33 | 6.33 | 532.9894 | 1.163% | 9.0527 | 34.477 | 63.6404 | 209.1093 | 316.2794 | 0.59341
2019-04-30 22:00 | 43098.1679 | 237 | 489 | 1158 | 2984 | 3.56 | 6 | 0.85 | 5.85 | 474.2341 | 1.1% | 9.2839 | 32.2845 | 10.8308 | 192.0829 | 244.4821 | 0.51553
2019-04-30 23:00 | 39996.4658 | 444 | 496 | 1158 | 2984 | 8.95 | 10 | 0.85 | 5.82 | 419.2693 | 1.048% | 41.656 | 51.994 | 10.3181 | 182.0511 | 286.0191 | 0.68218
2019-05-01 | 37585.2506 | 276 | 430 | 1102 | 2840 | 8.25 | 10 | 0.87 | 7.25 | 383.4625 | 1.02% | 23.231 | 43.8706 | 9.7815 | 210.0689 | 286.9521 | 0.74832
2019-05-01 01:00 | 35967.5416 | 200 | 325 | 1102 | 2840 | 5 | 8.83 | 0.75 | 5 | 355.4131 | 0.9881% | 9.8815 | 28.3574 | 8.1671 | 140.3172 | 186.7232 | 0.52537
2019-05-01 02:00 | 34879.055 | 217 | 264 | 1660 | 2871 | 3.96 | 8 | 3.75 | 3.96 | 338.5667 | 0.9707% | 8.3413 | 20.5009 | 60.4253 | 110.359 | 199.6266 | 0.58962
2019-05-01 03:00 | 34376.346 | 229 | 210 | 1660 | 2871 | 4.26 | 7 | 3.75 | 3.96 | 332.4096 | 0.967% | 9.4332 | 14.2145 | 60.194 | 109.9366 | 193.7783 | 0.58295
2019-05-01 04:00 | 34657.2555 | 282 | 184 | 1660 | 2871 | 7 | 3.95 | 3.75 | 4.15 | 334.4746 | 0.9651% | 19.0509 | 7.0143 | 60.077 | 114.9874 | 201.1296 | 0.60133
2019-05-01 05:00 | 36231.7851 | 453 | 331 | 1660 | 2871 | 10 | 8.31 | 3.75 | 5.49 | 356.5395 | 0.9841% | 44.5775 | 27.0674 | 61.2572 | 155.1042 | 288.0063 | 0.80778
2019-05-01 06:00 | 39265.9749 | 608 | 292 | 2065 | 2818 | 19.66 | 2.98 | 10.58 | 10.48 | 412.2367 | 1.05% | 125.4924 | 9.1354 | 229.3697 | 310.0505 | 674.048 | 1.6351
2019-05-01 07:00 | 40333.7197 | 439 | 199 | 2065 | 2818 | 10.63 | 0.01 | 10.23 | 10.44 | 446.3095 | 1.107% | 51.6376 | 0.02202 | 233.7564 | 325.5438 | 610.9598 | 1.3689
2019-05-01 08:00 | 41109.8131 | 440 | 256 | 2065 | 2818 | 10 | 0.55 | 9.2 | 10 | 460.1186 | 1.119% | 49.2467 | 1.5759 | 212.6337 | 315.4026 | 578.8589 | 1.2581
2019-05-01 09:00 | 42603.0973 | 479 | 224 | 2065 | 2818 | 12.7 | 0.25 | 12.45 | 12.45 | 453.0514 | 1.063% | 64.6912 | 0.59552 | 273.3982 | 373.0926 | 711.7776 | 1.5711
2019-05-01 10:00 | 44443.8154 | 513 | 245 | 1722 | 2613 | 10.16 | 0.01 | 6.91 | 9.83 | 466.5442 | 1.05% | 54.7133 | 0.025719 | 124.9087 | 269.6338 | 449.2815 | 0.963
2019-05-01 11:00 | 46012.2363 | 515 | 197 | 1722 | 2613 | 20.65 | 0.01 | 6.99 | 14.65 | 487.8522 | 1.06% | 112.7567 | 0.020887 | 127.6219 | 405.8747 | 646.2742 | 1.3247
2019-05-01 12:00 | 47275.6285 | 431 | 187 | 1722 | 2613 | 10.23 | 0.01 | 8.18 | 10.43 | 509.4905 | 1.078% | 47.5173 | 0.020153 | 151.8047 | 293.7125 | 493.0547 | 0.96774
2019-05-01 13:00 | 48516.6243 | 339 | 186 | 1722 | 2613 | 10.38 | 0.01 | 9.04 | 10.97 | 512.7019 | 1.057% | 37.1853 | 0.019656 | 164.5038 | 302.9147 | 504.6235 | 0.98424
2019-05-01 14:00 | 49366.5065 | 342 | 212 | 1453 | 2564 | 15 | 0.12 | 10.51 | 16.01 | 527.8746 | 1.069% | 54.8549 | 0.27203 | 163.2927 | 438.9426 | 657.3622 | 1.2453
2019-05-01 15:00 | 49541.1416 | 331 | 224 | 1453 | 2564 | 22.68 | 0.53 | 15.77 | 23.53 | 511.662 | 1.033% | 77.5333 | 1.2261 | 236.6543 | 623.099 | 938.5128 | 1.8342
2019-05-01 16:00 | 49320.9765 | 296 | 271 | 1453 | 2564 | 25.47 | 1 | 18.75 | 31.8 | 542.4795 | 1.1% | 82.9225 | 2.9807 | 299.6529 | 896.8025 | 1282.3586 | 2.3639
2019-05-01 17:00 | 48838.3099 | 236 | 325 | 1453 | 2564 | 9.21 | 1.85 | 9.05 | 15.48 | 540.1295 | 1.106% | 24.0386 | 6.6496 | 145.4291 | 438.9613 | 615.0786 | 1.1388
2019-05-01 18:00 | 48180.0491 | 260 | 431 | 1298 | 2564 | 7.72 | 10 | 4 | 8.12 | 534.7649 | 1.11% | 22.2785 | 47.838 | 57.6276 | 231.0839 | 358.828 | 0.671
2019-05-01 19:00 | 47564.1758 | 330 | 444 | 1298 | 2564 | 10.21 | 10 | 4 | 10.41 | 564.023 | 1.186% | 39.9537 | 52.6502 | 61.5675 | 316.5087 | 470.68 | 0.8345
2019-05-01 20:00 | 47261.8037 | 303 | 389 | 1298 | 2564 | 5.59 | 6 | 2.78 | 9.44 | 550.5277 | 1.165% | 19.7298 | 27.1875 | 42.0328 | 281.9415 | 370.8916 | 0.6737
2019-05-01 21:00 | 45639.9121 | 224 | 541 | 1298 | 2564 | 5 | 10 | 1.62 | 6.73 | 522.608 | 1.145% | 12.8248 | 61.9482 | 24.078 | 197.5897 | 296.4407 | 0.56723
2019-05-01 22:00 | 42535.1442 | 278 | 601 | 1102 | 2840 | 6.33 | 10 | 0.97 | 6.53 | 490.1105 | 1.152% | 20.2766 | 69.2501 | 12.3168 | 213.6867 | 315.5303 | 0.64379
2019-05-01 23:00 | 39165.4993 | 247 | 563 | 1102 | 2840 | 4.8 | 13 | 0.97 | 5 | 456.1391 | 1.165% | 13.808 | 85.2404 | 12.4494 | 165.3796 | 276.8774 | 0.607
2019-05-02 | 36417.3359 | 276 | 430 | 1102 | 2840 | 4.5 | 10 | 0.86 | 4.15 | 384.7452 | 1.056% | 13.1216 | 45.429 | 10.0126 | 124.5178 | 193.081 | 0.50184
2019-05-02 01:00 | 34818.1175 | 200 | 325 | 1102 | 2840 | 2.41 | 8.31 | 0.74 | 2.61 | 341.4529 | 0.9807% | 4.7269 | 26.4856 | 7.9972 | 72.6916 | 111.9013 | 0.32772
2019-05-02 02:00 | 33772.014 | 217 | 264 | 1660 | 2871 | 2.01 | 6.33 | 2.36 | 2.17 | 325.2174 | 0.963% | 4.2002 | 16.0925 | 37.7257 | 59.9943 | 118.0127 | 0.36287
2019-05-02 03:00 | 33058.2281 | 229 | 210 | 1660 | 2871 | 2.31 | 3.59 | 2.5 | 2.31 | 316.6751 | 0.9579% | 5.0674 | 7.2218 | 39.7541 | 63.5301 | 115.5734 | 0.36496
2019-05-02 04:00 | 33125.7454 | 282 | 184 | 1660 | 2871 | 2.61 | 2.99 | 2.6 | 2.51 | 318.5363 | 0.9616% | 7.0776 | 5.2903 | 41.5025 | 69.2947 | 123.1652 | 0.38666
2019-05-02 05:00 | 34610.32 | 453 | 331 | 1660 | 2871 | 10 | 8.33 | 2.99 | 4.25 | 320.1386 | 0.925% | 41.9016 | 25.5038 | 45.9105 | 112.8638 | 226.1797 | 0.70651
2019-05-02 06:00 | 37499.2767 | 608 | 292 | 2065 | 2818 | 22.85 | 5 | 14.71 | 13.53 | 357.8951 | 0.9544% | 132.5936 | 13.9343 | 289.9116 | 363.8912 | 800.3307 | 2.2362
2019-05-02 07:00 | 38449.3268 | 439 | 199 | 2065 | 2818 | 14.27 | 0.44 | 14.26 | 12.31 | 394.3862 | 1.026% | 64.2572 | 0.89813 | 302.0456 | 355.8214 | 723.0223 | 1.8333
2019-05-02 08:00 | 38604.7272 | 440 | 256 | 2065 | 2818 | 13.31 | 2.11 | 13.3 | 11.98 | 411.5747 | 1.066% | 62.4365 | 5.7588 | 292.8059 | 359.92 | 720.9212 | 1.7516
2019-05-02 09:00 | 39664.6292 | 479 | 224 | 2065 | 2818 | 14.94 | 0.49 | 14.9 | 10.18 | 384.1333 | 0.9685% | 69.305 | 1.063 | 297.9784 | 277.8224 | 646.1689 | 1.6821
2019-05-02 10:00 | 41038.7568 | 513 | 245 | 1722 | 2613 | 12.22 | 0.29 | 10.29 | 10.48 | 414.8761 | 1.011% | 63.3742 | 0.71827 | 179.1318 | 276.8375 | 520.0618 | 1.2535
2019-05-02 11:00 | 42562.7405 | 515 | 197 | 1722 | 2613 | 15 | 0.31 | 13.51 | 13.72 | 474.4344 | 1.115% | 86.1083 | 0.68073 | 259.3194 | 399.6134 | 745.7219 | 1.5718
2019-05-02 12:00 | 44044.3066 | 431 | 187 | 1722 | 2613 | 15.69 | 0.59 | 15 | 15.89 | 510.7784 | 1.16% | 78.4229 | 1.2795 | 299.5485 | 481.5109 | 860.7618 | 1.6852
2019-05-02 13:00 | 45408.3756 | 339 | 186 | 1722 | 2613 | 17.98 | 0.92 | 17.98 | 19.38 | 511.8059 | 1.127% | 68.7003 | 1.9287 | 348.9732 | 570.7718 | 990.374 | 1.9351
2019-05-02 14:00 | 46380.2464 | 342 | 212 | 1453 | 2564 | 31.43 | 1.66 | 29.43 | 33.44 | 497.184 | 1.072% | 115.2271 | 3.7725 | 458.3951 | 919.1119 | 1496.5066 | 3.01
2019-05-02 15:00 | 46769.7864 | 331 | 224 | 1453 | 2564 | 40.46 | 2.54 | 35 | 41.31 | 488.8714 | 1.045% | 139.9855 | 5.9472 | 531.573 | 1107.1398 | 1784.6454 | 3.6505
2019-05-02 16:00 | 46673.3626 | 296 | 271 | 1453 | 2564 | 41.64 | 3.16 | 36.29 | 44.81 | 476.3098 | 1.021% | 125.7833 | 8.7393 | 538.1125 | 1172.5015 | 1845.1366 | 3.8738
2019-05-02 17:00 | 45744.6536 | 236 | 325 | 1453 | 2564 | 20.53 | 2.4 | 20.52 | 27.58 | 490.8682 | 1.073% | 51.9907 | 8.3699 | 319.9392 | 758.8166 | 1139.1163 | 2.3206
2019-05-02 18:00 | 44307.8955 | 260 | 431 | 1298 | 2564 | 13.98 | 10 | 5.43 | 14.82 | 486.858 | 1.099% | 39.9394 | 47.3586 | 77.4454 | 417.5297 | 582.2731 | 1.196
2019-05-02 19:00 | 43365.4896 | 330 | 444 | 1298 | 2564 | 5.3 | 8.21 | 5.3 | 12.83 | 477.9216 | 1.102% | 19.2753 | 40.1734 | 75.8164 | 362.5409 | 497.806 | 1.0416
2019-05-02 20:00 | 43101.4749 | 303 | 389 | 1298 | 2564 | 6.52 | 4.36 | 6.57 | 15.96 | 473.3602 | 1.098% | 21.6965 | 18.6267 | 93.6569 | 449.418 | 583.3981 | 1.2325
2019-05-02 21:00 | 41702.4612 | 224 | 541 | 1298 | 2564 | 2.5 | 10 | 2.5 | 10.03 | 452.4537 | 1.085% | 6.0758 | 58.6962 | 35.2069 | 279.0175 | 378.9963 | 0.83765
2019-05-02 22:00 | 38867.5286 | 278 | 601 | 1102 | 2840 | 5 | 10.26 | 0.97 | 10.22 | 403.7254 | 1.039% | 14.4382 | 64.0503 | 11.1033 | 301.4869 | 391.0787 | 0.96867
2019-05-02 23:00 | 35824.3919 | 247 | 563 | 1102 | 2840 | 6 | 11 | 0.97 | 6.33 | 345.812 | 0.9653% | 14.3057 | 59.7809 | 10.3185 | 173.5335 | 257.9385 | 0.74589
2019-05-03 | 33404.3849 | 276 | 430 | 1102 | 2840 | 4.15 | 6 | 0.96 | 4.15 | 301.5 | 0.9026% | 10.3381 | 23.2865 | 9.5485 | 106.3776 | 149.5507 | 0.49602
2019-05-03 01:00 | 32050.547 | 200 | 325 | 1102 | 2840 | 2.17 | 3.44 | 0.95 | 2.37 | 292.738 | 0.9134% | 3.964 | 10.2114 | 9.562 | 61.4767 | 85.2141 | 0.29109
2019-05-03 02:00 | 31226.4207 | 217 | 264 | 1660 | 2871 | 2.01 | 3.01 | 2.36 | 2.31 | 267.1617 | 0.8556% | 3.7317 | 6.7986 | 33.5175 | 56.741 | 100.7889 | 0.37726
2019-05-03 03:00 | 30910.3187 | 229 | 210 | 1660 | 2871 | 2.19 | 2.27 | 2.36 | 2.19 | 259.1213 | 0.8383% | 4.2042 | 3.9962 | 32.8413 | 52.708 | 93.7496 | 0.3618
2019-05-03 04:00 | 31294.831 | 282 | 184 | 1660 | 2871 | 2.93 | 0.19 | 2.5 | 2.7 | 279.5402 | 0.8932% | 7.3805 | 0.31228 | 37.0698 | 69.2418 | 114.0044 | 0.40783
2019-05-03 05:00 | 33068.818 | 453 | 331 | 1660 | 2871 | 7.6 | 4.01 | 2.99 | 4.28 | 284.7863 | 0.8612% | 29.6492 | 11.4307 | 42.7445 | 105.8224 | 189.6467 | 0.66593
2019-05-03 06:00 | 36012.9355 | 608 | 292 | 2065 | 2818 | 12.6 | 1.41 | 10.83 | 11.72 | 321.129 | 0.8917% | 68.3117 | 3.6713 | 199.4204 | 294.5029 | 565.9063 | 1.7622
2019-05-03 07:00 | 37353.083 | 439 | 199 | 2065 | 2818 | 11.75 | 0.01 | 10.55 | 12.05 | 350.7506 | 0.939% | 48.4367 | 0.018686 | 204.5712 | 318.86 | 571.8866 | 1.6305
2019-05-03 08:00 | 38010.4765 | 440 | 256 | 2065 | 2818 | 12.03 | 0.35 | 10.83 | 12.47 | 366.3044 | 0.9637% | 51.0102 | 0.86347 | 215.5199 | 338.6462 | 606.0397 | 1.6545
2019-05-03 09:00 | 38840.1862 | 479 | 224 | 2065 | 2818 | 13.45 | 0.33 | 12.25 | 13.65 | 419.7141 | 1.081% | 69.6194 | 0.79879 | 273.3559 | 415.6674 | 759.4414 | 1.8094
2019-05-03 10:00 | 39691.5172 | 513 | 245 | 1722 | 2613 | 13.83 | 0.01 | 4 | 14.03 | 438.9055 | 1.106% | 78.4536 | 0.027092 | 76.1669 | 405.3875 | 560.0351 | 1.276
2019-05-03 11:00 | 40589.5954 | 515 | 197 | 1722 | 2613 | 15 | 0.01 | 10 | 15.2 | 448.2995 | 1.104% | 85.3202 | 0.021758 | 190.1896 | 438.6686 | 714.2002 | 1.5931
2019-05-03 12:00 | 41365.3886 | 431 | 187 | 1722 | 2613 | 13.41 | 0.01 | 11.81 | 13.85 | 469.0668 | 1.134% | 65.5396 | 0.021205 | 230.6113 | 410.3805 | 706.5526 | 1.5063
2019-05-03 13:00 | 42408.485 | 339 | 186 | 1722 | 2613 | 15.73 | 0.01 | 14.13 | 17.92 | 480.803 | 1.134% | 60.4565 | 0.021088 | 275.8606 | 530.8745 | 867.2127 | 1.8037
2019-05-03 14:00 | 43021.8561 | 342 | 212 | 1453 | 2564 | 18.55 | 0.04 | 10.82 | 19.98 | 486.1996 | 1.13% | 71.6961 | 0.095834 | 177.6717 | 578.9473 | 828.4109 | 1.7038
2019-05-03 15:00 | 43409.5729 | 331 | 224 | 1453 | 2564 | 24.86 | 0.5 | 14.25 | 30 | 514.7373 | 1.186% | 97.5729 | 1.3281 | 245.5165 | 912.0936 | 1256.511 | 2.4411
2019-05-03 16:00 | 43727.6201 | 296 | 271 | 1453 | 2564 | 26.6 | 1 | 9.71 | 30 | 530.1853 | 1.212% | 95.4652 | 3.2858 | 171.0632 | 932.6337 | 1202.4479 | 2.268
2019-05-03 17:00 | 43301.8154 | 236 | 325 | 1453 | 2564 | 9.82 | 1.6 | 8.25 | 20.9 | 539.0829 | 1.245% | 28.8518 | 6.4737 | 149.2344 | 667.1351 | 851.695 | 1.5799
2019-05-03 18:00 | 42315.9007 | 260 | 431 | 1298 | 2564 | 6.4 | 4 | 6.4 | 13.1 | 530.411 | 1.253% | 20.8575 | 21.6096 | 104.127 | 421.0156 | 567.6097 | 1.0701
2019-05-03 19:00 | 41485.0618 | 330 | 444 | 1298 | 2564 | 7.69 | 4 | 6.49 | 12.98 | 501.65 | 1.209% | 30.6866 | 21.4759 | 101.8658 | 402.4406 | 556.469 | 1.1093
2019-05-03 20:00 | 41508.9977 | 303 | 389 | 1298 | 2564 | 7.99 | 3.51 | 6.49 | 14.61 | 469.0755 | 1.13% | 27.3584 | 15.4297 | 95.1963 | 423.32 | 561.3043 | 1.1966
2019-05-03 21:00 | 40449.1852 | 224 | 541 | 1298 | 2564 | 2.01 | 6 | 2.29 | 11.92 | 423.3311 | 1.047% | 4.7121 | 33.9718 | 31.1086 | 319.8635 | 389.656 | 0.92045
2019-05-03 22:00 | 38492.5664 | 278 | 601 | 1102 | 2840 | 6.77 | 8.49 | 0.96 | 10 | 404.8119 | 1.052% | 19.7929 | 53.661 | 11.1257 | 298.6721 | 383.2518 | 0.94674
2019-05-03 23:00 | 35927.6956 | 247 | 563 | 1102 | 2840 | 4 | 6 | 0.96 | 7.5 | 366.1317 | 1.019% | 10.0685 | 34.4245 | 10.781 | 217.0639 | 272.3379 | 0.74383
2019-05-04 | 33706.4814 | 276 | 430 | 1102 | 2840 | 4 | 8.31 | 0.95 | 3.13 | 331.046 | 0.9821% | 10.8429 | 35.0949 | 10.2821 | 87.3047 | 143.5245 | 0.43355
2019-05-04 01:00 | 32080.0237 | 200 | 325 | 1102 | 2840 | 2.01 | 3.98 | 0.94 | 1.91 | 298.7374 | 0.9312% | 3.7435 | 12.0454 | 9.6464 | 50.5134 | 75.9487 | 0.25423
2019-05-04 02:00 | 30659.3289 | 217 | 264 | 1660 | 2871 | 2.31 | 2.31 | 2.31 | 2.17 | 278.8059 | 0.9094% | 4.5584 | 5.5457 | 34.8706 | 56.6542 | 101.6289 | 0.36451
2019-05-04 03:00 | 29628.6046 | 229 | 210 | 1660 | 2871 | 2.11 | 1 | 2.25 | 1.61 | 270.4094 | 0.9127% | 4.4099 | 1.9166 | 34.088 | 42.1861 | 82.6006 | 0.30546
2019-05-04 04:00 | 29390.3426 | 282 | 184 | 1660 | 2871 | 2.51 | 0.47 | 2.5 | 2.5 | 275.2956 | 0.9367% | 6.6301 | 0.81005 | 38.8725 | 67.2307 | 113.5434 | 0.41244
2019-05-04 05:00 | 29848.5877 | 453 | 331 | 1660 | 2871 | 6.68 | 4.01 | 2.67 | 2.67 | 281.3938 | 0.9427% | 28.5276 | 12.513 | 41.784 | 72.2662 | 155.0909 | 0.55115
2019-05-04 06:00 | 30725.664 | 608 | 292 | 2065 | 2818 | 10 | 4.01 | 7.05 | 7.25 | 306.9546 | 0.999% | 60.7402 | 11.6977 | 145.4394 | 204.1042 | 421.9815 | 1.3747
2019-05-04 07:00 | 31549.7262 | 439 | 199 | 2065 | 2818 | 8.25 | 2.31 | 7.05 | 7.25 | 338.4472 | 1.073% | 38.852 | 4.9313 | 156.1725 | 219.1666 | 419.1224 | 1.2384
2019-05-04 08:00 | 33622.7075 | 440 | 256 | 2065 | 2818 | 9.69 | 3.46 | 8.64 | 8.84 | 375.9283 | 1.118% | 47.6704 | 9.9035 | 199.4831 | 278.5259 | 535.5829 | 1.4247
2019-05-04 09:00 | 35784.9619 | 479 | 224 | 2065 | 2818 | 10.52 | 0.42 | 9.32 | 9.52 | 412.192 | 1.152% | 58.043 | 1.0837 | 221.6843 | 309.0131 | 589.8241 | 1.4309
2019-05-04 10:00 | 37678.0299 | 513 | 245 | 1722 | 2613 | 10.27 | 0.42 | 4.88 | 10.47 | 438.7172 | 1.164% | 61.3457 | 1.1982 | 97.8474 | 318.5537 | 478.945 | 1.0917
2019-05-04 11:00 | 39506.2854 | 515 | 197 | 1722 | 2613 | 11.22 | 0.12 | 9.42 | 11.42 | 458.0757 | 1.16% | 66.9994 | 0.27411 | 188.0854 | 346.0004 | 601.3593 | 1.3128
2019-05-04 12:00 | 41030.066 | 431 | 187 | 1722 | 2613 | 11.69 | 0.16 | 9.62 | 12.87 | 479.169 | 1.168% | 58.8408 | 0.34942 | 193.4616 | 392.7393 | 645.3911 | 1.3469
2019-05-04 13:00 | 42466.2838 | 339 | 186 | 1722 | 2613 | 13.33 | 0.36 | 11.48 | 15.13 | 501.381 | 1.181% | 53.3523 | 0.79057 | 233.3988 | 466.7689 | 754.3107 | 1.5045
2019-05-04 14:00 | 43936.0989 | 342 | 212 | 1453 | 2564 | 18.31 | 1.05 | 11.96 | 19.15 | 527.231 | 1.2% | 75.1439 | 2.6712 | 208.5337 | 589.2048 | 875.5536 | 1.6607
2019-05-04 15:00 | 45193.2415 | 331 | 224 | 1453 | 2564 | 32.33 | 1.65 | 25.12 | 34.45 | 557.6614 | 1.234% | 132.0477 | 4.5607 | 450.3834 | 1089.9445 | 1676.9362 | 3.0071
2019-05-04 16:00 | 45958.691 | 296 | 271 | 1453 | 2564 | 36.03 | 3.12 | 30 | 42 | 583.6868 | 1.27% | 135.4466 | 10.7383 | 553.6038 | 1367.6643 | 2067.453 | 3.5421
2019-05-04 17:00 | 46175.2135 | 236 | 325 | 1453 | 2564 | 24.59 | 3.18 | 21.88 | 31.56 | 602.231 | 1.304% | 75.6876 | 13.4792 | 414.6361 | 1055.3808 | 1559.1837 | 2.589
2019-05-04 18:00 | 45314.4677 | 260 | 431 | 1298 | 2564 | 12.44 | 6 | 8.25 | 18.91 | 601.8468 | 1.328% | 42.9579 | 34.3461 | 142.2256 | 643.9596 | 863.4891 | 1.4347
2019-05-04 19:00 | 43572.1172 | 330 | 444 | 1298 | 2564 | 11.55 | 6.25 | 6.39 | 13.62 | 583.1485 | 1.338% | 51.0113 | 37.1393 | 111.0059 | 467.3752 | 666.5317 | 1.143
2019-05-04 20:00 | 42733.5979 | 303 | 389 | 1298 | 2564 | 12.44 | 3.22 | 5.1 | 13.92 | 560.976 | 1.313% | 49.4809 | 16.443 | 86.9 | 468.5243 | 621.3481 | 1.1076
2019-05-04 21:00 | 41259.5748 | 224 | 541 | 1298 | 2564 | 6 | 10.51 | 4 | 7.96 | 523.8986 | 1.27% | 17.0656 | 72.1976 | 65.9261 | 259.1514 | 414.3407 | 0.79088
2019-05-04 22:00 | 39020.0254 | 278 | 601 | 1102 | 2840 | 4 | 12 | 1.22 | 5.92 | 467.8402 | 1.199% | 13.3326 | 86.47 | 16.1195 | 201.5812 | 317.5033 | 0.67866
2019-05-04 23:00 | 36305.4677 | 247 | 563 | 1102 | 2840 | 2.21 | 12 | 0.95 | 4 | 425.8929 | 1.173% | 6.4035 | 79.2534 | 12.281 | 133.2621 | 231.2 | 0.54286
2019-05-05 | 33945.5475 | 276 | 430 | 1102 | 2840 | 3.95 | 12 | 0.94 | 4.15 | 359.1816 | 1.058% | 11.5355 | 54.5985 | 10.9608 | 124.709 | 201.8038 | 0.56184
2019-05-05 01:00 | 32018.6639 | 200 | 325 | 1102 | 2840 | 2.75 | 10.58 | 0.93 | 2.95 | 297.9008 | 0.9304% | 5.1172 | 31.9917 | 9.5353 | 77.9487 | 124.5929 | 0.41824
2019-05-05 02:00 | 30724.7753 | 217 | 264 | 1660 | 2871 | 3.51 | 8.31 | 3.5 | 3.71 | 303.1361 | 0.9866% | 7.5148 | 21.6448 | 57.3225 | 105.0887 | 191.5708 | 0.63196
2019-05-05 03:00 | 29825.1445 | 229 | 210 | 1660 | 2871 | 3.51 | 5.51 | 3.5 | 3.71 | 291.5126 | 0.9774% | 7.8563 | 11.3096 | 56.7873 | 104.1075 | 180.0606 | 0.61768
2019-05-05 04:00 | 29353.3575 | 282 | 184 | 1660 | 2871 | 3.76 | 5.51 | 3.75 | 3.96 | 268.8586 | 0.9159% | 9.7119 | 9.2861 | 57.0171 | 104.1345 | 180.1496 | 0.67005
2019-05-05 05:00 | 29427.4295 | 453 | 331 | 1660 | 2871 | 13.6 | 12 | 4 | 4.25 | 255.5342 | 0.8684% | 53.4975 | 34.491 | 57.6587 | 105.9544 | 251.6016 | 0.98461
2019-05-05 06:00 | 29793.6873 | 608 | 292 | 2065 | 2818 | 35 | 25.47 | 5.01 | 12.25 | 267.1416 | 0.8966% | 190.8047 | 66.6852 | 92.7631 | 309.5241 | 659.7769 | 2.4698
2019-05-05 07:00 | 30418.0618 | 439 | 199 | 2065 | 2818 | 13.94 | 5.51 | 4.62 | 7.64 | 290.5701 | 0.9553% | 58.4584 | 10.4743 | 91.1342 | 205.6619 | 365.7287 | 1.2587
2019-05-05 08:00 | 32649.055 | 440 | 256 | 2065 | 2818 | 16.56 | 15.78 | 5.01 | 7.57 | 344.7886 | 1.056% | 76.9476 | 42.6608 | 109.2547 | 225.2782 | 454.1414 | 1.3172
2019-05-05 09:00 | 35278.8561 | 479 | 224 | 2065 | 2818 | 12 | 3.21 | 8.25 | 8.46 | 391.9194 | 1.111% | 63.8556 | 7.988 | 189.2589 | 264.8461 | 525.9486 | 1.342
2019-05-05 10:00 | 37853.0169 | 513 | 245 | 1722 | 2613 | 14.26 | 3.01 | 4.22 | 7.25 | 410.5768 | 1.085% | 79.3471 | 7.9988 | 78.8206 | 205.4808 | 371.6473 | 0.90518
2019-05-05 11:00 | 40426.1803 | 515 | 197 | 1722 | 2613 | 14 | 0.01 | 4.25 | 9.23 | 426.9588 | 1.056% | 76.148 | 0.020806 | 77.2939 | 254.7208 | 408.1835 | 0.95603
2019-05-05 12:00 | 42660.1168 | 431 | 187 | 1722 | 2613 | 9.39 | 0.07 | 4.25 | 9.59 | 455.4232 | 1.068% | 43.2052 | 0.13974 | 78.1295 | 267.5169 | 388.9913 | 0.85413
2019-05-05 13:00 | 44803.6354 | 339 | 186 | 1722 | 2613 | 9.63 | 0.31 | 11.93 | 12.84 | 494.1961 | 1.103% | 36.0091 | 0.63601 | 226.5999 | 370.0757 | 633.3206 | 1.2815
2019-05-05 14:00 | 46683.0628 | 342 | 212 | 1453 | 2564 | 15.51 | 1.35 | 5.51 | 15.71 | 519.3051 | 1.112% | 59.0067 | 3.1837 | 89.0595 | 448.082 | 599.3319 | 1.1541
2019-05-05 15:00 | 48233.4654 | 331 | 224 | 1453 | 2564 | 24.15 | 1.87 | 8.94 | 25 | 563.2851 | 1.168% | 93.3523 | 4.8918 | 151.6991 | 748.5793 | 998.5224 | 1.7727
2019-05-05 16:00 | 49320.6087 | 296 | 271 | 1453 | 2564 | 32.59 | 3.26 | 12.37 | 33.39 | 606.7792 | 1.23% | 118.6802 | 10.869 | 221.1248 | 1053.2626 | 1403.9367 | 2.3138
2019-05-05 17:00 | 49742.6377 | 236 | 325 | 1453 | 2564 | 23.88 | 6 | 7.25 | 24.73 | 624.0051 | 1.254% | 70.6978 | 24.4621 | 132.1487 | 795.4291 | 1022.7377 | 1.639
2019-05-05 18:00 | 48887.5446 | 260 | 431 | 1298 | 2564 | 13.18 | 8.31 | 0.99 | 20 | 630.9989 | 1.291% | 44.2302 | 46.2284 | 16.5859 | 661.8787 | 768.9232 | 1.2186
2019-05-05 19:00 | 47406.7591 | 330 | 444 | 1298 | 2564 | 13.03 | 6.44 | 1.27 | 14.64 | 628.3465 | 1.325% | 56.9924 | 37.899 | 21.8493 | 497.5286 | 614.2693 | 0.9776
2019-05-05 20:00 | 46516.3203 | 303 | 389 | 1298 | 2564 | 8.87 | 6 | 0.99 | 12.43 | 606.5446 | 1.304% | 35.0448 | 30.4339 | 16.7559 | 415.5723 | 497.8069 | 0.82073
2019-05-05 21:00 | 45024.4684 | 224 | 541 | 1298 | 2564 | 5.21 | 15 | 0.99 | 18.24 | 577.5439 | 1.283% | 14.97 | 104.0938 | 16.4834 | 599.9005 | 735.4477 | 1.2734
2019-05-05 22:00 | 41756.8304 | 278 | 601 | 1102 | 2840 | 9.3 | 12.91 | 0.99 | 9.5 | 523.0628 | 1.253% | 32.3858 | 97.1912 | 13.6661 | 337.9623 | 481.2053 | 0.91998
2019-05-05 23:00 | 37926.3782 | 247 | 563 | 1102 | 2840 | 7.26 | 22 | 0.94 | 7.46 | 444.6988 | 1.173% | 21.0261 | 145.2298 | 12.146 | 248.4173 | 426.8191 | 0.95979
2019-05-06 | 34957.3951 | 276 | 430 | 1102 | 2840 | 4.15 | 20.35 | 0.74 | 4.15 | 391.4282 | 1.12% | 12.8254 | 97.9819 | 9.1312 | 131.9713 | 251.9097 | 0.64357
2019-05-06 01:00 | 32999.496 | 200 | 325 | 1102 | 2840 | 2.21 | 10.53 | 0.74 | 2.11 | 321.965 | 0.9757% | 4.3124 | 33.3897 | 7.9564 | 58.4658 | 104.1244 | 0.3234
2019-05-06 02:00 | 31952.2947 | 217 | 264 | 1660 | 2871 | 2.21 | 8.31 | 1.62 | 2.11 | 308.9601 | 0.9669% | 4.6372 | 21.2132 | 26.003 | 58.5755 | 110.4288 | 0.35742
2019-05-06 03:00 | 31500.964 | 229 | 210 | 1660 | 2871 | 2.21 | 5.51 | 1.62 | 2.11 | 293.0484 | 0.9303% | 4.7081 | 10.7643 | 25.0172 | 56.3548 | 96.8444 | 0.33047
2019-05-06 04:00 | 31825.2724 | 282 | 184 | 1660 | 2871 | 3.37 | 5.51 | 2.25 | 3.27 | 285.0041 | 0.8955% | 8.5106 | 9.0792 | 33.448 | 84.0736 | 135.1114 | 0.47407
2019-05-06 05:00 | 33629.5248 | 453 | 331 | 1660 | 2871 | 13.25 | 10.13 | 1.22 | 4.25 | 300.308 | 0.893% | 53.5994 | 29.9422 | 18.0848 | 108.9603 | 210.5868 | 0.70124
2019-05-06 06:00 | 36609.8688 | 608 | 292 | 2065 | 2818 | 17 | 10 | 8.25 | 8.73 | 347.3028 | 0.9487% | 98.0534 | 27.7008 | 161.6159 | 233.3809 | 520.751 | 1.4994
2019-05-06 07:00 | 37825.0986 | 439 | 199 | 2065 | 2818 | 7.14 | 3.98 | 4.99 | 7.25 | 373.9998 | 0.9888% | 30.9923 | 7.8312 | 101.8854 | 202.0088 | 342.7177 | 0.91636
2019-05-06 08:00 | 38804.8447 | 440 | 256 | 2065 | 2818 | 12 | 11.78 | 4.99 | 12.2 | 384.0366 | 0.9897% | 52.2541 | 29.845 | 101.9782 | 340.2417 | 524.319 | 1.3653
2019-05-06 09:00 | 40449.317 | 479 | 224 | 2065 | 2818 | 10.89 | 0.65 | 8.75 | 11.09 | 396.7342 | 0.9808% | 51.1625 | 1.4281 | 177.2216 | 306.5215 | 536.3336 | 1.3519
2019-05-06 10:00 | 42252.4007 | 513 | 245 | 1722 | 2613 | 14 | 0.66 | 4 | 14.2 | 440.946 | 1.044% | 74.9513 | 1.6875 | 71.8832 | 387.2235 | 535.7455 | 1.215
2019-05-06 11:00 | 43780.234 | 515 | 197 | 1722 | 2613 | 14 | 0.25 | 4.25 | 7.68 | 459.6487 | 1.05% | 75.6978 | 0.51708 | 76.8369 | 210.6923 | 363.7441 | 0.79135
2019-05-06 12:00 | 45078.456 | 431 | 187 | 1722 | 2613 | 14.22 | 0.7 | 5 | 14.42 | 428.4121 | 0.9504% | 58.2465 | 1.244 | 81.8268 | 358.0943 | 499.4116 | 1.1657
2019-05-06 13:00 | 46598.4459 | 339 | 186 | 1722 | 2613 | 12.29 | 0.84 | 8.99 | 13.14 | 436.7683 | 0.9373% | 39.0509 | 1.4644 | 145.1017 | 321.8211 | 507.4382 | 1.1618
2019-05-06 14:00 | 47813.7728 | 342 | 212 | 1453 | 2564 | 17.77 | 1.46 | 4.42 | 17.98 | 450.6014 | 0.9424% | 57.2734 | 2.9169 | 60.524 | 434.4575 | 555.1718 | 1.2321
2019-05-06 15:00 | 48643.0794 | 331 | 224 | 1453 | 2564 | 26.79 | 1.92 | 8.02 | 26.99 | 451.8522 | 0.9289% | 82.3713 | 3.9951 | 108.2469 | 642.8302 | 837.4435 | 1.8534
2019-05-06 16:00 | 49084.2164 | 296 | 271 | 1453 | 2564 | 26.78 | 2.21 | 11.25 | 26.98 | 460.4341 | 0.938% | 74.358 | 5.6181 | 153.3359 | 648.9117 | 882.2237 | 1.9161
2019-05-06 17:00 | 48875.0582 | 236 | 325 | 1453 | 2564 | 18.21 | 2.31 | 4.62 | 19 | 476.9414 | 0.9758% | 41.9372 | 7.3261 | 65.5066 | 475.3892 | 590.1592 | 1.2374
2019-05-06 18:00 | 48050.8001 | 260 | 431 | 1298 | 2564 | 9.67 | 8.66 | 0.98 | 13.92 | 479.9752 | 0.9989% | 25.1141 | 37.2832 | 12.7063 | 356.513 | 431.6167 | 0.89925
2019-05-06 19:00 | 47056.9801 | 330 | 444 | 1298 | 2564 | 8.11 | 7.64 | 2.5 | 11.1 | 484.8345 | 1.03% | 27.5743 | 34.9499 | 33.4337 | 293.2314 | 389.1893 | 0.80273
2019-05-06 20:00 | 47120.2513 | 303 | 389 | 1298 | 2564 | 6.39 | 6.14 | 2.5 | 10.46 | 491.4361 | 1.043% | 20.1931 | 24.9102 | 33.8434 | 279.7107 | 358.6574 | 0.72982
2019-05-06 21:00 | 45781.2522 | 224 | 541 | 1298 | 2564 | 2.93 | 9.05 | 0.98 | 9.16 | 472.3397 | 1.032% | 6.7715 | 50.5141 | 13.124 | 242.315 | 312.7246 | 0.66208
2019-05-06 22:00 | 42559.6862 | 278 | 601 | 1102 | 2840 | 5.8 | 18 | 0.85 | 6 | 419.169 | 0.9849% | 15.8805 | 106.5461 | 9.2255 | 167.8264 | 299.4786 | 0.71446
2019-05-06 23:00 | 38897.0419 | 247 | 563 | 1102 | 2840 | 4.81 | 60 | 0.85 | 5.01 | 361.9915 | 0.9306% | 11.0567 | 314.3702 | 8.7173 | 132.4152 | 466.5594 | 1.2889
2019-05-07 | 36111.6064 | 276 | 430 | 1102 | 2840 | 5.41 | 15 | 0.73 | 4.01 | 323.8604 | 0.8968% | 13.3911 | 57.8457 | 7.2147 | 102.1348 | 180.5863 | 0.55761
2019-05-07 01:00 | 34234.3567 | 200 | 325 | 1102 | 2840 | 2.31 | 8.31 | 0.73 | 2.13 | 300.1396 | 0.8767% | 4.0504 | 23.678 | 7.0529 | 53.0346 | 87.8159 | 0.29258
2019-05-07 02:00 | 33161.7828 | 217 | 264 | 1660 | 2871 | 2.21 | 5 | 1.42 | 1.59 | 286.7441 | 0.8647% | 4.1468 | 11.4138 | 20.3823 | 39.4718 | 75.4147 | 0.263
2019-05-07 03:00 | 32614.8532 | 229 | 210 | 1660 | 2871 | 2.21 | 4.51 | 1.42 | 1.31 | 275.8434 | 0.8458% | 4.2803 | 8.0102 | 19.9363 | 31.8091 | 64.0359 | 0.23215
2019-05-07 04:00 | 33019.3623 | 282 | 184 | 1660 | 2871 | 2.61 | 3.98 | 1.5 | 1.71 | 278.116 | 0.8423% | 6.1994 | 6.1682 | 20.9728 | 41.351 | 74.6914 | 0.26856
2019-05-07 05:00 | 34776.0993 | 453 | 331 | 1660 | 2871 | 11.93 | 10 | 1.42 | 2.93 | 301.721 | 0.8676% | 46.8882 | 28.7179 | 20.4513 | 72.9836 | 169.041 | 0.56026
2019-05-07 06:00 | 37853.5084 | 608 | 292 | 2065 | 2818 | 20 | 8.31 | 6 | 7.25 | 353.7345 | 0.9345% | 113.6331 | 22.6754 | 115.7824 | 190.9195 | 443.0104 | 1.2524
2019-05-07 07:00 | 38986.137 | 439 | 199 | 2065 | 2818 | 12 | 4.01 | 7.25 | 7.25 | 382.0994 | 0.9801% | 51.6312 | 7.821 | 146.7318 | 200.2374 | 406.4213 | 1.0637
2019-05-07 08:00 | 39947.8499 | 440 | 256 | 2065 | 2818 | 12 | 10.03 | 8.25 | 8.46 | 400.6882 | 1.003% | 52.9599 | 25.7546 | 170.8784 | 239.1247 | 488.7175 | 1.2197
2019-05-07 09:00 | 41559.6956 | 479 | 224 | 2065 | 2818 | 12 | 3.01 | 7.25 | 7.25 | 411.8654 | 0.991% | 56.9639 | 6.6819 | 148.3682 | 202.4706 | 414.4846 | 1.0064
2019-05-07 10:00 | 43299.6129 | 513 | 245 | 1722 | 2613 | 20 | 3.5 | 2.5 | 9.23 | 447.1957 | 1.033% | 105.9646 | 8.8562 | 44.4618 | 249.0891 | 408.3717 | 0.91318
2019-05-07 11:00 | 44892.927 | 515 | 197 | 1722 | 2613 | 29.54 | 3 | 4 | 9.08 | 466.8904 | 1.04% | 158.2176 | 6.1465 | 71.6358 | 246.7529 | 482.7528 | 1.034
2019-05-07 12:00 | 46076.4954 | 431 | 187 | 1722 | 2613 | 15.21 | 1.73 | 5.5 | 14.47 | 474.3408 | 1.029% | 67.4866 | 3.3304 | 97.5005 | 389.2414 | 557.5589 | 1.1754
2019-05-07 13:00 | 47406.01 | 339 | 186 | 1722 | 2613 | 14.8 | 1.26 | 9.43 | 15 | 489.6481 | 1.033% | 51.8217 | 2.4207 | 167.7241 | 404.838 | 626.8046 | 1.2801
2019-05-07 14:00 | 48604.1771 | 342 | 212 | 1453 | 2564 | 24.49 | 3.5 | 2.5 | 17.61 | 522.928 | 1.076% | 90.1121 | 7.9831 | 39.0817 | 485.7868 | 622.9638 | 1.1913
2019-05-07 15:00 | 49400.0546 | 331 | 224 | 1453 | 2564 | 25.97 | 5.93 | 4.22 | 24.92 | 556.8214 | 1.127% | 96.8921 | 14.9724 | 69.1141 | 720.2023 | 901.1809 | 1.6184
2019-05-07 16:00 | 50021.9388 | 296 | 271 | 1453 | 2564 | 15.39 | 7 | 3.69 | 15.59 | 595.7072 | 1.191% | 54.2504 | 22.5912 | 63.8505 | 476.0324 | 616.7245 | 1.0353
2019-05-07 17:00 | 49984.567 | 236 | 325 | 1453 | 2564 | 9.45 | 7.39 | 1 | 9.65 | 615.9472 | 1.232% | 27.4822 | 29.5962 | 17.905 | 304.8968 | 379.8801 | 0.61674
2019-05-07 18:00 | 48775.1175 | 260 | 431 | 1298 | 2564 | 8.02 | 10.03 | 0.97 | 11.06 | 627.2649 | 1.286% | 26.8164 | 55.5944 | 16.1919 | 364.6916 | 463.2944 | 0.73859
2019-05-07 19:00 | 47059.246 | 330 | 444 | 1298 | 2564 | 10.49 | 10.13 | 0.99 | 10.69 | 619.4497 | 1.316% | 45.567 | 59.2043 | 16.915 | 360.7919 | 482.4782 | 0.77888
2019-05-07 20:00 | 46423.8574 | 303 | 389 | 1298 | 2564 | 9.03 | 6.73 | 0.99 | 9.23 | 592.9627 | 1.277% | 34.9475 | 33.4388 | 16.4133 | 302.2775 | 387.0772 | 0.65279
2019-05-07 21:00 | 44895.9872 | 224 | 541 | 1298 | 2564 | 5.74 | 24.64 | 0.97 | 7.25 | 536.1424 | 1.194% | 15.3544 | 159.1881 | 15.0355 | 221.9876 | 411.5656 | 0.76764
2019-05-07 22:00 | 41762.0761 | 278 | 601 | 1102 | 2840 | 7.05 | 15 | 0.84 | 7.25 | 457.0867 | 1.095% | 21.4511 | 98.6693 | 10.1316 | 225.3579 | 355.61 | 0.77799
2019-05-07 23:00 | 38315.082 | 247 | 563 | 1102 | 2840 | 9.34 | 33.9 | 0.84 | 4.87 | 402.588 | 1.051% | 24.2401 | 200.5391 | 9.7264 | 145.3243 | 379.83 | 0.94347
2019-05-08 | 35761.6178 | 276 | 430 | 1102 | 2840 | 7.86 | 15 | 0.74 | 3.76 | 345.1777 | 0.9652% | 20.9391 | 62.2566 | 7.8712 | 103.0699 | 194.1367 | 0.56243
2019-05-08 01:00 | 34188.4039 | 200 | 325 | 1102 | 2840 | 3.56 | 10 | 0.74 | 3.75 | 338.901 | 0.9913% | 7.0579 | 32.2164 | 8.0836 | 105.5707 | 152.9287 | 0.45125
2019-05-08 02:00 | 33233.4144 | 217 | 264 | 1660 | 2871 | 3.51 | 10 | 1.5 | 3.35 | 306.7249 | 0.9229% | 7.0298 | 24.3657 | 22.9812 | 88.7671 | 143.1438 | 0.46668
2019-05-08 03:00 | 32693.0442 | 229 | 210 | 1660 | 2871 | 3.81 | 6.26 | 1.42 | 3.48 | 287.1228 | 0.8782% | 7.6625 | 11.5453 | 20.7018 | 87.7455 | 127.6552 | 0.4446
2019-05-08 04:00 | 32746.7233 | 282 | 184 | 1660 | 2871 | 7.27 | 5.5 | 1.42 | 3.75 | 287.3406 | 0.8775% | 17.9892 | 8.8799 | 20.6836 | 94.4699 | 142.0227 | 0.49427
2019-05-08 05:00 | 34196.7838 | 453 | 331 | 1660 | 2871 | 21.28 | 12.13 | 1.55 | 7.28 | 326.1181 | 0.9537% | 91.9305 | 38.2894 | 24.5375 | 199.3215 | 354.0789 | 1.0857
2019-05-08 06:00 | 37172.7731 | 608 | 292 | 2065 | 2818 | 30 | 10 | 4.9 | 8.22 | 401.9465 | 1.081% | 197.2278 | 31.5737 | 109.4106 | 250.4702 | 588.6824 | 1.4646
2019-05-08 07:00 | 38458.0257 | 439 | 199 | 2065 | 2818 | 13.06 | 3.46 | 4.93 | 7.96 | 427.3821 | 1.111% | 63.7143 | 7.6517 | 113.1348 | 249.2777 | 433.7785 | 1.015
2019-05-08 08:00 | 39367.0869 | 440 | 256 | 2065 | 2818 | 13.95 | 3.86 | 4.75 | 8.31 | 424.8945 | 1.079% | 66.2483 | 10.6653 | 105.8672 | 252.7492 | 435.5301 | 1.025
2019-05-08 09:00 | 40542.3753 | 479 | 224 | 2065 | 2818 | 12.48 | 3.01 | 5.94 | 7.25 | 448.4573 | 1.106% | 66.1244 | 7.4581 | 135.6808 | 225.9909 | 435.2542 | 0.97056
2019-05-08 10:00 | 41711.3606 | 513 | 245 | 1722 | 2613 | 14.08 | 3.46 | 2.47 | 8.13 | 467.5459 | 1.121% | 80.9636 | 9.5019 | 47.676 | 238.1222 | 376.2638 | 0.80476
2019-05-08 11:00 | 42702.2409 | 515 | 197 | 1722 | 2613 | 20 | 2.78 | 3 | 8.49 | 482.9599 | 1.131% | 116.4924 | 6.194 | 58.4272 | 250.904 | 432.0175 | 0.89452
2019-05-08 12:00 | 43295.4726 | 431 | 187 | 1722 | 2613 | 14.27 | 1.33 | 4.25 | 14.27 | 463.5319 | 1.071% | 65.8474 | 2.6627 | 78.3536 | 399.2092 | 546.0729 | 1.1781
2019-05-08 13:00 | 43717.6754 | 339 | 186 | 1722 | 2613 | 14.16 | 0.5 | 8.25 | 14.98 | 449.0529 | 1.027% | 49.3064 | 0.95526 | 145.9243 | 402.0607 | 598.2467 | 1.3322
2019-05-08 14:00 | 43850.0104 | 342 | 212 | 1453 | 2564 | 13.27 | 1 | 4 | 15 | 440.309 | 1.004% | 45.5706 | 2.1287 | 58.3598 | 386.1866 | 492.2457 | 1.118
2019-05-08 15:00 | 44199.8684 | 331 | 224 | 1453 | 2564 | 17.17 | 1.44 | 4.26 | 18.49 | 459.8687 | 1.04% | 59.1304 | 3.356 | 64.4003 | 493.2508 | 620.1376 | 1.3485
2019-05-08 16:00 | 44929.152 | 296 | 271 | 1453 | 2564 | 22 | 3 | 5.5 | 25 | 496.1341 | 1.104% | 71.9093 | 8.9776 | 88.2468 | 707.8299 | 876.9637 | 1.7676
2019-05-08 17:00 | 45479.8095 | 236 | 325 | 1453 | 2564 | 10.53 | 4 | 5.5 | 17.73 | 534.6023 | 1.175% | 29.2114 | 15.2811 | 93.9378 | 534.3662 | 672.7965 | 1.2585
2019-05-08 18:00 | 45208.6748 | 260 | 431 | 1298 | 2564 | 3.57 | 5 | 0.97 | 8.87 | 560.7592 | 1.24% | 11.5132 | 26.7302 | 15.6171 | 282.0956 | 335.9561 | 0.59911
2019-05-08 19:00 | 44789.8167 | 330 | 444 | 1298 | 2564 | 8.28 | 5 | 2.5 | 13.73 | 546.6593 | 1.22% | 33.3489 | 27.0951 | 39.6052 | 429.6611 | 529.7103 | 0.969
2019-05-08 20:00 | 44966.2923 | 303 | 389 | 1298 | 2564 | 9.78 | 3.97 | 2.5 | 15.37 | 528.5398 | 1.175% | 34.8315 | 18.1523 | 38.1422 | 463.2149 | 554.3408 | 1.0488
2019-05-08 21:00 | 43961.1735 | 224 | 541 | 1298 | 2564 | 3.35 | 16.88 | 1.26 | 8.03 | 491.6659 | 1.118% | 8.3925 | 102.134 | 18.2914 | 230.2684 | 359.0863 | 0.73035
2019-05-08 22:00 | 41160.9905 | 278 | 601 | 1102 | 2840 | 5 | 15 | 0.85 | 7.25 | 429.0958 | 1.042% | 14.4905 | 93.9797 | 9.7649 | 214.647 | 332.8821 | 0.77578
2019-05-08 23:00 | 38147.0719 | 247 | 563 | 1102 | 2840 | 5.05 | 15 | 0.83 | 5.25 | 370.8392 | 0.9721% | 12.1259 | 82.0964 | 8.8917 | 144.9446 | 248.0585 | 0.66891
2019-05-09 | 35809.4361 | 276 | 430 | 1102 | 2840 | 2.21 | 10.23 | 0.74 | 2.18 | 330.598 | 0.9232% | 5.6312 | 40.6113 | 7.5286 | 57.1581 | 110.9293 | 0.33554
2019-05-09 01:00 | 34472.8906 | 200 | 325 | 1102 | 2840 | 2.01 | 7.23 | 0.74 | 2.21 | 308.4477 | 0.8948% | 3.5969 | 21.0245 | 7.2965 | 56.1584 | 88.0763 | 0.28555
2019-05-09 02:00 | 33580.8092 | 217 | 264 | 1660 | 2871 | 2.01 | 6.43 | 1.42 | 2.01 | 294.1558 | 0.876% | 3.8207 | 14.8697 | 20.6482 | 50.5493 | 89.8879 | 0.30558
2019-05-09 03:00 | 33054.7978 | 229 | 210 | 1660 | 2871 | 2.01 | 5.21 | 1.42 | 1.77 | 288.0305 | 0.8714% | 4.0108 | 9.5337 | 20.54 | 44.2803 | 78.3648 | 0.27207
2019-05-09 04:00 | 33414.8968 | 282 | 184 | 1660 | 2871 | 2.21 | 3.69 | 1.5 | 2.21 | 292.9902 | 0.8768% | 5.4645 | 5.9533 | 21.8329 | 55.6338 | 88.8845 | 0.30337
2019-05-09 05:00 | 35165.5101 | 453 | 331 | 1660 | 2871 | 11.75 | 9.05 | 1.59 | 3.75 | 325.2153 | 0.9248% | 49.2255 | 27.7032 | 24.4095 | 99.5677 | 200.9059 | 0.61776
2019-05-09 06:00 | 38291.3069 | 608 | 292 | 2065 | 2818 | 23 | 3.98 | 5.59 | 9.24 | 381.9089 | 0.9974% | 139.4733 | 11.5911 | 115.1308 | 259.7004 | 525.8956 | 1.377
2019-05-09 07:00 | 39434.4108 | 439 | 199 | 2065 | 2818 | 9.66 | 2.01 | 5 | 9.51 | 409.0659 | 1.037% | 43.9906 | 4.1492 | 107.1046 | 277.9966 | 433.241 | 1.0591
2019-05-09 08:00 | 40236.5758 | 440 | 256 | 2065 | 2818 | 12 | 3.79 | 10 | 12.2 | 413.7977 | 1.028% | 54.3001 | 9.9781 | 212.367 | 353.5639 | 630.2091 | 1.523
2019-05-09 09:00 | 41600.0006 | 479 | 224 | 2065 | 2818 | 12 | 0.98 | 8.25 | 12.2 | 434.7251 | 1.045% | 60.0673 | 2.294 | 178.0309 | 359.2711 | 599.6633 | 1.3794
2019-05-09 10:00 | 43147.7454 | 513 | 245 | 1722 | 2613 | 14.43 | 0.96 | 5 | 14.43 | 471.327 | 1.092% | 80.8626 | 2.5692 | 94.0519 | 411.8793 | 589.363 | 1.2504
2019-05-09 11:00 | 44934.4954 | 515 | 197 | 1722 | 2613 | 18.58 | 0.01 | 8.25 | 14.56 | 503.2193 | 1.12% | 107.1594 | 0.022062 | 159.0979 | 426.0673 | 692.3468 | 1.3758
2019-05-09 12:00 | 46555.4228 | 431 | 187 | 1722 | 2613 | 13.55 | 0.26 | 8.25 | 13.75 | 528.7142 | 1.136% | 66.3235 | 0.55216 | 161.3384 | 408.0307 | 636.2448 | 1.2034
2019-05-09 13:00 | 48200.7636 | 339 | 186 | 1722 | 2613 | 15.25 | 0.28 | 12.25 | 17.04 | 558.9253 | 1.16% | 59.9473 | 0.60391 | 244.6071 | 516.308 | 821.4662 | 1.4697
2019-05-09 14:00 | 49196.569 | 342 | 212 | 1453 | 2564 | 23.76 | 1.58 | 7.25 | 23.96 | 560.6155 | 1.14% | 92.5983 | 3.817 | 120.0422 | 700.0597 | 916.5172 | 1.6348
2019-05-09 15:00 | 49139.3808 | 331 | 224 | 1453 | 2564 | 34.18 | 1.99 | 7.25 | 34.38 | 552.6115 | 1.125% | 127.2302 | 5.0129 | 118.466 | 991.3207 | 1242.0299 | 2.2476
2019-05-09 16:00 | 49060.0758 | 296 | 271 | 1453 | 2564 | 21.86 | 3 | 7.25 | 29.54 | 547.0388 | 1.115% | 72.1492 | 9.0653 | 117.4609 | 844.5364 | 1043.2119 | 1.907
2019-05-09 17:00 | 48016.3004 | 236 | 325 | 1453 | 2564 | 9.73 | 10 | 4.82 | 15.53 | 534.7412 | 1.114% | 25.5729 | 36.1941 | 77.9951 | 443.4497 | 583.2119 | 1.0906
2019-05-09 18:00 | 46306.0937 | 260 | 431 | 1298 | 2564 | 7.77 | 16.36 | 0.97 | 10 | 512.1097 | 1.106% | 22.3419 | 77.9804 | 13.9242 | 283.5587 | 397.8051 | 0.7768
2019-05-09 19:00 | 44925.7877 | 330 | 444 | 1298 | 2564 | 12.38 | 15.08 | 1.28 | 13.28 | 497.6533 | 1.108% | 45.2549 | 74.1678 | 18.4042 | 377.1788 | 515.0057 | 1.0349
2019-05-09 20:00 | 44242.4716 | 303 | 389 | 1298 | 2564 | 18.54 | 10 | 1.7 | 20.24 | 487.328 | 1.101% | 61.8777 | 42.8481 | 24.3056 | 571.624 | 700.6554 | 1.4377
2019-05-09 21:00 | 42288.4287 | 224 | 541 | 1298 | 2564 | 7.9 | 32 | 0.99 | 12.25 | 457.4832 | 1.082% | 19.1438 | 187.2841 | 13.9016 | 339.7878 | 560.1173 | 1.2243
2019-05-09 22:00 | 38664.3828 | 278 | 601 | 1102 | 2840 | 11.9 | 30 | 0.84 | 12.1 | 394.3375 | 1.02% | 33.7403 | 183.8877 | 9.441 | 350.478 | 577.547 | 1.4646
2019-05-09 23:00 | 35150.7025 | 247 | 563 | 1102 | 2840 | 12 | 60 | 0.82 | 10 | 335.0117 | 0.9531% | 28.2491 | 321.9479 | 8.6123 | 270.6726 | 629.482 | 1.879
2019-05-10 | 32597.0999 | 276 | 430 | 1102 | 2840 | 10 | 10 | 0.65 | 9.75 | 299.5122 | 0.9188% | 25.3597 | 39.5097 | 6.5816 | 254.4243 | 325.8753 | 1.088
2019-05-10 01:00 | 31071.8289 | 200 | 325 | 1102 | 2840 | 9.49 | 10 | 0.73 | 9.69 | 275.4821 | 0.8866% | 16.8276 | 28.8144 | 7.1323 | 243.9881 | 296.7625 | 1.0772
2019-05-10 02:00 | 30236.8266 | 217 | 264 | 1660 | 2871 | 8.41 | 10 | 0.99 | 8.61 | 261.2871 | 0.8641% | 15.7702 | 22.8132 | 14.2012 | 213.6083 | 266.3929 | 1.0195
2019-05-10 03:00 | 29839.8686 | 229 | 210 | 1660 | 2871 | 9.55 | 9.5 | 1 | 9.75 | 255.2752 | 0.8555% | 18.709 | 17.0669 | 14.201 | 239.4692 | 289.4461 | 1.1339
2019-05-10 04:00 | 30084.6577 | 282 | 184 | 1660 | 2871 | 15 | 6.49 | 1 | 10 | 254.3304 | 0.8454% | 35.7597 | 10.0952 | 14.0333 | 242.7093 | 302.5976 | 1.1898
2019-05-10 05:00 | 31491.3362 | 453 | 331 | 1660 | 2871 | 19.38 | 10 | 1 | 10.38 | 272.4507 | 0.8652% | 75.9537 | 28.6368 | 14.3617 | 257.8264 | 376.7786 | 1.3829
2019-05-10 06:00 | 34307.7275 | 608 | 292 | 2065 | 2818 | 35.47 | 16.79 | 5 | 10.47 | 327.8416 | 0.9556% | 206.0805 | 46.8496 | 98.6648 | 281.942 | 633.5368 | 1.9324
2019-05-10 07:00 | 35695.2939 | 439 | 199 | 2065 | 2818 | 15.33 | 8.18 | 5 | 9.33 | 350.0336 | 0.9806% | 65.9942 | 15.9627 | 101.2486 | 257.8229 | 441.0282 | 1.26
2019-05-10 08:00 | 36290.2187 | 440 | 256 | 2065 | 2818 | 15.33 | 9.33 | 8 | 9.33 | 359.5295 | 0.9907% | 66.8251 | 23.6628 | 163.6647 | 260.4759 | 514.6286 | 1.4314
2019-05-10 09:00 | 37130.1787 | 479 | 224 | 2065 | 2818 | 20 | 3.98 | 8.15 | 9.06 | 375.7578 | 1.012% | 96.9497 | 9.0222 | 170.3172 | 258.3748 | 534.6639 | 1.4229
2019-05-10 10:00 | 37702.3714 | 513 | 245 | 1722 | 2613 | 27.96 | 3.98 | 1 | 8.33 | 377.6013 | 1.002% | 143.6545 | 9.7659 | 17.2464 | 217.9964 | 388.6632 | 1.0293
2019-05-10 11:00 | 37928.7125 | 515 | 197 | 1722 | 2613 | 28.23 | 3.01 | 1 | 8.33 | 375.8269 | 0.9909% | 144.0582 | 5.8756 | 17.0629 | 215.6772 | 382.6738 | 1.0182
2019-05-10 12:00 | 37838.9671 | 431 | 187 | 1722 | 2613 | 16 | 2.7 | 2.5 | 12.17 | 393.8432 | 1.041% | 71.7763 | 5.2552 | 44.8082 | 330.9894 | 452.8291 | 1.1498
2019-05-10 13:00 | 38097.6982 | 339 | 186 | 1722 | 2613 | 11.99 | 0.8 | 1.93 | 12.19 | 392.6077 | 1.031% | 41.887 | 1.5334 | 34.2492 | 328.2489 | 405.9185 | 1.0339
2019-05-10 14:00 | 38130.0074 | 342 | 212 | 1453 | 2564 | 16.33 | 3.5 | 0.97 | 16.8 | 372.8228 | 0.9778% | 54.6069 | 7.255 | 13.7808 | 421.1753 | 496.818 | 1.3326
2019-05-10 15:00 | 38142.318 | 331 | 224 | 1453 | 2564 | 14.54 | 3.5 | 0.99 | 15.01 | 365.6217 | 0.9586% | 46.1336 | 7.5152 | 13.7888 | 368.9127 | 436.3503 | 1.1934
2019-05-10 16:00 | 38229.2178 | 296 | 271 | 1453 | 2564 | 15.7 | 6.23 | 1 | 16.74 | 376.0616 | 0.9837% | 45.7146 | 16.6081 | 14.2932 | 422.2183 | 498.8342 | 1.3265
2019-05-10 17:00 | 38299.0459 | 236 | 325 | 1453 | 2564 | 5.29 | 15 | 0.99 | 9.69 | 381.3362 | 0.9957% | 12.4305 | 48.5394 | 14.3226 | 247.3785 | 322.6709 | 0.84616
2019-05-10 18:00 | 38046.3043 | 260 | 431 | 1298 | 2564 | 5.35 | 20.07 | 0.96 | 6.9 | 405.0493 | 1.065% | 14.8089 | 92.0916 | 13.266 | 188.3487 | 308.5152 | 0.76167
2019-05-10 19:00 | 37636.7962 | 330 | 444 | 1298 | 2564 | 8.33 | 21.43 | 0.97 | 9.33 | 404.0945 | 1.074% | 29.5141 | 102.1587 | 13.5181 | 256.8443 | 402.0352 | 0.9949
2019-05-10 20:00 | 38010.7213 | 303 | 389 | 1298 | 2564 | 8.33 | 12.38 | 0.74 | 8.53 | 417.6443 | 1.099% | 27.7324 | 52.914 | 10.5538 | 240.3076 | 331.5078 | 0.79376
2019-05-10 21:00 | 37393.6757 | 224 | 541 | 1298 | 2564 | 6.33 | 30 | 0.74 | 7.99 | 406.3533 | 1.087% | 15.4084 | 176.3698 | 10.4379 | 222.6232 | 424.8393 | 1.0455
2019-05-10 22:00 | 35747.4137 | 278 | 601 | 1102 | 2840 | 8.31 | 12.91 | 0.74 | 10.93 | 382.6731 | 1.07% | 24.7303 | 83.0585 | 8.7296 | 332.2935 | 448.8119 | 1.1728
2019-05-10 23:00 | 33762.5032 | 247 | 563 | 1102 | 2840 | 6.87 | 19.33 | 0.74 | 7.07 | 352.4494 | 1.044% | 17.714 | 113.6063 | 8.5129 | 209.6042 | 349.4373 | 0.99145
2019-05-11 | 31909.9114 | 276 | 430 | 1102 | 2840 | 2.79 | 10 | 0.5 | 2.99 | 324.6806 | 1.017% | 7.8351 | 43.7521 | 5.6064 | 86.4013 | 143.5949 | 0.44227
2019-05-11 01:00 | 30575.8556 | 200 | 325 | 1102 | 2840 | 1.8 | 6.1 | 0.5 | 2 | 297.0586 | 0.9715% | 3.4976 | 19.2609 | 5.3532 | 55.1838 | 83.2955 | 0.2804
2019-05-11 02:00 | 29685.2906 | 217 | 264 | 1660 | 2871 | 1.39 | 6 | 1.54 | 1.59 | 285.0745 | 0.9603% | 2.8966 | 15.2115 | 24.5497 | 43.8377 | 86.4955 | 0.30341
2019-05-11 03:00 | 29260.722 | 229 | 210 | 1660 | 2871 | 1.41 | 5 | 1.26 | 1.61 | 270.9773 | 0.9261% | 2.9902 | 9.7238 | 19.3699 | 42.8062 | 74.8901 | 0.27637
2019-05-11 04:00 | 29221.4417 | 282 | 184 | 1660 | 2871 | 1.35 | 4.76 | 1.23 | 1.55 | 269.0803 | 0.9208% | 3.5056 | 8.065 | 18.8015 | 40.9775 | 71.3496 | 0.26516
2019-05-11 05:00 | 29632.4201 | 453 | 331 | 1660 | 2871 | 6 | 10 | 1.33 | 2.26 | 267.8712 | 0.904% | 24.5702 | 29.9217 | 19.9581 | 58.6544 | 133.1044 | 0.4969
2019-05-11 06:00 | 30704.6012 | 608 | 292 | 2065 | 2818 | 18 | 35.33 | 6.23 | 11.42 | 298.8777 | 0.9734% | 106.5286 | 100.4192 | 125.2271 | 313.2544 | 645.4292 | 2.1595
2019-05-11 07:00 | 31859.5149 | 439 | 199 | 2065 | 2818 | 8.23 | 8.58 | 6.23 | 8.41 | 342.026 | 1.074% | 38.7868 | 18.3299 | 138.1109 | 254.4233 | 449.651 | 1.3147
2019-05-11 08:00 | 33425.9443 | 440 | 256 | 2065 | 2818 | 9.19 | 16.46 | 7.19 | 9.39 | 380.3346 | 1.138% | 46.0098 | 47.946 | 168.9395 | 301.0848 | 563.98 | 1.4829
2019-05-11 09:00 | 35032.4039 | 479 | 224 | 2065 | 2818 | 9.76 | 5.63 | 7.19 | 9.96 | 413.1842 | 1.179% | 55.139 | 14.8741 | 175.1147 | 331.0351 | 576.1629 | 1.3944
2019-05-11 10:00 | 36128.2766 | 513 | 245 | 1722 | 2613 | 10 | 4.33 | 4 | 10.2 | 432.0294 | 1.196% | 61.3456 | 12.6859 | 82.3681 | 318.7173 | 475.1169 | 1.0997
2019-05-11 11:00 | 36626.9733 | 515 | 197 | 1722 | 2613 | 12 | 3.46 | 4 | 12.2 | 435.5201 | 1.189% | 73.4845 | 8.1049 | 81.9031 | 379.0587 | 542.5512 | 1.2458
2019-05-11 12:00 | 36618.1917 | 431 | 187 | 1722 | 2613 | 10 | 1.8 | 4 | 11.21 | 429.0075 | 1.172% | 50.4946 | 3.9435 | 80.6977 | 343.1729 | 478.3088 | 1.1149
2019-05-11 13:00 | 36261.6722 | 339 | 186 | 1722 | 2613 | 8 | 0.62 | 4 | 12.53 | 421.51 | 1.162% | 31.5246 | 1.3405 | 80.0669 | 380.584 | 493.5161 | 1.1708
2019-05-11 14:00 | 35802.9775 | 342 | 212 | 1453 | 2564 | 9.59 | 0.34 | 0.97 | 14 | 413.6861 | 1.155% | 37.8963 | 0.83285 | 16.285 | 414.7609 | 469.7751 | 1.1356
2019-05-11 15:00 | 35501.3925 | 331 | 224 | 1453 | 2564 | 12.22 | 1.28 | 1.52 | 18.42 | 405.4872 | 1.142% | 46.1988 | 3.2748 | 25.2256 | 539.4354 | 614.1346 | 1.5146
2019-05-11 16:00 | 35528.2978 | 296 | 271 | 1453 | 2564 | 16.6 | 3.5 | 2.5 | 24.91 | 407.1936 | 1.146% | 56.3153 | 10.8709 | 41.6325 | 732.0122 | 840.8308 | 2.0649
2019-05-11 17:00 | 35572.5751 | 236 | 325 | 1453 | 2564 | 12.18 | 10 | 2.5 | 20.34 | 409.8796 | 1.152% | 33.1208 | 37.4476 | 41.8549 | 600.9107 | 713.3341 | 1.7404
2019-05-11 18:00 | 35532.8922 | 260 | 431 | 1298 | 2564 | 8 | 15 | 0.97 | 12.33 | 411.1787 | 1.157% | 24.0693 | 74.8115 | 14.5696 | 365.8316 | 479.2819 | 1.1656
2019-05-11 19:00 | 35530.1562 | 330 | 444 | 1298 | 2564 | 9.53 | 15 | 0.97 | 12.33 | 415.8706 | 1.17% | 36.8102 | 77.9535 | 14.7369 | 370.0345 | 499.5351 | 1.2012
2019-05-11 20:00 | 36250.0572 | 303 | 389 | 1298 | 2564 | 10.36 | 6 | 0.74 | 12.33 | 426.3843 | 1.176% | 36.9228 | 27.4532 | 11.2979 | 371.855 | 447.529 | 1.0496
2019-05-11 21:00 | 35984.6579 | 224 | 541 | 1298 | 2564 | 6 | 20.88 | 0.74 | 11.48 | 417.8849 | 1.161% | 15.6077 | 131.1798 | 11.1544 | 341.8214 | 499.7633 | 1.1959
2019-05-11 22:00 | 34713.2428 | 278 | 601 | 1102 | 2840 | 4.87 | 24.33 | 0.73 | 5.07 | 391.3663 | 1.127% | 15.2638 | 164.856 | 9.0697 | 162.3359 | 351.5254 | 0.8982
2019-05-11 23:00 | 32970.809 | 247 | 563 | 1102 | 2840 | 2.54 | 33.33 | 0.73 | 2.74 | 356.4002 | 1.081% | 6.7817 | 202.8393 | 8.6959 | 84.1157 | 302.4326 | 0.84858
2019-05-12 | 31191.3961 | 276 | 430 | 1102 | 2840 | 2.28 | 10 | 0.5 | 2.46 | 325.6445 | 1.044% | 6.5698 | 44.8929 | 5.7526 | 72.9394 | 130.1547 | 0.39968
2019-05-12 01:00 | 29874.1509 | 200 | 325 | 1102 | 2840 | 1.8 | 9.5 | 0.5 | 2 | 302.5749 | 1.013% | 3.6462 | 31.2712 | 5.5807 | 57.5288 | 98.0269 | 0.32398
2019-05-12 02:00 | 29010.1175 | 217 | 264 | 1660 | 2871 | 1.37 | 6 | 1.49 | 1.57 | 280.8611 | 0.9681% | 2.8782 | 15.3355 | 23.9462 | 43.639 | 85.7989 | 0.30549
2019-05-12 03:00 | 28522.223 | 229 | 210 | 1660 | 2871 | 1.77 | 5.45 | 1.49 | 1.97 | 279.3967 | 0.9796% | 3.9705 | 11.2112 | 24.2288 | 55.4035 | 94.8141 | 0.33935
2019-05-12 04:00 | 28351.1639 | 282 | 184 | 1660 | 2871 | 2 | 5.29 | 1.49 | 2 | 280.0276 | 0.9877% | 5.5707 | 9.614 | 24.43 | 56.7144 | 96.3291 | 0.344
2019-05-12 05:00 | 28532.1181 | 453 | 331 | 1660 | 2871 | 6 | 10 | 1.49 | 2 | 281.7235 | 0.9874% | 26.8373 | 32.6826 | 24.4221 | 56.696 | 140.638 | 0.49921
2019-05-12 06:00 | 28955.7955 | 608 | 292 | 2065 | 2818 | 15.42 | 25.27 | 5.72 | 7.25 | 293.788 | 1.015% | 95.1232 | 74.8663 | 119.8435 | 207.2896 | 497.1227 | 1.6921
2019-05-12 07:00 | 29608.6889 | 439 | 199 | 2065 | 2818 | 8 | 13.84 | 5 | 7.25 | 308.7899 | 1.043% | 36.6268 | 28.7232 | 107.6797 | 213.0703 | 386.1 | 1.2504
2019-05-12 08:00 | 31269.5015 | 440 | 256 | 2065 | 2818 | 7.25 | 16.27 | 5 | 7.25 | 344.0831 | 1.1% | 35.1021 | 45.8321 | 113.6141 | 224.8129 | 419.3613 | 1.2188
2019-05-12 09:00 | 33096.6465 | 479 | 224 | 2065 | 2818 | 8.04 | 11.27 | 5 | 8.04 | 393.4572 | 1.189% | 45.7831 | 30.0113 | 122.7449 | 269.346 | 467.8854 | 1.1892
2019-05-12 10:00 | 34247.6829 | 513 | 245 | 1722 | 2613 | 10 | 3.98 | 2.11 | 9.73 | 412.3675 | 1.204% | 61.769 | 11.7409 | 43.7491 | 306.1297 | 423.3888 | 1.0267
2019-05-12 11:00 | 35260.4817 | 515 | 197 | 1722 | 2613 | 11.24 | 3.01 | 1.49 | 11.24 | 420.2653 | 1.192% | 68.9936 | 7.0675 | 30.5812 | 350.0588 | 456.7012 | 1.0867
2019-05-12 12:00 | 35962.3515 | 431 | 187 | 1722 | 2613 | 10 | 0.01 | 4 | 10.2 | 424.1213 | 1.179% | 50.8299 | 0.022054 | 81.2335 | 314.3269 | 446.4124 | 1.0526
2019-05-12 13:00 | 36800.0517 | 339 | 186 | 1722 | 2613 | 8.55 | 0.01 | 4 | 11.22 | 432.4437 | 1.175% | 34.0602 | 0.021857 | 80.9421 | 344.5192 | 459.5433 | 1.0627
2019-05-12 14:00 | 37904.8089 | 342 | 212 | 1453 | 2564 | 8.51 | 0.01 | 1 | 10.88 | 447.1773 | 1.18% | 34.3353 | 0.02501 | 17.1416 | 329.1034 | 380.6053 | 0.85113
2019-05-12 15:00 | 39175.859 | 331 | 224 | 1453 | 2564 | 17.2 | 0.26 | 2 | 18.03 | 472.0132 | 1.205% | 68.5949 | 0.70171 | 35.0132 | 556.9925 | 661.3023 | 1.401
2019-05-12 16:00 | 40357.0657 | 296 | 271 | 1453 | 2564 | 23.94 | 2.11 | 4 | 27.67 | 502.1614 | 1.244% | 88.1738 | 7.115 | 72.3185 | 882.7767 | 1050.384 | 2.0917
2019-05-12 17:00 | 41138.4287 | 236 | 325 | 1453 | 2564 | 10.33 | 3.5 | 4 | 20.14 | 527.3199 | 1.282% | 31.2492 | 14.5807 | 74.4993 | 661.9176 | 782.2468 | 1.4834
2019-05-12 18:00 | 41239.846 | 260 | 431 | 1298 | 2564 | 5.77 | 5.37 | 1.53 | 14.43 | 539.4911 | 1.308% | 19.6253 | 30.2774 | 25.9797 | 484.007 | 559.8893 | 1.0378
2019-05-12 19:00 | 40726.9856 | 330 | 444 | 1298 | 2564 | 6.92 | 5.17 | 2.5 | 13.77 | 536.6381 | 1.318% | 30.0898 | 30.2463 | 42.7577 | 465.2123 | 568.3061 | 1.059
2019-05-12 20:00 | 40394.6575 | 303 | 389 | 1298 | 2564 | 6.28 | 3.01 | 0.97 | 15.3 | 528.1954 | 1.308% | 24.8813 | 15.3104 | 16.4633 | 512.956 | 569.611 | 1.0784
2019-05-12 21:00 | 39655.9811 | 224 | 541 | 1298 | 2564 | 2.01 | 8.11 | 0.97 | 10 | 502.4739 | 1.267% | 5.7049 | 55.5934 | 15.9533 | 324.8799 | 402.1315 | 0.8003
2019-05-12 22:00 | 37374.11 | 278 | 601 | 1102 | 2840 | 5 | 17.41 | 0.72 | 5.2 | 441.5669 | 1.181% | 16.4225 | 123.6229 | 9.3743 | 174.4807 | 323.9004 | 0.73353
2019-05-12 23:00 | 34199.9274 | 247 | 563 | 1102 | 2840 | 2.84 | 39.33 | 0.72 | 3.04 | 353.6018 | 1.034% | 7.2528 | 228.94 | 8.2036 | 89.265 | 333.6613 | 0.94361
2019-05-13 | 31669.9904 | 276 | 430 | 1102 | 2840 | 2.01 | 20.11 | 0.65 | 2 | 310.2868 | 0.9798% | 5.4353 | 84.7219 | 7.018 | 55.6498 | 152.825 | 0.49253
2019-05-13 01:00 | 30109.4287 | 200 | 325 | 1102 | 2840 | 1.47 | 10 | 0.65 | 1.67 | 276.8653 | 0.9195% | 2.7034 | 29.8847 | 6.5866 | 43.6115 | 82.7862 | 0.29901
2019-05-13 02:00 | 29208.4653 | 217 | 264 | 1660 | 2871 | 1.8 | 8.53 | 1.51 | 2 | 263.1833 | 0.9011% | 3.5195 | 20.291 | 22.5858 | 51.7384 | 98.1346 | 0.37288
2019-05-13 03:00 | 28849.3767 | 229 | 210 | 1660 | 2871 | 1.8 | 6 | 1.5 | 2 | 261.4875 | 0.9064% | 3.7361 | 11.4205 | 22.5691 | 52.0448 | 89.7706 | 0.34331
2019-05-13 04:00 | 29217.8483 | 282 | 184 | 1660 | 2871 | 2.01 | 6 | 1.5 | 2 | 267.0999 | 0.9142% | 5.1817 | 10.0924 | 22.7628 | 52.4915 | 90.5283 | 0.33893
2019-05-13 05:00 | 30890.3462 | 453 | 331 | 1660 | 2871 | 6 | 10.56 | 1.59 | 2.33 | 284.1962 | 0.92% | 25.006 | 32.1579 | 24.2829 | 61.5438 | 142.9907 | 0.50314
2019-05-13 06:00 | 33731.5618 | 608 | 292 | 2065 | 2818 | 15 | 39.33 | 4.25 | 11.19 | 320.2508 | 0.9494% | 86.5862 | 109.0337 | 83.3226 | 299.3814 | 578.3239 | 1.8058
2019-05-13 07:00 | 35022.8069 | 439 | 199 | 2065 | 2818 | 9.15 | 10 | 5 | 9.35 | 344.524 | 0.9837% | 39.5143 | 19.5759 | 101.5684 | 259.1917 | 419.8503 | 1.2186
2019-05-13 08:00 | 35968.2789 | 440 | 256 | 2065 | 2818 | 9.82 | 18.33 | 5 | 10.02 | 354.256 | 0.9849% | 42.5561 | 46.2168 | 101.6922 | 278.1034 | 468.5685 | 1.3227
2019-05-13 09:00 | 37511.0742 | 479 | 224 | 2065 | 2818 | 8.27 | 3.94 | 5 | 8.47 | 386.1699 | 1.029% | 40.7812 | 9.0858 | 106.2941 | 245.7216 | 401.8827 | 1.0407
2019-05-13 10:00 | 39155.4941 | 513 | 245 | 1722 | 2613 | 10 | 4.33 | 2.62 | 10 | 415.2083 | 1.06% | 54.399 | 11.2493 | 47.8418 | 277.0848 | 390.575 | 0.94067
2019-05-13 11:00 | 40587.8014 | 515 | 197 | 1722 | 2613 | 12.33 | 3.5 | 4.25 | 12.33 | 443.9362 | 1.094% | 69.4537 | 7.5415 | 80.0474 | 352.3932 | 509.4358 | 1.1475
2019-05-13 12:00 | 42073.7809 | 431 | 187 | 1722 | 2613 | 8 | 0.25 | 5 | 12 | 468.8149 | 1.114% | 38.42 | 0.52092 | 95.9385 | 349.39 | 484.2694 | 1.033
2019-05-13 13:00 | 43639.4023 | 339 | 186 | 1722 | 2613 | 9.16 | 0.66 | 8 | 14 | 493.2573 | 1.13% | 35.0986 | 1.3876 | 155.7105 | 413.4873 | 605.684 | 1.2279
2019-05-13 14:00 | 45049.1448 | 342 | 212 | 1453 | 2564 | 11.95 | 1.55 | 5.11 | 15.98 | 519.5353 | 1.153% | 47.1327 | 3.7896 | 85.6278 | 472.5234 | 609.0736 | 1.1723
2019-05-13 15:00 | 46514.4676 | 331 | 224 | 1453 | 2564 | 29.19 | 1.98 | 7.25 | 29.4 | 543.2313 | 1.168% | 112.8389 | 5.1798 | 123.027 | 880.3636 | 1121.4092 | 2.0643
2019-05-13 16:00 | 47837.1588 | 296 | 271 | 1453 | 2564 | 24.08 | 2.61 | 7.25 | 27.41 | 572.8259 | 1.197% | 85.3504 | 8.4697 | 126.1423 | 841.5585 | 1061.5209 | 1.8531
2019-05-13 17:00 | 48298.8164 | 236 | 325 | 1453 | 2564 | 12.68 | 3.75 | 7.25 | 23.49 | 601.9999 | 1.246% | 37.2985 | 15.1906 | 131.2997 | 750.6906 | 934.4793 | 1.5523
2019-05-13 18:00 | 47639.8984 | 260 | 431 | 1298 | 2564 | 7.31 | 10 | 1 | 10.95 | 618.4056 | 1.298% | 24.6714 | 55.9474 | 16.8491 | 364.4473 | 461.9152 | 0.74695
2019-05-13 19:00 | 46216.93 | 330 | 444 | 1298 | 2564 | 6.54 | 8.61 | 1 | 9.7 | 605.0875 | 1.309% | 28.2559 | 50.0499 | 16.9939 | 325.6168 | 420.9165 | 0.69563
2019-05-13 20:00 | 45527.1813 | 303 | 389 | 1298 | 2564 | 7.2 | 3.59 | 0.97 | 7.4 | 589.8458 | 1.296% | 28.2646 | 18.0931 | 16.3123 | 245.8202 | 308.4901 | 0.523
2019-05-13 21:00 | 43826.7597 | 224 | 541 | 1298 | 2564 | 5 | 18.9 | 0.97 | 10 | 565.1211 | 1.289% | 14.4418 | 131.8443 | 16.2349 | 330.6132 | 493.1341 | 0.87262
2019-05-13 22:00 | 40284.0088 | 278 | 601 | 1102 | 2840 | 4.26 | 36.33 | 0.74 | 4.46 | 467.4191 | 1.16% | 13.7413 | 253.3458 | 9.4621 | 146.9694 | 423.5186 | 0.90608
2019-05-13 23:00 | 36525.3261 | 247 | 563 | 1102 | 2840 | 2.51 | 40.33 | 0.74 | 2.71 | 407.5978 | 1.116% | 6.9184 | 253.3812 | 9.1002 | 85.8866 | 355.2864 | 0.87166
2019-05-14 | 33705.1054 | 276 | 430 | 1102 | 2840 | 2.01 | 10.99 | 0.97 | 2.01 | 370.0195 | 1.098% | 6.0902 | 51.8794 | 11.735 | 62.6676 | 132.3723 | 0.35774
2019-05-14 01:00 | 31940.9609 | 200 | 325 | 1102 | 2840 | 1.31 | 9.02 | 0.97 | 1.51 | 335.457 | 1.05% | 2.7516 | 30.7878 | 11.2264 | 45.0385 | 89.8044 | 0.26771
2019-05-14 02:00 | 30858.9585 | 217 | 264 | 1660 | 2871 | 1.35 | 6.05 | 2.5 | 1.55 | 317.5805 | 1.029% | 3.0149 | 16.4374 | 42.7091 | 45.797 | 107.9584 | 0.33994
2019-05-14 03:00 | 30392.8217 | 229 | 210 | 1660 | 2871 | 1.35 | 6 | 2.5 | 1.55 | 308.6531 | 1.016% | 3.1396 | 12.7959 | 42.1452 | 45.1923 | 103.2729 | 0.33459
2019-05-14 04:00 | 30595.4443 | 282 | 184 | 1660 | 2871 | 2.18 | 5.54 | 2.5 | 2.38 | 303.1238 | 0.9907% | 6.0907 | 10.0993 | 41.1161 | 67.6976 | 125.0037 | 0.41238
2019-05-14 05:00 | 32091.2799 | 453 | 331 | 1660 | 2871 | 6 | 10 | 2.8 | 3 | 317.6005 | 0.9897% | 26.8995 | 32.7584 | 46.0003 | 85.241 | 190.8991 | 0.60107
2019-05-14 06:00 | 34841.9342 | 608 | 292 | 2065 | 2818 | 11.82 | 10 | 8 | 12.02 | 372.971 | 1.07% | 76.9297 | 31.2576 | 176.841 | 362.5921 | 647.6203 | 1.7364
2019-05-14 07:00 | 36248.3034 | 439 | 199 | 2065 | 2818 | 12.05 | 3.98 | 10.85 | 12.25 | 393.1369 | 1.085% | 57.373 | 8.59 | 242.9998 | 374.3977 | 683.3605 | 1.7382
2019-05-14 08:00 | 37506.8867 | 440 | 256 | 2065 | 2818 | 10.76 | 3.5 | 8.76 | 14.84 | 420.1184 | 1.12% | 53.0305 | 10.0362 | 202.6212 | 468.4201 | 734.108 | 1.7474
2019-05-14 09:00 | 39286.0514 | 479 | 224 | 2065 | 2818 | 12.22 | 0.01 | 11.02 | 16.01 | 445.8521 | 1.135% | 66.4292 | 0.025421 | 258.2582 | 512.0174 | 836.7303 | 1.8767
2019-05-14 10:00 | 41386.7754 | 513 | 245 | 1722 | 2613 | 11.05 | 0.36 | 4.99 | 11.25 | 471.9244 | 1.14% | 64.6384 | 1.0057 | 97.9816 | 335.199 | 498.8247 | 1.057
2019-05-14 11:00 | 43526.6399 | 515 | 197 | 1722 | 2613 | 11.82 | 0.01 | 9.05 | 12.67 | 493.3672 | 1.133% | 68.9985 | 0.02233 | 176.6432 | 375.259 | 620.9231 | 1.2585
2019-05-14 12:00 | 45319.0319 | 431 | 187 | 1722 | 2613 | 13.41 | 0.15 | 11.81 | 16.79 | 513.5395 | 1.133% | 65.4937 | 0.31785 | 230.4498 | 497.1453 | 793.4067 | 1.545
2019-05-14 13:00 | 46895.3027 | 339 | 186 | 1722 | 2613 | 16.37 | 0.63 | 17.14 | 23.24 | 535.7494 | 1.142% | 63.3988 | 1.3387 | 337.1913 | 693.7578 | 1095.6865 | 2.0451
2019-05-14 14:00 | 48369.5058 | 342 | 212 | 1453 | 2564 | 23.41 | 1.48 | 20.02 | 29.74 | 547.0119 | 1.131% | 90.5425 | 3.5483 | 328.9689 | 862.351 | 1285.4107 | 2.3499
2019-05-14 15:00 | 49545.1081 | 331 | 224 | 1453 | 2564 | 40.22 | 1.93 | 34.5 | 47.4 | 552.474 | 1.115% | 148.4503 | 4.8208 | 558.9794 | 1355.2126 | 2067.4631 | 3.7422
2019-05-14 16:00 | 50323.9205 | 296 | 271 | 1453 | 2564 | 35 | 3.72 | 29.51 | 42.62 | 572.756 | 1.138% | 117.9112 | 11.4738 | 488.0114 | 1243.7315 | 1861.1279 | 3.2494
2019-05-14 17:00 | 50508.1745 | 236 | 325 | 1453 | 2564 | 22.48 | 6.11 | 20.02 | 30.99 | 600.789 | 1.189% | 63.1057 | 23.6203 | 346.0111 | 945.1481 | 1377.8852 | 2.2935
2019-05-14 18:00 | 49602.3138 | 260 | 431 | 1298 | 2564 | 7.29 | 6.77 | 5.81 | 19.51 | 605.0067 | 1.22% | 23.1185 | 35.5897 | 91.9833 | 610.1457 | 760.8372 | 1.2576
2019-05-14 19:00 | 48096.6402 | 330 | 444 | 1298 | 2564 | 6.19 | 7.06 | 4.99 | 15.75 | 598.7876 | 1.245% | 25.431 | 39.0253 | 80.6368 | 502.7553 | 647.8483 | 1.0819
2019-05-14 20:00 | 47147.7132 | 303 | 389 | 1298 | 2564 | 6.23 | 4.54 | 4.73 | 12.1 | 585.1019 | 1.241% | 23.4262 | 21.9168 | 76.1915 | 385.012 | 506.5465 | 0.86574
2019-05-14 21:00 | 45494.8047 | 224 | 541 | 1298 | 2564 | 2.01 | 10 | 4.08 | 9.51 | 548.3762 | 1.205% | 5.427 | 65.21 | 63.8339 | 293.9107 | 428.3816 | 0.78118
2019-05-14 22:00 | 41736.8737 | 278 | 601 | 1102 | 2840 | 4.39 | 10.66 | 2.5 | 4.93 | 472.1552 | 1.131% | 13.8062 | 72.4764 | 31.1664 | 158.3909 | 275.8398 | 0.58421
2019-05-14 23:00 | 37755.6201 | 247 | 563 | 1102 | 2840 | 4 | 13.78 | 0.97 | 4.7 | 398.3301 | 1.055% | 10.4236 | 81.8501 | 11.2776 | 140.8244 | 244.3756 | 0.6135
2019-05-15 | 34746.6637 | 276 | 430 | 1102 | 2840 | 2 | 10 | 0.73 | 1.35 | 349.9912 | 1.007% | 5.5601 | 43.3124 | 8.103 | 38.6186 | 95.5941 | 0.27313
2019-05-15 01:00 | 32781.6308 | 200 | 325 | 1102 | 2840 | 1 | 7.93 | 0.73 | 1.02 | 311.9639 | 0.9516% | 1.9033 | 24.5262 | 7.6556 | 27.5672 | 61.6523 | 0.19763
2019-05-15 02:00 | 31655.6199 | 217 | 264 | 1660 | 2871 | 1 | 7.39 | 1.5 | 1.2 | 293.2402 | 0.9263% | 2.0102 | 18.0726 | 23.066 | 31.9144 | 75.0632 | 0.25598
2019-05-15 03:00 | 31008.4161 | 229 | 210 | 1660 | 2871 | 1.32 | 6.13 | 1.5 | 1.2 | 281.7511 | 0.9086% | 2.7466 | 11.6968 | 22.6248 | 31.304 | 68.3722 | 0.24267
2019-05-15 04:00 | 31127.841 | 282 | 184 | 1660 | 2871 | 1.52 | 6 | 1.5 | 1.2 | 278.4581 | 0.8946% | 3.8345 | 9.876 | 22.2746 | 30.8195 | 66.8045 | 0.23991
2019-05-15 05:00 | 32639.2475 | 453 | 331 | 1660 | 2871 | 5 | 9 | 1.5 | 1.35 | 294.9525 | 0.9037% | 20.4682 | 26.9205 | 22.5015 | 35.0251 | 104.9152 | 0.3557
2019-05-15 06:00 | 35251.8073 | 608 | 292 | 2065 | 2818 | 12.62 | 10 | 4.23 | 12.62 | 349.4559 | 0.9913% | 76.0631 | 28.9464 | 86.5907 | 352.5424 | 544.1426 | 1.5571
2019-05-15 07:00 | 36630.6911 | 439 | 199 | 2065 | 2818 | 9.82 | 6.29 | 6.66 | 10.02 | 382.5807 | 1.044% | 45.025 | 13.0732 | 143.639 | 294.9081 | 496.6453 | 1.2981
2019-05-15 08:00 | 38078.2708 | 440 | 256 | 2065 | 2818 | 9.82 | 10 | 5 | 10.02 | 402.6826 | 1.058% | 45.693 | 27.0723 | 109.1882 | 298.6031 | 480.5567 | 1.1934
2019-05-15 09:00 | 40321.0055 | 479 | 224 | 2065 | 2818 | 9.99 | 1.59 | 7.99 | 10.19 | 441.1708 | 1.094% | 52.3572 | 3.8969 | 180.527 | 314.1887 | 550.9698 | 1.2489
2019-05-15 10:00 | 42583.6855 | 513 | 245 | 1722 | 2613 | 10.52 | 0.47 | 2.99 | 10.72 | 479.5663 | 1.126% | 60.7769 | 1.2968 | 57.9842 | 315.4566 | 435.5145 | 0.90814
2019-05-15 11:00 | 44927.1634 | 515 | 197 | 1722 | 2613 | 10.02 | 0.14 | 3 | 10.44 | 514.7263 | 1.146% | 59.1211 | 0.31598 | 59.1864 | 312.5412 | 431.1646 | 0.83766
2019-05-15 12:00 | 47067.9091 | 431 | 187 | 1722 | 2613 | 12.55 | 0.26 | 6.17 | 14 | 550.1951 | 1.169% | 63.2285 | 0.56834 | 124.1967 | 427.6212 | 615.6148 | 1.1189
2019-05-15 13:00 | 49200.9931 | 339 | 186 | 1722 | 2613 | 17.58 | 1.07 | 14.02 | 26.18 | 590.7526 | 1.201% | 71.5567 | 2.3896 | 289.8765 | 821.3738 | 1185.1966 | 2.0062
2019-05-15 14:00 | 51012.3649 | 342 | 212 | 1453 | 2564 | 24.28 | 1.91 | 7.25 | 30.02 | 629.5269 | 1.234% | 102.474 | 4.997 | 129.9997 | 949.8773 | 1187.348 | 1.8861
2019-05-15 15:00 | 52488.2646 | 331 | 224 | 1453 | 2564 | 34 | 2.59 | 17.38 | 41.78 | 666.2912 | 1.269% | 142.8594 | 7.3646 | 320.5659 | 1359.8417 | 1830.6315 | 2.7475
2019-05-15 16:00 | 53651.1009 | 296 | 271 | 1453 | 2564 | 31.55 | 3.84 | 15.58 | 41.32 | 687.6113 | 1.282% | 119.6893 | 13.3372 | 290.1332 | 1357.8216 | 1780.9814 | 2.5901
2019-05-15 17:00 | 53840.8938 | 236 | 325 | 1453 | 2564 | 17.38 | 4.02 | 11.25 | 28.55 | 701.8952 | 1.304% | 53.4714 | 17.0321 | 213.0974 | 954.2983 | 1237.8993 | 1.7637
2019-05-15 18:00 | 52639.7415 | 260 | 431 | 1298 | 2564 | 7.34 | 10 | 3.14 | 17.01 | 698.8662 | 1.328% | 25.3367 | 57.2213 | 54.1109 | 579.0321 | 715.7009 | 1.0241
2019-05-15 19:00 | 50577.5569 | 330 | 444 | 1298 | 2564 | 8.38 | 6.59 | 2.99 | 13.06 | 674.178 | 1.333% | 36.8616 | 39.0018 | 51.7324 | 446.3525 | 573.9484 | 0.85133
2019-05-15 20:00 | 49131.3756 | 303 | 389 | 1298 | 2564 | 7.73 | 3.9 | 1 | 14.02 | 648.2286 | 1.319% | 30.9023 | 20.0163 | 17.1255 | 474.2805 | 542.3246 | 0.83663
2019-05-15 21:00 | 47302.8906 | 224 | 541 | 1298 | 2564 | 3.63 | 10 | 0.99 | 10 | 604.6327 | 1.278% | 10.3934 | 69.1514 | 16.4253 | 327.7343 | 423.7045 | 0.70076
2019-05-15 22:00 | 43484.527 | 278 | 601 | 1102 | 2840 | 3.32 | 10.02 | 0.97 | 1.59 | 523.2503 | 1.203% | 11.106 | 72.4631 | 12.8626 | 54.3363 | 150.768 | 0.28814
2019-05-15 23:00 | 39352.0807 | 247 | 563 | 1102 | 2840 | 3.29 | 11.2 | 0.96 | 2 | 438.9823 | 1.116% | 9.0651 | 70.3405 | 11.8014 | 63.3618 | 154.5688 | 0.35211
2019-05-16 | 36138.1621 | 276 | 430 | 1102 | 2840 | 5 | 10 | 0.72 | 3.75 | 376.0492 | 1.041% | 14.3601 | 44.7453 | 8.2564 | 110.8226 | 178.1844 | 0.47383
2019-05-16 01:00 | 33977.5354 | 200 | 325 | 1102 | 2840 | 2.2 | 7.5 | 0.72 | 3.11 | 332.8812 | 0.9797% | 4.3107 | 23.8804 | 7.7734 | 86.5319 | 122.4964 | 0.36799
2019-05-16 02:00 | 32599.8767 | 217 | 264 | 1660 | 2871 | 2.2 | 7.88 | 1.45 | 3.11 | 310.8299 | 0.9535% | 4.5519 | 19.8352 | 22.95 | 85.1335 | 132.4706 | 0.42618
2019-05-16 03:00 | 31744.5799 | 229 | 210 | 1660 | 2871 | 2.3 | 6.56 | 1.45 | 3.11 | 295.6469 | 0.9313% | 4.9053 | 12.83 | 22.4171 | 83.1567 | 123.3091 | 0.41708
2019-05-16 04:00 | 31816.8709 | 282 | 184 | 1660 | 2871 | 3.65 | 6.11 | 1.45 | 3.11 | 292.2912 | 0.9187% | 9.4558 | 10.328 | 22.1123 | 82.0261 | 123.9222 | 0.42397
2019-05-16 05:00 | 33338.7895 | 453 | 331 | 1660 | 2871 | 8.02 | 8.13 | 1.45 | 3.75 | 309.6533 | 0.9288% | 33.7441 | 24.9945 | 22.3564 | 99.9978 | 181.0928 | 0.58482
2019-05-16 06:00 | 36146.6715 | 608 | 292 | 2065 | 2818 | 15 | 10 | 3.75 | 9.5 | 361.0765 | 0.9989% | 91.1015 | 29.1685 | 77.3539 | 267.421 | 465.0449 | 1.2879
2019-05-16 07:00 | 37481.9059 | 439 | 199 | 2065 | 2818 | 9.41 | 6.11 | 3.75 | 9.52 | 386.8593 | 1.032% | 42.6369 | 12.5495 | 79.925 | 276.8913 | 412.0027 | 1.065
2019-05-16 08:00 | 39039.9801 | 440 | 256 | 2065 | 2818 | 12 | 10 | 7.65 | 11.38 | 404.5566 | 1.036% | 54.7147 | 26.5283 | 163.701 | 332.3173 | 577.2613 | 1.4269
2019-05-16 09:00 | 41129.2135 | 479 | 224 | 2065 | 2818 | 12.02 | 10 | 7.65 | 10 | 419.6848 | 1.02% | 58.7507 | 22.8571 | 161.196 | 287.5503 | 530.3541 | 1.2637
2019-05-16 10:00 | 43616.2871 | 513 | 245 | 1722 | 2613 | 12.65 | 10 | 1.87 | 11.25 | 445.8402 | 1.022% | 66.3343 | 25.0436 | 32.9159 | 300.4848 | 424.7786 | 0.95276
2019-05-16 11:00 | 45965.7516 | 515 | 197 | 1722 | 2613 | 14.02 | 3.01 | 2.5 | 10 | 494.2461 | 1.075% | 77.6362 | 6.3759 | 46.2895 | 280.9625 | 411.264 | 0.8321
2019-05-16 12:00 | 48305.2627 | 431 | 187 | 1722 | 2613 | 8 | 0.01 | 2.75 | 10.02 | 548.9675 | 1.136% | 39.185 | 0.021252 | 53.8168 | 297.5496 | 390.5726 | 0.71147
2019-05-16 13:00 | 50618.3314 | 339 | 186 | 1722 | 2613 | 5.05 | 0.39 | 5 | 13.68 | 589.6697 | 1.165% | 19.9431 | 0.84504 | 100.3007 | 416.4151 | 537.504 | 0.91153
2019-05-16 14:00 | 52361.7659 | 342 | 212 | 1453 | 2564 | 13.35 | 0.76 | 5 | 18.36 | 624.4057 | 1.192% | 54.4452 | 1.9213 | 86.634 | 561.3623 | 704.3629 | 1.1281
2019-05-16 15:00 | 53699.7565 | 331 | 224 | 1453 | 2564 | 18.57 | 1.72 | 4 | 20.37 | 654.7796 | 1.219% | 74.9485 | 4.6979 | 70.8677 | 636.8423 | 787.3563 | 1.2025
2019-05-16 16:00 | 54803.6868 | 296 | 271 | 1453 | 2564 | 18.16 | 3.76 | 4 | 21.97 | 680.0746 | 1.241% | 66.7044 | 12.6446 | 72.1228 | 699.0285 | 850.5002 | 1.2506
2019-05-16 17:00 | 54635.3209 | 236 | 325 | 1453 | 2564 | 9.61 | 5 | 1.98 | 19.85 | 694.9435 | 1.272% | 28.8477 | 20.6695 | 36.5937 | 647.3729 | 733.4838 | 1.0555
2019-05-16 18:00 | 53393.0853 | 260 | 431 | 1298 | 2564 | 2.86 | 8.23 | 0.99 | 7.13 | 702.4027 | 1.316% | 9.7823 | 46.6636 | 16.9048 | 240.4965 | 313.8472 | 0.44682
2019-05-16 19:00 | 51298.789 | 330 | 444 | 1298 | 2564 | 5.24 | 5.11 | 0.99 | 7.02 | 695.7394 | 1.356% | 23.4523 | 30.7711 | 17.4281 | 244.1151 | 315.7666 | 0.45386
2019-05-16 20:00 | 49938.0397 | 303 | 389 | 1298 | 2564 | 6 | 5.52 | 0.97 | 9.11 | 670.7115 | 1.343% | 24.4173 | 28.8398 | 16.9103 | 313.7189 | 383.8863 | 0.57236
2019-05-16 21:00 | 48310.722 | 224 | 541 | 1298 | 2564 | 6 | 14.8 | 0.97 | 7.25 | 620.8126 | 1.285% | 17.271 | 102.8907 | 16.1794 | 238.8763 | 375.2174 | 0.6044
2019-05-16 22:00 | 44725.9632 | 278 | 601 | 1102 | 2840 | 5.23 | 14.22 | 0.74 | 5.03 | 538.4136 | 1.204% | 17.5026 | 102.8799 | 9.8168 | 171.966 | 302.1653 | 0.56121
2019-05-16 23:00 | 40838.2178 | 247 | 563 | 1102 | 2840 | 4.93 | 15 | 0.74 | 4.63 | 459.7069 | 1.126% | 13.7075 | 95.0635 | 9.1797 | 148.0177 | 265.9684 | 0.57856
2019-05-17 | 37833.8092 | 276 | 430 | 1102 | 2840 | 3.11 | 9 | 0.5 | 3.11 | 407.1184 | 1.076% | 9.2366 | 41.6439 | 5.9291 | 95.0428 | 151.8525 | 0.37299
2019-05-17 01:00 | 35802.6198 | 200 | 325 | 1102 | 2840 | 2.86 | 9 | 0.5 | 3.11 | 373.4697 | 1.043% | 5.9667 | 30.5117 | 5.7477 | 92.1339 | 134.36 | 0.35976
2019-05-17 02:00 | 34423.7578 | 217 | 264 | 1660 | 2871 | 2.8 | 9 | 1.02 | 3.11 | 351.4161 | 1.021% | 6.2027 | 24.2555 | 17.2851 | 91.1501 | 138.8933 | 0.39524
2019-05-17 03:00 | 33656.0188 | 229 | 210 | 1660 | 2871 | 3.2 | 9 | 0.99 | 3.11 | 337.7838 | 1.004% | 7.3546 | 18.9687 | 16.4937 | 89.6127 | 132.4298 | 0.39205
2019-05-17 04:00 | 33807.1455 | 282 | 184 | 1660 | 2871 | 3.2 | 8.46 | 0.99 | 3.11 | 334.4478 | 0.9893% | 8.9273 | 15.3995 | 16.2578 | 88.331 | 128.9157 | 0.38546
2019-05-17 05:00 | 35295.6139 | 453 | 331 | 1660 | 2871 | 10 | 9 | 0.99 | 3.75 | 347.3227 | 0.984% | 44.577 | 29.3145 | 16.1717 | 105.9441 | 196.0073 | 0.56434
2019-05-17 06:00 | 38062.2187 | 608 | 292 | 2065 | 2818 | 23.59 | 11 | 4.5 | 8.11 | 388.7695 | 1.021% | 146.4973 | 32.8075 | 94.9141 | 233.4318 | 507.6507 | 1.3058
2019-05-17 07:00 | 39359.1178 | 439 | 199 | 2065 | 2818 | 9 | 8.11 | 5 | 7.71 | 414.3635 | 1.053% | 41.5952 | 16.9907 | 108.6992 | 228.7344 | 396.0194 | 0.95573
2019-05-17 08:00 | 40607.8564 | 440 | 256 | 2065 | 2818 | 12 | 10 | 7.75 | 10.97 | 437.2949 | 1.077% | 56.8589 | 27.5679 | 172.34 | 332.8986 | 589.6655 | 1.3484
2019-05-17 09:00 | 42458.6562 | 479 | 224 | 2065 | 2818 | 13.24 | 9.85 | 7.75 | 9.59 | 445.1594 | 1.048% | 66.4925 | 23.1331 | 167.7919 | 283.3406 | 540.7581 | 1.2148
2019-05-17 10:00 | 44761.8473 | 513 | 245 | 1722 | 2613 | 18.82 | 10 | 1.55 | 10.82 | 463.9124 | 1.036% | 100.061 | 25.3918 | 27.6626 | 293.0183 | 446.1337 | 0.96168
2019-05-17 11:00 | 47126.4114 | 515 | 197 | 1722 | 2613 | 14 | 4.81 | 2.07 | 9.56 | 489.014 | 1.038% | 74.8156 | 9.8326 | 36.988 | 259.2115 | 380.8476 | 0.77881
2019-05-17 12:00 | 49009.4143 | 431 | 187 | 1722 | 2613 | 10 | 3.01 | 1.42 | 10.2 | 524.2235 | 1.07% | 46.1014 | 6.0207 | 26.1552 | 285.0864 | 363.3637 | 0.69315
2019-05-17 13:00 | 51120.2412 | 339 | 186 | 1722 | 2613 | 9.6 | 0.86 | 2.83 | 10.56 | 560.6907 | 1.097% | 35.6945 | 1.7545 | 53.4503 | 302.6452 | 393.5444 | 0.70189
2019-05-17 14:00 | 53153.6497 | 342 | 212 | 1453 | 2564 | 11.32 | 1.5 | 2 | 14.6 | 604.1433 | 1.137% | 44.0027 | 3.6144 | 33.0295 | 425.4787 | 506.1253 | 0.83776
2019-05-17 15:00 | 54334.8493 | 331 | 224 | 1453 | 2564 | 13.3 | 2.15 | 0.99 | 13.5 | 650.767 | 1.198% | 52.7262 | 5.7681 | 17.2285 | 414.571 | 490.2938 | 0.75341
2019-05-17 16:00 | 55195.1334 | 296 | 271 | 1453 | 2564 | 15 | 3.5 | 0.99 | 15.28 | 682.6195 | 1.237% | 54.9112 | 11.7305 | 17.7901 | 484.5284 | 568.9602 | 0.8335
2019-05-17 17:00 | 54960.0055 | 236 | 325 | 1453 | 2564 | 5.55 | 8.61 | 1.24 | 11.8 | 701.2333 | 1.276% | 16.7117 | 35.7028 | 22.9881 | 386.0253 | 461.4279 | 0.65802
2019-05-17 18:00 | 53297.9567 | 260 | 431 | 1298 | 2564 | 4.45 | 10 | 0.98 | 9.36 | 687.9474 | 1.291% | 14.9341 | 55.6317 | 16.419 | 309.7694 | 396.7541 | 0.57672
2019-05-17 19:00 | 51066.4853 | 330 | 444 | 1298 | 2564 | 6 | 10 | 0.98 | 8.11 | 670.9446 | 1.314% | 26.0145 | 58.3356 | 16.7129 | 273.2056 | 374.2686 | 0.55782
2019-05-17 20:00 | 50255.8844 | 303 | 389 | 1298 | 2564 | 7.67 | 7 | 0.96 | 8.11 | 644.3188 | 1.282% | 29.7956 | 34.9109 | 15.9757 | 266.5955 | 347.2777 | 0.53898
2019-05-17 21:00 | 49134.0406 | 224 | 541 | 1298 | 2564 | 4.91 | 24.9 | 0.96 | 5.11 | 593.2716 | 1.207% | 13.2801 | 162.6551 | 15.0459 | 158.2013 | 349.1823 | 0.58857
2019-05-17 22:00 | 46814.2688 | 278 | 601 | 1102 | 2840 | 5 | 12 | 0.73 | 4.81 | 548.8501 | 1.172% | 16.2963 | 84.5534 | 9.4315 | 160.1544 | 270.4357 | 0.49273
2019-05-17 23:00 | 43908.1517 | 247 | 563 | 1102 | 2840 | 3.99 | 12 | 0.73 | 3.11 | 489.696 | 1.115% | 10.9914 | 75.3479 | 8.9719 | 98.5054 | 193.8166 | 0.39579
2019-05-18 | 41200.6481 | 276 | 430 | 1102 | 2840 | 4.45 | 10 | 0.49 | 2.01 | 445.0732 | 1.08% | 13.2677 | 46.4511 | 5.8332 | 61.6654 | 127.2174 | 0.28583
2019-05-18 01:00 | 39091.7386 | 200 | 325 | 1102 | 2840 | 2.61 | 9.11 | 0.49 | 2.01 | 410.7499 | 1.051% | 5.4848 | 31.1096 | 5.6737 | 59.9801 | 102.2482 | 0.24893
2019-05-18 02:00 | 37776.8284 | 217 | 264 | 1660 | 2871 | 2.61 | 8.51 | 0.99 | 2 | 388.672 | 1.029% | 5.8272 | 23.1149 | 16.9083 | 59.0773 | 104.9277 | 0.26996
2019-05-18 03:00 | 36751.9348 | 229 | 210 | 1660 | 2871 | 2.41 | 6 | 0.98 | 2.01 | 371.8229 | 1.012% | 5.5835 | 12.7475 | 16.4585 | 58.3828 | 93.1724 | 0.25058
2019-05-18 04:00 | 36235.43 | 282 | 184 | 1660 | 2871 | 4.13 | 5.63 | 0.98 | 2.11 | 362.5592 | 1.001% | 11.6532 | 10.3651 | 16.2772 | 60.6123 | 98.9078 | 0.2728
2019-05-18 05:00 | 36341.2444 | 453 | 331 | 1660 | 2871 | 10 | 10 | 0.98 | 2.11 | 388.2262 | 1.068% | 48.3931 | 35.3601 | 17.3788 | 64.7144 | 165.8463 | 0.42719
2019-05-18 06:00 | 36878.1572 | 608 | 292 | 2065 | 2818 | 21 | 10.03 | 4.25 | 6 | 411.4261 | 1.116% | 142.4444 | 32.6743 | 97.911 | 188.6318 | 461.6615 | 1.1221
2019-05-18 07:00 | 37871.5807 | 439 | 199 | 2065 | 2818 | 9.51 | 5.56 | 4.25 | 5.13 | 449.6988 | 1.187% | 49.5739 | 13.1382 | 104.2119 | 171.659 | 338.5831 | 0.75291
2019-05-18 08:00 | 39792.5563 | 440 | 256 | 2065 | 2818 | 10 | 4.99 | 4.39 | 5 | 475.0703 | 1.194% | 52.5302 | 15.2509 | 108.2282 | 168.2159 | 344.2252 | 0.72458
2019-05-18 09:00 | 42003.8125 | 479 | 224 | 2065 | 2818 | 12 | 3.98 | 5 | 6.05 | 529.4447 | 1.26% | 72.4517 | 11.2373 | 130.1433 | 214.896 | 428.7284 | 0.80977
2019-05-18 10:00 | 43762.1139 | 513 | 245 | 1722 | 2613 | 13.46 | 4.01 | 1.07 | 5 | 542.3492 | 1.239% | 85.5743 | 12.1756 | 22.8348 | 161.9161 | 282.5008 | 0.52088
2019-05-18 11:00 | 45227.9528 | 515 | 197 | 1722 | 2613 | 11 | 3.46 | 1.99 | 5 | 571.0095 | 1.263% | 71.5215 | 8.6056 | 43.2636 | 164.9475 | 288.3381 | 0.50496
2019-05-18 12:00 | 45734.942 | 431 | 187 | 1722 | 2613 | 8.96 | 3.58 | 1.47 | 5.45 | 588.145 | 1.286% | 49.6617 | 8.6092 | 32.5527 | 183.1354 | 273.9589 | 0.4658
2019-05-18 13:00 | 45741.2425 | 339 | 186 | 1722 | 2613 | 6.83 | 4.26 | 0.99 | 6.06 | 595.5918 | 1.302% | 30.1482 | 10.3172 | 22.1978 | 206.183 | 268.8462 | 0.45139
2019-05-18 14:00 | 45524.5781 | 342 | 212 | 1453 | 2564 | 9.29 | 4.49 | 0.99 | 9.29 | 571.6865 | 1.256% | 39.8982 | 11.9535 | 18.064 | 299.1202 | 369.0359 | 0.64552
2019-05-18 15:00 | 45657.4026 | 331 | 224 | 1453 | 2564 | 12 | 6.31 | 0.98 | 13.21 | 547.6268 | 1.199% | 47.6412 | 16.9532 | 17.0791 | 406.2509 | 487.9244 | 0.89098
2019-05-18 16:00 | 45787.361 | 296 | 271 | 1453 | 2564 | 12.27 | 8.67 | 1.54 | 12.71 | 552.8512 | 1.207% | 43.853 | 28.3695 | 27.0177 | 393.4832 | 492.7234 | 0.89124
2019-05-18 17:00 | 45368.2086 | 236 | 325 | 1453 | 2564 | 3.23 | 10 | 1.56 | 12.14 | 602.3378 | 1.328% | 10.1205 | 43.1491 | 30.0939 | 413.2617 | 496.6253 | 0.8245
2019-05-18 18:00 | 45094.4645 | 260 | 431 | 1298 | 2564 | 6.51 | 10 | 0.97 | 7.04 | 621.9331 | 1.379% | 23.344 | 59.4426 | 17.3647 | 248.9494 | 349.1007 | 0.56132
2019-05-18 19:00 | 44539.066 | 330 | 444 | 1298 | 2564 | 5.34 | 10 | 0.97 | 5.38 | 628.2694 | 1.411% | 24.8576 | 62.6308 | 17.7603 | 194.5831 | 299.8318 | 0.47723
2019-05-18 20:00 | 44610.9342 | 303 | 389 | 1298 | 2564 | 10 | 8.61 | 0.95 | 12.18 | 605.8107 | 1.358% | 41.147 | 45.4829 | 16.7453 | 424.0928 | 527.4681 | 0.87068
2019-05-18 21:00 | 44166.0875 | 224 | 541 | 1298 | 2564 | 3.49 | 18.9 | 0.95 | 5.83 | 583.8487 | 1.322% | 10.3344 | 135.1669 | 16.3008 | 197.605 | 359.4072 | 0.61558
2019-05-18 22:00 | 42421.2737 | 278 | 601 | 1102 | 2840 | 5 | 11 | 0.72 | 3.11 | 542.9573 | 1.28% | 17.7909 | 84.6153 | 10.1554 | 113.0474 | 225.609 | 0.41552
2019-05-18 23:00 | 40315.4381 | 247 | 563 | 1102 | 2840 | 3.9 | 11 | 0.5 | 3.01 | 516.7728 | 1.282% | 12.3478 | 79.3833 | 7.0628 | 109.5754 | 208.3694 | 0.40321
2019-05-19 | 38082.0846 | 276 | 430 | 1102 | 2840 | 2.61 | 10 | 0.48 | 2.01 | 469.2971 | 1.232% | 8.8772 | 52.9902 | 6.5185 | 70.3463 | 138.7323 | 0.29562
2019-05-19 01:00 | 36491.4388 | 200 | 325 | 1102 | 2840 | 2.11 | 6 | 0.48 | 2 | 432.8465 | 1.186% | 5.0056 | 23.1301 | 6.2743 | 67.3738 | 101.7838 | 0.23515
2019-05-19 02:00 | 35372.8147 | 217 | 264 | 1660 | 2871 | 2.01 | 5.41 | 1.43 | 2 | 401.842 | 1.136% | 4.955 | 16.2251 | 26.9668 | 65.2302 | 113.3771 | 0.28214
2019-05-19 03:00 | 34684.8889 | 229 | 210 | 1660 | 2871 | 2.01 | 3.95 | 1.07 | 1.89 | 363.4111 | 1.048% | 4.8227 | 8.6911 | 18.6101 | 56.8529 | 88.9769 | 0.24484
2019-05-19 04:00 | 34342.4935 | 282 | 184 | 1660 | 2871 | 2.2 | 3.64 | 0.99 | 2 | 357.0621 | 1.04% | 6.4504 | 6.9636 | 17.0866 | 59.7001 | 90.2006 | 0.25262
2019-05-19 05:00 | 34215.9212 | 453 | 331 | 1660 | 2871 | 6 | 6 | 0.99 | 2.57 | 348.9518 | 1.02% | 27.7196 | 20.2543 | 16.7603 | 75.2495 | 139.9836 | 0.40115
2019-05-19 06:00 | 34274.2294 | 608 | 292 | 2065 | 2818 | 11.87 | 8.11 | 3.8 | 4.19 | 364.425 | 1.063% | 76.7352 | 25.1793 | 83.4342 | 125.5438 | 310.8926 | 0.8531
2019-05-19 07:00 | 34910.7955 | 439 | 199 | 2065 | 2818 | 6 | 3.49 | 4 | 4.2 | 391.9292 | 1.123% | 29.5708 | 7.797 | 92.7316 | 132.8734 | 262.9729 | 0.67097
2019-05-19 08:00 | 37340.4729 | 440 | 256 | 2065 | 2818 | 8 | 4.89 | 5 | 6.12 | 457.0792 | 1.224% | 43.0878 | 15.3236 | 126.3868 | 211.1077 | 395.9059 | 0.86616
2019-05-19 09:00 | 40171.9199 | 479 | 224 | 2065 | 2818 | 8 | 0.38 | 5 | 6.87 | 517.9372 | 1.289% | 49.406 | 1.0975 | 133.1204 | 249.6044 | 433.2283 | 0.83645
2019-05-19 10:00 | 42996.2379 | 513 | 245 | 1722 | 2613 | 8.39 | 0.01 | 2.23 | 8.39 | 577.023 | 1.342% | 57.762 | 0.03288 | 51.5348 | 294.2145 | 403.5441 | 0.69936
2019-05-19 11:00 | 45692.0569 | 515 | 197 | 1722 | 2613 | 9.86 | 0.01 | 3.75 | 9.86 | 636.3807 | 1.393% | 70.723 | 0.027437 | 89.9375 | 358.8332 | 519.5211 | 0.81637
2019-05-19 12:00 | 48144.8095 | 431 | 187 | 1722 | 2613 | 9.67 | 0.07 | 4.25 | 10.94 | 706.2339 | 1.467% | 61.1368 | 0.19202 | 107.3547 | 419.3299 | 588.0134 | 0.8326
2019-05-19 13:00 | 50362.4853 | 339 | 186 | 1722 | 2613 | 13.4 | 0.93 | 13.4 | 18 | 765.6582 | 1.52% | 69.0609 | 2.6298 | 350.805 | 715.0554 | 1137.5511 | 1.4857
2019-05-19 14:00 | 52369.1608 | 342 | 212 | 1453 | 2564 | 25.7 | 0.72 | 17.82 | 28.46 | 809.0026 | 1.545% | 135.7793 | 2.358 | 399.9886 | 1127.268 | 1665.3939 | 2.0586
2019-05-19 15:00 | 53851.7102 | 331 | 224 | 1453 | 2564 | 30.13 | 1.25 | 17.71 | 30.13 | 846.2956 | 1.572% | 156.7291 | 4.4003 | 404.3959 | 1214.0589 | 1779.5842 | 2.1028
2019-05-19 16:00 | 54997.5736 | 296 | 271 | 1453 | 2564 | 28.44 | 1.68 | 22.64 | 34 | 875.5023 | 1.592% | 134.0093 | 7.2476 | 523.6677 | 1387.7483 | 2052.673 | 2.3446
2019-05-19 17:00 | 55368.9834 | 236 | 325 | 1453 | 2564 | 16.25 | 1.14 | 16.25 | 26.75 | 888.7736 | 1.605% | 61.5588 | 5.9472 | 379.0038 | 1100.9469 | 1547.4567 | 1.7411
2019-05-19 18:00 | 54563.8623 | 260 | 431 | 1298 | 2564 | 3.11 | 2.31 | 4 | 9.63 | 878.971 | 1.611% | 13.0258 | 16.0383 | 83.6381 | 397.7533 | 510.4554 | 0.58074
2019-05-19 19:00 | 52927.4043 | 330 | 444 | 1298 | 2564 | 6 | 8.07 | 1.56 | 6.28 | 840.6815 | 1.588% | 31.4497 | 56.9125 | 32.1625 | 255.7576 | 376.2823 | 0.44759
2019-05-19 20:00 | 51627.9674 | 303 | 389 | 1298 | 2564 | 3.8 | 2.61 | 0.94 | 6.94 | 795.2925 | 1.54% | 17.7365 | 15.6398 | 18.7951 | 274.1065 | 326.2779 | 0.41026
2019-05-19 21:00 | 50071.581 | 224 | 541 | 1298 | 2564 | 2.73 | 9.31 | 0.94 | 7.11 | 746.4882 | 1.491% | 9.1168 | 75.0894 | 18.1901 | 271.7811 | 374.1773 | 0.50125
2019-05-19 22:00 | 47046.5052 | 278 | 601 | 1102 | 2840 | 6.16 | 12 | 0.69 | 5.33 | 653.6638 | 1.389% | 23.7932 | 100.2035 | 10.5647 | 210.3162 | 344.8775 | 0.52761
2019-05-19 23:00 | 43285.1233 | 247 | 563 | 1102 | 2840 | 4.41 | 11 | 0.5 | 3.01 | 554.1277 | 1.28% | 13.9446 | 79.2816 | 7.0538 | 109.4349 | 209.7149 | 0.37846
2019-05-20 | 40222.3825 | 276 | 430 | 1102 | 2840 | 6 | 10 | 0.5 | 3.01 | 475.201 | 1.181% | 19.5646 | 50.8017 | 6.5097 | 100.9937 | 177.8697 | 0.3743
2019-05-20 01:00 | 38213.5774 | 200 | 325 | 1102 | 2840 | 2.61 | 9.36 | 0.5 | 2.19 | 434.3916 | 1.137% | 5.9338 | 34.5798 | 6.2635 | 70.7011 | 117.4782 | 0.27044
2019-05-20 02:00 | 37158.9928 | 217 | 264 | 1660 | 2871 | 2.61 | 8.23 | 1.45 | 2 | 409.3512 | 1.102% | 6.2392 | 23.9351 | 26.516 | 63.2551 | 119.9455 | 0.29301
2019-05-20 03:00 | 36711.2793 | 229 | 210 | 1660 | 2871 | 2.61 | 6 | 1.57 | 2 | 394.4927 | 1.075% | 6.4227 | 13.5397 | 28.0058 | 61.7025 | 109.6706 | 0.278
2019-05-20 04:00 | 37125.68 | 282 | 184 | 1660 | 2871 | 5.2 | 6 | 1.49 | 2 | 390.3049 | 1.051% | 15.4164 | 11.6064 | 26.003 | 60.366 | 113.3919 | 0.29052
2019-05-20 05:00 | 39003.4814 | 453 | 331 | 1660 | 2871 | 11.11 | 10 | 1.47 | 2.61 | 406.9929 | 1.043% | 52.5165 | 34.5391 | 25.463 | 78.1911 | 190.7097 | 0.46858
2019-05-20 06:00 | 41923.2776 | 608 | 292 | 2065 | 2818 | 18.63 | 10 | 4 | 11.57 | 448.7332 | 1.07% | 121.241 | 31.2547 | 88.4124 | 348.9854 | 589.8935 | 1.3146
2019-05-20 07:00 | 43337.5901 | 439 | 199 | 2065 | 2818 | 12 | 5.72 | 5 | 11.36 | 476.9002 | 1.1% | 57.9707 | 12.526 | 113.6195 | 352.2752 | 536.3914 | 1.1247
2019-05-20 08:00 | 44610.8108 | 440 | 256 | 2065 | 2818 | 11.82 | 8.61 | 7.36 | 11.07 | 486.0698 | 1.09% | 56.6668 | 24.0161 | 165.5985 | 339.8968 | 586.1782 | 1.206
2019-05-20 09:00 | 46762.5273 | 479 | 224 | 2065 | 2818 | 13.02 | 4.01 | 7.36 | 10 | 509.935 | 1.09% | 68.0085 | 9.7951 | 165.7352 | 307.2966 | 550.8355 | 1.0802
2019-05-20 10:00 | 49197.3063 | 513 | 245 | 1722 | 2613 | 14.39 | 4.01 | 2.42 | 6.79 | 542.968 | 1.104% | 81.4725 | 10.8428 | 45.9919 | 195.8132 | 334.1205 | 0.61536
2019-05-20 11:00 | 51318.0508 | 515 | 197 | 1722 | 2613 | 12 | 0.79 | 4 | 8 | 571.2185 | 1.113% | 68.7892 | 1.7323 | 76.67 | 232.6813 | 379.8728 | 0.66502
2019-05-20 12:00 | 53273.7555 | 431 | 187 | 1722 | 2613 | 10.28 | 0.46 | 4 | 8.31 | 602.2885 | 1.131% | 50.0912 | 0.9725 | 77.8725 | 245.4888 | 374.4251 | 0.62167
2019-05-20 13:00 | 55367.8079 | 339 | 186 | 1722 | 2613 | 12.02 | 0.01 | 10.42 | 11.11 | 638.1053 | 1.152% | 46.9612 | 0.021436 | 206.793 | 334.5711 | 588.3468 | 0.92202
2019-05-20 14:00 | 56919.8844 | 342 | 212 | 1453 | 2564 | 12 | 0.3 | 4.39 | 17.03 | 674.8385 | 1.186% | 48.6568 | 0.75404 | 75.6251 | 517.6885 | 642.7243 | 0.95241
2019-05-20 15:00 | 57884.4144 | 331 | 224 | 1453 | 2564 | 15.99 | 0.98 | 4.8 | 22 | 701.9208 | 1.213% | 64.1805 | 2.662 | 84.5733 | 684.0174 | 835.4332 | 1.1902
2019-05-20 16:00 | 58721.8603 | 296 | 271 | 1453 | 2564 | 14.36 | 2.11 | 4.8 | 20.71 | 732.5863 | 1.248% | 53.028 | 7.1336 | 87.0093 | 662.4561 | 809.6271 | 1.1052
2019-05-20 17:00 | 58424.3535 | 236 | 325 | 1453 | 2564 | 10.78 | 1.79 | 5 | 22.86 | 749.7341 | 1.283% | 32.6471 | 7.4653 | 93.2286 | 752.1555 | 885.4964 | 1.1811
2019-05-20 18:00 | 56906.4326 | 260 | 431 | 1298 | 2564 | 3.42 | 10 | 2.5 | 10.12 | 741.8303 | 1.304% | 11.5916 | 56.185 | 42.3017 | 338.2531 | 448.3314 | 0.60436
2019-05-20 19:00 | 54803.9863 | 330 | 444 | 1298 | 2564 | 5.23 | 5.38 | 0.99 | 5.23 | 707.7165 | 1.291% | 22.2876 | 30.847 | 16.5942 | 173.1677 | 242.8964 | 0.34321
2019-05-20 20:00 | 53891.8916 | 303 | 389 | 1298 | 2564 | 7.2 | 3.31 | 0.97 | 7.91 | 675.5102 | 1.253% | 27.3454 | 16.1394 | 15.7817 | 254.2161 | 313.4825 | 0.46407
2019-05-20 21:00 | 52142.441 | 224 | 541 | 1298 | 2564 | 6 | 10 | 0.97 | 6 | 645.5347 | 1.238% | 16.639 | 66.977 | 15.5874 | 190.4572 | 289.6607 | 0.44871
2019-05-20 22:00 | 48562.6634 | 278 | 601 | 1102 | 2840 | 6.59 | 15.53 | 0.69 | 2 | 571.8351 | 1.178% | 21.5724 | 109.9042 | 8.9536 | 66.8831 | 207.3134 | 0.36254
2019-05-20 23:00 | 44791.7575 | 247 | 563 | 1102 | 2840 | 5 | 11 | 0.69 | 2 | 499.9984 | 1.116% | 13.786 | 69.1308 | 8.4879 | 63.4043 | 154.809 | 0.30962
2019-05-21 | 41834.3489 | 276 | 430 | 1102 | 2840 | 2.93 | 10 | 0.5 | 2.61 | 455.3274 | 1.088% | 8.8017 | 46.8014 | 5.9971 | 80.677 | 142.2773 | 0.31247
2019-05-21 01:00 | 39883.913 | 200 | 325 | 1102 | 2840 | 2.01 | 6 | 0.5 | 2.01 | 423.2655 | 1.061% | 4.2662 | 20.6943 | 5.8475 | 60.58 | 91.3879 | 0.21591
2019-05-21 02:00 | 38760.111 | 217 | 264 | 1660 | 2871 | 2.01 | 6.28 | 1.45 | 2.01 | 406.3645 | 1.048% | 4.5728 | 17.3818 | 25.2352 | 60.5006 | 107.6905 | 0.26501
2019-05-21 03:00 | 38057.8808 | 229 | 210 | 1660 | 2871 | 2.6 | 6 | 1.2 | 2.01 | 393.9377 | 1.035% | 6.163 | 13.0423 | 20.6192 | 59.7327 | 99.5572 | 0.25272
2019-05-21 04:00 | 38166.3714 | 282 | 184 | 1660 | 2871 | 2.2 | 5.5 | 1 | 2.01 | 403.9823 | 1.058% | 6.5668 | 10.7118 | 17.5707 | 61.0816 | 95.9309 | 0.23746
2019-05-21 05:00 | 39574.5107 | 453 | 331 | 1660 | 2871 | 7.31 | 8.41 | 1 | 2.01 | 408.2795 | 1.032% | 34.1631 | 28.7188 | 17.1258 | 59.5348 | 139.5425 | 0.34178
2019-05-21 06:00 | 41992.9342 | 608 | 292 | 2065 | 2818 | 19.17 | 10 | 4.22 | 8.17 | 454.5757 | 1.083% | 126.1699 | 31.6092 | 94.3328 | 249.2258 | 501.3376 | 1.1029
2019-05-21 07:00 | 42589.2392 | 439 | 199 | 2065 | 2818 | 11.14 | 6.44 | 5 | 7.96 | 487.7971 | 1.145% | 56.013 | 14.6784 | 118.2577 | 256.9173 | 445.8664 | 0.91404
2019-05-21 08:00 | 42966.8369 | 440 | 256 | 2065 | 2818 | 14.86 | 10 | 6.96 | 7.67 | 493.8873 | 1.149% | 75.1564 | 29.4262 | 165.2052 | 248.4453 | 518.2331 | 1.0493
2019-05-21 09:00 | 43846.9101 | 479 | 224 | 2065 | 2818 | 17.36 | 6.2 | 6.96 | 7.16 | 460.333 | 1.05% | 87.3008 | 14.5805 | 150.8907 | 211.8298 | 464.6019 | 1.0093
2019-05-21 10:00 | 45050.9362 | 513 | 245 | 1722 | 2613 | 19 | 8.51 | 2.42 | 8 | 423.2124 | 0.9394% | 91.5642 | 19.5862 | 39.1474 | 196.374 | 346.6718 | 0.81914
2019-05-21 11:00 | 45919.0035 | 515 | 197 | 1722 | 2613 | 17.93 | 4.21 | 3.85 | 6.93 | 426.2221 | 0.9282% | 85.7099 | 7.6982 | 61.5372 | 168.0801 | 323.0254 | 0.75788
2019-05-21 12:00 | 47150.1282 | 431 | 187 | 1722 | 2613 | 14.01 | 2.61 | 4 | 6.94 | 452.8783 | 0.9605% | 57.9981 | 4.6879 | 66.1594 | 174.1797 | 303.0252 | 0.66911
2019-05-21 13:00 | 48871.8281 | 339 | 186 | 1722 | 2613 | 12.01 | 2.11 | 9.05 | 12.33 | 489.9785 | 1.003% | 40.8189 | 3.9347 | 156.2429 | 323.0137 | 524.0102 | 1.0695
2019-05-21 14:00 | 50627.7373 | 342 | 212 | 1453 | 2564 | 16.11 | 4.01 | 4 | 19.52 | 537.2662 | 1.061% | 58.4686 | 9.0216 | 61.6775 | 531.1276 | 660.2952 | 1.229
2019-05-21 15:00 | 52173.8076 | 331 | 224 | 1453 | 2564 | 18.69 | 1.79 | 4.43 | 22.04 | 586.5367 | 1.124% | 69.5472 | 4.5076 | 72.3622 | 635.2903 | 781.7074 | 1.3328
2019-05-21 16:00 | 53680.6816 | 296 | 271 | 1453 | 2564 | 18.31 | 5 | 3.71 | 23.46 | 636.4085 | 1.186% | 64.2537 | 16.0641 | 63.9083 | 713.1222 | 857.3483 | 1.3472
2019-05-21 17:00 | 54182.4498 | 236 | 325 | 1453 | 2564 | 12 | 7.5 | 3.54 | 23.13 | 678.6439 | 1.253% | 35.4713 | 30.5301 | 64.4247 | 742.8086 | 873.2346 | 1.2867
2019-05-21 18:00 | 53342.2493 | 260 | 431 | 1298 | 2564 | 8 | 10 | 1.74 | 9.76 | 695.4416 | 1.304% | 27.1177 | 56.191 | 29.4451 | 326.255 | 439.0088 | 0.63127
2019-05-21 19:00 | 51477.9257 | 330 | 444 | 1298 | 2564 | 6.54 | 8.51 | 0.98 | 6.06 | 688.7994 | 1.338% | 28.8778 | 50.5573 | 17.0205 | 207.9038 | 304.3594 | 0.44187
2019-05-21 20:00 | 50091.5214 | 303 | 389 | 1298 | 2564 | 7.09 | 6 | 1.2 | 7.1 | 652.2634 | 1.302% | 27.9736 | 30.392 | 20.2822 | 237.0474 | 315.6951 | 0.484
2019-05-21 21:00 | 48557.3528 | 224 | 541 | 1298 | 2564 | 5.11 | 10 | 1.14 | 5 | 604.7634 | 1.245% | 14.2561 | 67.3795 | 18.4294 | 159.6682 | 259.7331 | 0.42948
2019-05-21 22:00 | 45266.734 | 278 | 601 | 1102 | 2840 | 8 | 13 | 0.69 | 2.92 | 516.1015 | 1.14% | 25.3566 | 89.0787 | 8.6694 | 94.5491 | 217.6537 | 0.42173
2019-05-21 23:00 | 41540.6562 | 247 | 563 | 1102 | 2840 | 4.21 | 12 | 0.69 | 2.01 | 430.1604 | 1.036% | 10.768 | 69.9595 | 7.8739 | 59.1114 | 147.7128 | 0.34339
2019-05-22 | 38755.9681 | 276 | 430 | 1102 | 2840 | 4.21 | 8 | 0.5 | 2.01 | 376.5953 | 0.9717% | 11.2909 | 33.4268 | 5.3541 | 55.469 | 105.5408 | 0.28025
2019-05-22 01:00 | 36959.1666 | 200 | 325 | 1102 | 2840 | 2.61 | 8 | 0.5 | 2.21 | 349.6641 | 0.9461% | 4.9385 | 24.5981 | 5.2129 | 59.3799 | 94.1295 | 0.2692
2019-05-22 02:00 | 35940.3691 | 217 | 264 | 1660 | 2871 | 2.61 | 6.89 | 0.99 | 2.21 | 335.3077 | 0.933% | 5.284 | 16.9701 | 15.3322 | 59.1952 | 96.7815 | 0.28863
2019-05-22 03:00 | 35533.9469 | 229 | 210 | 1660 | 2871 | 2.4 | 7.75 | 0.99 | 2.01 | 332.106 | 0.9346% | 5.1366 | 15.2109 | 15.3595 | 53.934 | 89.641 | 0.26992
2019-05-22 04:00 | 36081.6826 | 282 | 184 | 1660 | 2871 | 3.19 | 6 | 1 | 2.01 | 341.9243 | 0.9476% | 8.5248 | 10.4619 | 15.7308 | 54.6855 | 89.4031 | 0.26147
2019-05-22 05:00 | 38021.2942 | 453 | 331 | 1660 | 2871 | 8.61 | 8 | 1.31 | 2 | 371.0516 | 0.9759% | 38.0635 | 25.842 | 21.222 | 56.0364 | 141.1639 | 0.38044
2019-05-22 06:00 | 40859.8554 | 608 | 292 | 2065 | 2818 | 18.25 | 10 | 4 | 7.25 | 422.6212 | 1.034% | 114.768 | 30.2021 | 85.4347 | 211.3165 | 441.7213 | 1.0452
2019-05-22 07:00 | 42292.1289 | 439 | 199 | 2065 | 2818 | 8.38 | 4.55 | 4 | 6 | 453.7748 | 1.073% | 39.472 | 9.7151 | 88.6259 | 181.415 | 319.228 | 0.70349
2019-05-22 08:00 | 43607.4739 | 440 | 256 | 2065 | 2818 | 15.2 | 6.73 | 4.38 | 7.17 | 473.0532 | 1.085% | 72.5513 | 18.6898 | 98.1168 | 219.1842 | 408.5421 | 0.86363
2019-05-22 09:00 | 45834.6793 | 479 | 224 | 2065 | 2818 | 18.25 | 4.02 | 4 | 7.25 | 506.8788 | 1.106% | 96.6737 | 9.9583 | 91.3461 | 225.9378 | 423.9159 | 0.83633
2019-05-22 10:00 | 48593.4645 | 513 | 245 | 1722 | 2613 | 26.34 | 3.98 | 2.42 | 15.34 | 539.3646 | 1.11% | 149.9815 | 10.8232 | 46.2544 | 444.9071 | 651.9662 | 1.2088
2019-05-22 11:00 | 51545.0781 | 515 | 197 | 1722 | 2613 | 19 | 0.55 | 2.85 | 8 | 588.2783 | 1.141% | 111.6751 | 1.2366 | 56.011 | 238.5751 | 407.4978 | 0.6927
2019-05-22 12:00 | 53967.6972 | 431 | 187 | 1722 | 2613 | 8.03 | 0.26 | 4.25 | 8.03 | 643.904 | 1.193% | 41.2933 | 0.5801 | 87.3191 | 250.3469 | 379.5395 | 0.58943
2019-05-22 13:00 | 56234.8242 | 339 | 186 | 1722 | 2613 | 11.53 | 0.01 | 8.25 | 10.5 | 703.7221 | 1.251% | 48.9131 | 0.023276 | 177.78 | 343.3401 | 570.0565 | 0.81006
2019-05-22 14:00 | 58046.4934 | 342 | 212 | 1453 | 2564 | 15.57 | 0.19 | 3.54 | 19.1 | 735.4372 | 1.267% | 67.4659 | 0.51034 | 65.1686 | 620.4703 | 753.6151 | 1.0247
2019-05-22 15:00 | 59166.0468 | 331 | 224 | 1453 | 2564 | 21.46 | 0.62 | 2.5 | 23.06 | 775.3629 | 1.31% | 93.0872 | 1.82 | 47.6034 | 774.836 | 917.3467 | 1.1831
2019-05-22 16:00 | 59853.9742 | 296 | 271 | 1453 | 2564 | 14.89 | 2.08 | 2.84 | 23.28 | 796.8109 | 1.331% | 58.6744 | 7.504 | 54.9346 | 794.6269 | 915.74 | 1.1493
2019-05-22 17:00 | 59553.9127 | 236 | 325 | 1453 | 2564 | 9.57 | 1.49 | 3.39 | 27.61 | 803.919 | 1.35% | 30.4878 | 6.5369 | 66.4917 | 955.6226 | 1059.1389 | 1.3175
2019-05-22 18:00 | 58389.7822 | 260 | 431 | 1298 | 2564 | 2.01 | 5 | 0.97 | 13.67 | 780.9779 | 1.338% | 6.9899 | 28.8237 | 16.8402 | 468.8009 | 521.4547 | 0.66769
2019-05-22 19:00 | 56662.3245 | 330 | 444 | 1298 | 2564 | 6 | 6.49 | 0.97 | 7.86 | 746.5738 | 1.318% | 26.0882 | 37.967 | 16.5892 | 265.5333 | 346.1776 | 0.46369
2019-05-22 20:00 | 55438.0462 | 303 | 389 | 1298 | 2564 | 7.48 | 4.17 | 0.97 | 8 | 728.5936 | 1.314% | 29.7867 | 21.3188 | 16.5472 | 269.5786 | 337.2313 | 0.46285
2019-05-22 21:00 | 54099.8512 | 224 | 541 | 1298 | 2564 | 4.21 | 8.71 | 0.99 | 5 | 699.4186 | 1.293% | 12.1919 | 60.9195 | 16.6131 | 165.7407 | 255.4652 | 0.36525
2019-05-22 22:00 | 50775.3476 | 278 | 601 | 1102 | 2840 | 8 | 10 | 0.69 | 2 | 615.8152 | 1.213% | 26.9732 | 72.8907 | 9.2221 | 68.8884 | 177.9743 | 0.28901
2019-05-22 23:00 | 47056.7064 | 247 | 563 | 1102 | 2840 | 5 | 10 | 0.69 | 1.29 | 543.8271 | 1.156% | 14.2727 | 65.065 | 8.7876 | 42.3397 | 130.465 | 0.2399
2019-05-23 | 44101.1992 | 276 | 430 | 1102 | 2840 | 6 | 8.86 | 0.49 | 2.21 | 490.3182 | 1.112% | 18.4114 | 42.3575 | 6.0035 | 69.7812 | 136.5536 | 0.2785
2019-05-23 01:00 | 42158.138 | 200 | 325 | 1102 | 2840 | 2.21 | 7.57 | 0.49 | 2.21 | 454.6656 | 1.078% | 4.7669 | 26.5332 | 5.8236 | 67.6895 | 104.8131 | 0.23053
2019-05-23 02:00 | 40742.2526 | 217 | 264 | 1660 | 2871 | 3.87 | 5.27 | 0.99 | 2.91 | 432.3578 | 1.061% | 8.9119 | 14.7643 | 17.4398 | 88.6593 | 129.7753 | 0.30016
2019-05-23 03:00 | 39874.0904 | 229 | 210 | 1660 | 2871 | 2.81 | 4.71 | 0.99 | 2.61 | 412.5398 | 1.035% | 6.6576 | 10.2333 | 17.0027 | 77.5263 | 111.4198 | 0.27008
2019-05-23 04:00 | 39816.4186 | 282 | 184 | 1660 | 2871 | 6.12 | 3.95 | 0.99 | 2.61 | 402.6182 | 1.011% | 17.4515 | 7.3493 | 16.6178 | 75.7713 | 117.1899 | 0.29107
2019-05-23 05:00 | 41138.1103 | 453 | 331 | 1660 | 2871 | 11.69 | 8.57 | 0.99 | 3.19 | 412.0446 | 1.002% | 53.0411 | 28.4125 | 16.4605 | 91.7326 | 189.6467 | 0.46026
2019-05-23 06:00 | 43416.4619 | 608 | 292 | 2065 | 2818 | 18.25 | 10 | 4.06 | 7.25 | 448.8534 | 1.034% | 114.714 | 30.1879 | 86.6755 | 211.2171 | 442.7945 | 0.9865
2019-05-23 07:00 | 44560.7278 | 439 | 199 | 2065 | 2818 | 9.34 | 4.58 | 4.03 | 5.01 | 475.1852 | 1.066% | 43.7242 | 9.7192 | 88.7433 | 150.553 | 292.7397 | 0.61605
2019-05-23 08:00 | 45990.635 | 440 | 256 | 2065 | 2818 | 10 | 5.85 | 5 | 5.92 | 486.2452 | 1.057% | 46.5199 | 15.8337 | 109.1631 | 176.3797 | 347.8964 | 0.71548
2019-05-23 09:00 | 48232.5212 | 479 | 224 | 2065 | 2818 | 13.56 | 4.23 | 5.6 | 5.6 | 510.0172 | 1.057% | 68.6815 | 10.0192 | 122.2793 | 166.8683 | 367.8484 | 0.72125
2019-05-23 10:00 | 50574.081 | 513 | 245 | 1722 | 2613 | 17.37 | 5.51 | 4 | 7.21 | 544.7612 | 1.077% | 95.9832 | 14.5411 | 74.1944 | 202.9331 | 387.6518 | 0.7116
2019-05-23 11:00 | 52899.1787 | 515 | 197 | 1722 | 2613 | 18.75 | 3.46 | 7.55 | 7.75 | 580.9193 | 1.098% | 106.0414 | 7.4853 | 142.7733 | 222.3863 | 478.6863 | 0.82402
2019-05-23 12:00 | 54920.1165 | 431 | 187 | 1722 | 2613 | 12.29 | 0.3 | 4.25 | 7.57 | 622.2053 | 1.133% | 60.0111 | 0.63557 | 82.9133 | 224.0978 | 367.6577 | 0.59089
2019-05-23 13:00 | 57085.9622 | 339 | 186 | 1722 | 2613 | 10.4 | 0.01 | 8.06 | 10.13 | 668.4907 | 1.171% | 41.2856 | 0.021781 | 162.5303 | 309.9666 | 513.8043 | 0.7686
2019-05-23 14:00 | 58849.6178 | 342 | 212 | 1453 | 2564 | 13.05 | 0.01 | 3.47 | 16.1 | 710.7776 | 1.208% | 53.9047 | 0.025605 | 60.8955 | 498.579 | 613.4048 | 0.86301
2019-05-23 15:00 | 60158.7734 | 331 | 224 | 1453 | 2564 | 20.67 | 0.19 | 2.24 | 20.67 | 749.0216 | 1.245% | 85.1851 | 0.5299 | 40.5237 | 659.8632 | 786.1019 | 1.0495
2019-05-23 16:00 | 60272.4645 | 296 | 271 | 1453 | 2564 | 17.77 | 1.9 | 2.61 | 28.14 | 782.0265 | 1.297% | 68.2467 | 6.6808 | 49.2049 | 936.1482 | 1060.2806 | 1.3558
2019-05-23 17:00 | 60386.1556 | 236 | 325 | 1453 | 2564 | 13.62 | 1.23 | 3.36 | 32.07 | 803.1325 | 1.33% | 42.7503 | 5.3167 | 64.9314 | 1093.6209 | 1206.6192 | 1.5024
2019-05-23 18:00 | 58759.7014 | 260 | 431 | 1298 | 2564 | 10.6 | 4.01 | 0.97 | 19.2 | 791.54 | 1.347% | 37.1255 | 23.2817 | 16.9605 | 663.1512 | 740.5189 | 0.93554
2019-05-23 19:00 | 56747.4342 | 330 | 444 | 1298 | 2564 | 7 | 4.01 | 0.97 | 5 | 758.6343 | 1.337% | 30.8815 | 23.802 | 16.8319 | 171.3856 | 242.9009 | 0.32018
2019-05-23 20:00 | 55516.6386 | 303 | 389 | 1298 | 2564 | 8.75 | 3.12 | 0.96 | 5 | 730.2625 | 1.315% | 34.8744 | 15.9647 | 16.3909 | 168.6335 | 235.8634 | 0.32298
2019-05-23 21:00 | 54192.1601 | 224 | 541 | 1298 | 2564 | 5.51 | 8.44 | 0.97 | 5 | 700.8927 | 1.293% | 15.963 | 59.0547 | 16.284 | 165.8071 | 257.1089 | 0.36683
2019-05-23 22:00 | 50952.7002 | 278 | 601 | 1102 | 2840 | 6.22 | 10 | 0.68 | 2 | 631.9494 | 1.24% | 21.4462 | 74.54 | 9.2941 | 70.4471 | 175.7274 | 0.27807
2019-05-23 23:00 | 47272.6419 | 247 | 563 | 1102 | 2840 | 5.08 | 10 | 0.68 | 1.76 | 554.2311 | 1.172% | 14.711 | 66.0069 | 8.7856 | 58.6019 | 148.1054 | 0.26723
2019-05-24 | 44215.0182 | 276 | 430 | 1102 | 2840 | 4.11 | 7.02 | 0.48 | 2.11 | 497.9443 | 1.126% | 12.775 | 33.9951 | 5.9571 | 67.4857 | 120.2129 | 0.24142
2019-05-24 01:00 | 41955.9615 | 200 | 325 | 1102 | 2840 | 2.21 | 6 | 0.48 | 2.11 | 456.7159 | 1.089% | 4.8114 | 21.2269 | 5.758 | 65.2309 | 97.0273 | 0.21245
2019-05-24 02:00 | 40287.4811 | 217 | 264 | 1660 | 2871 | 3.2 | 6 | 0.98 | 3.2 | 428.8164 | 1.064% | 7.3911 | 16.86 | 17.3155 | 97.7878 | 139.3544 | 0.32497
2019-05-24 03:00 | 39444.8867 | 229 | 210 | 1660 | 2871 | 3.57 | 4.55 | 0.98 | 3.57 | 411.2608 | 1.043% | 8.5237 | 9.9622 | 16.9614 | 106.8632 | 142.3105 | 0.34603
2019-05-24 04:00 | 39258.347 | 282 | 184 | 1660 | 2871 | 6 | 3.98 | 0.98 | 3.7 | 401.919 | 1.024% | 17.3224 | 7.4973 | 16.6548 | 108.753 | 150.2276 | 0.37378
2019-05-24 05:00 | 40458.9118 | 453 | 331 | 1660 | 2871 | 13.39 | 8.02 | 1.34 | 4.89 | 429.9366 | 1.063% | 64.4568 | 28.2093 | 23.6376 | 149.1874 | 265.4912 | 0.61751
2019-05-24 06:00 | 42530.4844 | 608 | 292 | 2065 | 2818 | 18.02 | 2.61 | 5 | 7.02 | 481.7937 | 1.133% | 124.1135 | 8.6334 | 116.9636 | 224.0984 | 473.809 | 0.98343
2019-05-24 07:00 | 43765.8766 | 439 | 199 | 2065 | 2818 | 9.02 | 2.44 | 5 | 6.69 | 526.1272 | 1.202% | 47.6021 | 5.8371 | 124.121 | 226.6325 | 404.1927 | 0.76824
2019-05-24 08:00 | 45441.4525 | 440 | 256 | 2065 | 2818 | 10 | 3.46 | 5 | 6.34 | 540.3545 | 1.189% | 52.3214 | 10.5328 | 122.7769 | 212.45 | 398.0811 | 0.7367
2019-05-24 09:00 | 47895.7848 | 479 | 224 | 2065 | 2818 | 12 | 2.69 | 5 | 6.89 | 563.5355 | 1.177% | 67.6302 | 7.0896 | 121.4826 | 228.4463 | 424.6488 | 0.75354
2019-05-24 10:00 | 50661.5254 | 513 | 245 | 1722 | 2613 | 12 | 1 | 2.12 | 7.02 | 569.5615 | 1.124% | 69.2088 | 2.7544 | 41.0423 | 206.2239 | 319.2293 | 0.56048
2019-05-24 11:00 | 53235.7278 | 515 | 197 | 1722 | 2613 | 12.38 | 0.22 | 2.85 | 7.41 | 590.6691 | 1.11% | 70.7406 | 0.48087 | 54.4527 | 214.8318 | 340.506 | 0.57648
2019-05-24 12:00 | 55381.9612 | 431 | 187 | 1722 | 2613 | 8 | 0.14 | 2.98 | 8.71 | 617.9512 | 1.116% | 38.4727 | 0.29212 | 57.2579 | 253.9472 | 349.9699 | 0.56634
2019-05-24 13:00 | 57308.9827 | 339 | 186 | 1722 | 2613 | 12.82 | 0.47 | 8.25 | 15 | 649.376 | 1.133% | 49.2449 | 0.99057 | 160.9758 | 444.1239 | 655.3352 | 1.0092
2019-05-24 14:00 | 58742.7942 | 342 | 212 | 1453 | 2564 | 9.48 | 0.77 | 4 | 19.02 | 681.8791 | 1.161% | 37.6346 | 1.8949 | 67.465 | 566.0845 | 673.079 | 0.98709
2019-05-24 15:00 | 59677.1832 | 331 | 224 | 1453 | 2564 | 19.98 | 1.12 | 4 | 27.82 | 708.2336 | 1.187% | 78.4859 | 2.9774 | 68.9753 | 846.532 | 996.9706 | 1.4077
2019-05-24 16:00 | 59986.3828 | 296 | 271 | 1453 | 2564 | 16.52 | 2.06 | 4 | 30.82 | 732.1124 | 1.22% | 59.6797 | 6.8134 | 70.9334 | 964.4412 | 1101.8677 | 1.5051
2019-05-24 17:00 | 59202.5963 | 236 | 325 | 1453 | 2564 | 12.08 | 1.75 | 4 | 25 | 748.3473 | 1.264% | 36.0364 | 7.1893 | 73.4663 | 810.2527 | 926.9447 | 1.2387
2019-05-24 18:00 | 57178.2324 | 260 | 431 | 1298 | 2564 | 7.07 | 5.02 | 1.38 | 20 | 736.2899 | 1.288% | 23.6707 | 27.8612 | 23.066 | 660.3377 | 734.9356 | 0.99816
2019-05-24 19:00 | 54464.0517 | 330 | 444 | 1298 | 2564 | 7.39 | 5.02 | 0.97 | 10 | 696.4475 | 1.279% | 31.1844 | 28.5013 | 16.1 | 327.8661 | 403.6517 | 0.57959
2019-05-24 20:00 | 52644.7418 | 303 | 389 | 1298 | 2564 | 5.13 | 5.02 | 0.95 | 7.11 | 671.6026 | 1.276% | 19.8298 | 24.9121 | 15.731 | 232.5654 | 293.0382 | 0.43633
2019-05-24 21:00 | 51072.7458 | 224 | 541 | 1298 | 2564 | 2.11 | 6 | 0.96 | 6.06 | 614.1201 | 1.202% | 5.6832 | 39.0313 | 14.9834 | 186.8335 | 246.5314 | 0.40144
2019-05-24 22:00 | 48316.7262 | 278 | 601 | 1102 | 2840 | 5 | 10 | 0.69 | 3.61 | 560.1094 | 1.159% | 16.1135 | 69.6706 | 8.8147 | 118.8505 | 213.4493 | 0.38109
2019-05-24 23:00 | 45172.9704 | 247 | 563 | 1102 | 2840 | 5 | 10 | 0.67 | 2 | 497.5738 | 1.101% | 13.6033 | 62.0136 | 8.1327 | 62.5644 | 146.3141 | 0.29406
2019-05-25 | 42159.5162 | 276 | 430 | 1102 | 2840 | 2.74 | 7.02 | 0.47 | 2.11 | 445.8838 | 1.058% | 7.9981 | 31.9251 | 5.4778 | 63.3763 | 108.7772 | 0.24396
2019-05-25 01:00 | 39900.0927 | 200 | 325 | 1102 | 2840 | 2.01 | 6 | 0.47 | 2.08 | 434.9728 | 1.09% | 4.3824 | 21.258 | 5.6463 | 64.3976 | 95.6844 | 0.21998
2019-05-25 02:00 | 38397.0979 | 217 | 264 | 1660 | 2871 | 2.11 | 5.99 | 0.99 | 2.61 | 395.4603 | 1.03% | 4.7157 | 16.2868 | 16.9257 | 77.1753 | 115.1035 | 0.29106
2019-05-25 03:00 | 37392.222 | 229 | 210 | 1660 | 2871 | 2.11 | 4.02 | 0.99 | 2.27 | 375.0265 | 1.003% | 4.8462 | 8.4669 | 16.4825 | 65.3642 | 95.1598 | 0.25374
2019-05-25 04:00 | 36803.1979 | 282 | 184 | 1660 | 2871 | 3.9 | 3.98 | 0.99 | 2.61 | 374.0555 | 1.016% | 11.178 | 7.4431 | 16.703 | 76.1595 | 111.4835 | 0.29804
2019-05-25 05:00 | 36888.8095 | 453 | 331 | 1660 | 2871 | 7.52 | 6.02 | 1 | 2.61 | 373.4438 | 1.012% | 34.4863 | 20.1723 | 16.805 | 75.8585 | 147.3221 | 0.3945
2019-05-25 06:00 | 37093.5582 | 608 | 292 | 2065 | 2818 | 16.02 | 10 | 4.82 | 5.02 | 382.4125 | 1.031% | 100.4153 | 30.1035 | 102.6126 | 145.8406 | 378.9719 | 0.991
2019-05-25 07:00 | 38119.609 | 439 | 199 | 2065 | 2818 | 12 | 6.02 | 4.8 | 5 | 408.4435 | 1.071% | 56.4455 | 12.8361 | 106.205 | 150.9713 | 326.4579 | 0.79927
2019-05-25 08:00 | 41070.2119 | 440 | 256 | 2065 | 2818 | 12 | 6.02 | 5 | 6.02 | 456.3468 | 1.111% | 58.6681 | 17.124 | 114.725 | 188.4975 | 379.0146 | 0.83054
2019-05-25 09:00 | 44213.9664 | 479 | 224 | 2065 | 2818 | 14.96 | 5.26 | 5 | 5.2 | 481.2722 | 1.089% | 78.0007 | 12.8252 | 112.3884 | 159.5055 | 362.7198 | 0.75367
2019-05-25 10:00 | 47326.3095 | 513 | 245 | 1722 | 2613 | 11.49 | 3.33 | 1.36 | 5.49 | 516.7238 | 1.092% | 64.3566 | 8.9077 | 25.5698 | 156.6273 | 255.4615 | 0.49439
2019-05-25 11:00 | 50063.3633 | 515 | 197 | 1722 | 2613 | 11.14 | 0.47 | 2.85 | 7.25 | 577.9722 | 1.154% | 66.2337 | 1.0689 | 56.6585 | 218.7078 | 342.669 | 0.59288
2019-05-25 12:00 | 52387.109 | 431 | 187 | 1722 | 2613 | 10.8 | 0.01 | 5 | 9.02 | 623.9308 | 1.191% | 55.4387 | 0.022272 | 102.5452 | 280.71 | 438.7161 | 0.70315
2019-05-25 13:00 | 54326.7825 | 339 | 186 | 1722 | 2613 | 8 | 2.18 | 6 | 13.09 | 642.2288 | 1.182% | 32.0601 | 4.7934 | 122.1406 | 404.3476 | 563.3418 | 0.87717
2019-05-25 14:00 | 55849.8056 | 342 | 212 | 1453 | 2564 | 12 | 1.85 | 4 | 11 | 671.6553 | 1.203% | 49.3551 | 4.7166 | 69.8957 | 339.1841 | 463.1516 | 0.68957
2019-05-25 15:00 | 56882.1715 | 331 | 224 | 1453 | 2564 | 24.02 | 1.41 | 5 | 22.49 | 701.4588 | 1.233% | 98.0453 | 3.8949 | 89.5904 | 711.1046 | 902.6352 | 1.2868
2019-05-25 16:00 | 57218.6246 | 296 | 271 | 1453 | 2564 | 21.07 | 2.36 | 5 | 24.63 | 742.3978 | 1.297% | 80.9199 | 8.2981 | 94.2616 | 819.373 | 1002.8527 | 1.3508
2019-05-25 17:00 | 56978.4427 | 236 | 325 | 1453 | 2564 | 12 | 1.72 | 4.65 | 15.25 | 779.8264 | 1.369% | 38.7597 | 7.6507 | 92.4711 | 535.1497 | 674.0311 | 0.86433
2019-05-25 18:00 | 55550.8092 | 260 | 431 | 1298 | 2564 | 5.15 | 6.02 | 1.49 | 9.02 | 762.8916 | 1.373% | 18.3888 | 35.6325 | 26.5603 | 317.6121 | 398.1937 | 0.52195
2019-05-25 19:00 | 53241.8021 | 330 | 444 | 1298 | 2564 | 6 | 6.02 | 0.97 | 7.02 | 700.0732 | 1.315% | 26.0349 | 35.1455 | 16.5553 | 236.6714 | 314.4072 | 0.44911
2019-05-25 20:00 | 51438.7151 | 303 | 389 | 1298 | 2564 | 6.47 | 5.96 | 0.94 | 6.67 | 657.4423 | 1.278% | 25.0562 | 29.6322 | 15.5945 | 218.5805 | 288.8632 | 0.43937
2019-05-25 21:00 | 49917.1175 | 224 | 541 | 1298 | 2564 | 2.01 | 7 | 0.95 | 6.54 | 616.9367 | 1.236% | 5.5646 | 46.8044 | 15.2402 | 207.2464 | 274.8555 | 0.44552
2019-05-25 22:00 | 47364.5878 | 278 | 601 | 1102 | 2840 | 3.98 | 12 | 0.68 | 2 | 559.0467 | 1.18% | 13.0594 | 85.1236 | 8.8447 | 67.0413 | 174.069 | 0.31137
2019-05-25 23:00 | 44481.444 | 247 | 563 | 1102 | 2840 | 2.11 | 10 | 0.66 | 2 | 496.4297 | 1.116% | 5.8165 | 62.8329 | 8.1172 | 63.3909 | 140.1575 | 0.28233
2019-05-26 | 41706.4905 | 276 | 430 | 1102 | 2840 | 2.11 | 7 | 0.46 | 2 | 443.0376 | 1.062% | 6.1863 | 31.9745 | 5.3849 | 60.3372 | 103.8828 | 0.23448
2019-05-26 01:00 | 39431.4134 | 200 | 325 | 1102 | 2840 | 2 | 6 | 0.46 | 2 | 408.3656 | 1.036% | 4.1425 | 20.1949 | 5.2498 | 58.8241 | 88.4113 | 0.2165
2019-05-26 02:00 | 37742.3863 | 217 | 264 | 1660 | 2871 | 2.1 | 5.04 | 1.45 | 2.11 | 383.6743 | 1.017% | 4.6325 | 13.5259 | 24.4686 | 61.5813 | 104.2083 | 0.27161
2019-05-26 03:00 | 36534.4505 | 229 | 210 | 1660 | 2871 | 2.11 | 5.02 | 1.46 | 2.11 | 365.3523 | 1% | 4.832 | 10.5422 | 24.2365 | 60.5794 | 100.1901 | 0.27423
2019-05-26 04:00 | 35805.1272 | 282 | 184 | 1660 | 2871 | 2.61 | 4.91 | 1.45 | 2.41 | 356.5491 | 0.9958% | 7.3293 | 8.9965 | 23.969 | 68.9008 | 109.1957 | 0.30626
2019-05-26 05:00 | 35595.6373 | 453 | 331 | 1660 | 2871 | 7 | 8.61 | 1.45 | 2.11 | 355.9208 | 0.9999% | 31.7068 | 28.4962 | 24.0676 | 60.572 | 144.8427 | 0.40695
2019-05-26 06:00 | 35537.9303 | 608 | 292 | 2065 | 2818 | 16.02 | 10 | 5 | 5.02 | 363.6517 | 1.023% | 99.6689 | 29.8797 | 105.6534 | 144.7565 | 379.9585 | 1.0448
2019-05-26 07:00 | 36290.1784 | 439 | 199 | 2065 | 2818 | 8.9 | 7.53 | 5 | 5.02 | 387.2968 | 1.067% | 41.6974 | 15.992 | 110.1907 | 150.9731 | 318.8532 | 0.82328
2019-05-26 08:00 | 39118.7796 | 440 | 256 | 2065 | 2818 | 10.02 | 8.11 | 5 | 5.02 | 426.141 | 1.089% | 48.0273 | 22.6167 | 112.4755 | 154.1036 | 337.2231 | 0.79134
2019-05-26 09:00 | 42297.2399 | 479 | 224 | 2065 | 2818 | 11.7 | 5.02 | 5 | 5 | 479.546 | 1.134% | 63.5389 | 12.7488 | 117.06 | 159.7457 | 353.0934 | 0.73631
2019-05-26 10:00 | 45177.7089 | 513 | 245 | 1722 | 2613 | 15.02 | 5.98 | 2.5 | 5 | 521.0935 | 1.153% | 88.8748 | 16.8989 | 49.6552 | 150.6957 | 306.1246 | 0.58747
2019-05-26 11:00 | 47877.6494 | 515 | 197 | 1722 | 2613 | 14.09 | 2.61 | 2.79 | 5 | 562.7474 | 1.175% | 85.2902 | 6.0435 | 56.47 | 153.5643 | 301.3679 | 0.53553
2019-05-26 12:00 | 50317.1276 | 431 | 187 | 1722 | 2613 | 10 | 0.58 | 5.03 | 6.24 | 602.9091 | 1.198% | 51.6432 | 1.2996 | 103.7856 | 195.371 | 352.0994 | 0.584
2019-05-26 13:00 | 52492.1725 | 339 | 186 | 1722 | 2613 | 9.09 | 2.03 | 6.43 | 9.09 | 644.0124 | 1.227% | 37.8062 | 4.6324 | 135.845 | 291.409 | 469.6927 | 0.72932
2019-05-26 14:00 | 54277.066 | 342 | 212 | 1453 | 2564 | 13.09 | 2.11 | 3.32 | 7.11 | 679.2443 | 1.251% | 56.0242 | 5.5979 | 60.3689 | 228.1378 | 350.1288 | 0.51547
2019-05-26 15:00 | 55457.9987 | 331 | 224 | 1453 | 2564 | 17.02 | 2.11 | 5 | 9.53 | 714.4264 | 1.288% | 72.574 | 6.0887 | 93.5899 | 314.7779 | 487.0305 | 0.68171
2019-05-26 16:00 | 55987.5403 | 296 | 271 | 1453 | 2564 | 16.35 | 2.63 | 5 | 12.55 | 744.3128 | 1.329% | 64.3389 | 9.4752 | 96.5828 | 427.7853 | 598.1822 | 0.80367
2019-05-26 17:00 | 55789.2099 | 236 | 325 | 1453 | 2564 | 12 | 4.02 | 5 | 10.03 | 756.3169 | 1.356% | 38.3925 | 17.7118 | 98.4893 | 348.6363 | 503.2299 | 0.66537
2019-05-26 18:00 | 54365.6168 | 260 | 431 | 1298 | 2564 | 7.02 | 5.73 | 2.5 | 6.82 | 742.4997 | 1.366% | 24.9277 | 33.729 | 44.3187 | 238.822 | 341.7974 | 0.46033
2019-05-26 19:00 | 52153.7184 | 330 | 444 | 1298 | 2564 | 6 | 7 | 2.37 | 5.74 | 692.9327 | 1.329% | 26.307 | 41.294 | 40.8723 | 195.54 | 304.0133 | 0.43873
2019-05-26 20:00 | 50608.8903 | 303 | 389 | 1298 | 2564 | 5.93 | 4.02 | 0.97 | 5 | 639.5652 | 1.264% | 22.7068 | 19.7621 | 15.9113 | 162.0116 | 220.3917 | 0.3446
2019-05-26 21:00 | 49180.7578 | 224 | 541 | 1298 | 2564 | 4.49 | 10 | 0.97 | 4.82 | 607.1445 | 1.235% | 12.4163 | 66.7873 | 15.5433 | 152.5675 | 247.3144 | 0.40734
2019-05-26 22:00 | 46598.538 | 278 | 601 | 1102 | 2840 | 3.81 | 12.36 | 0.69 | 1.64 | 554.7719 | 1.191% | 12.6099 | 88.4372 | 9.0526 | 55.4504 | 165.5501 | 0.29841
2019-05-26 23:00 | 43656.7643 | 247 | 563 | 1102 | 2840 | 2.61 | 12 | 0.69 | 1.25 | 494.5461 | 1.133% | 7.3029 | 76.5323 | 8.6136 | 40.2146 | 132.6634 | 0.26825
2019-05-27 | 40978.1233 | 276 | 430 | 1102 | 2840 | 2.61 | 8.61 | 0.5 | 2 | 444.6484 | 1.085% | 7.8165 | 40.1732 | 5.9788 | 61.633 | 115.6015 | 0.25998
2019-05-27 01:00 | 38823.5722 | 200 | 325 | 1102 | 2840 | 2.01 | 6 | 0.5 | 2 | 408.9137 | 1.053% | 4.2341 | 20.5386 | 5.8035 | 59.8253 | 90.4014 | 0.22108
2019-05-27 02:00 | 37402.2812 | 217 | 264 | 1660 | 2871 | 2.1 | 5.92 | 1.62 | 2 | 382.4505 | 1.023% | 4.6597 | 15.981 | 27.4979 | 58.7138 | 106.8524 | 0.27939
2019-05-27 03:00 | 36430.3125 | 229 | 210 | 1660 | 2871 | 2.1 | 5.51 | 1.6 | 2 | 363.4062 | 0.9975% | 4.7972 | 11.5425 | 26.4946 | 57.2786 | 100.1129 | 0.27548
2019-05-27 04:00 | 36058.9853 | 282 | 184 | 1660 | 2871 | 2.57 | 4.01 | 1.5 | 2.27 | 353.3394 | 0.9799% | 7.1017 | 7.23 | 24.3993 | 63.8613 | 102.5923 | 0.29035
2019-05-27 05:00 | 36315.4684 | 453 | 331 | 1660 | 2871 | 6 | 8.61 | 1.5 | 2 | 352.3445 | 0.9702% | 26.3709 | 27.6508 | 24.1588 | 55.7108 | 133.8912 | 0.38
2019-05-27 06:00 | 36465.6582 | 608 | 292 | 2065 | 2818 | 17.14 | 10 | 5.94 | 6.14 | 361.7136 | 0.9919% | 103.3701 | 28.9643 | 121.671 | 171.6288 | 425.6343 | 1.1767
2019-05-27 07:00 | 36904.0869 | 439 | 199 | 2065 | 2818 | 7.66 | 4.01 | 5.4 | 5 | 383.341 | 1.039% | 34.9304 | 8.2891 | 115.831 | 146.3598 | 305.4103 | 0.79671
2019-05-27 08:00 | 39241.0683 | 440 | 256 | 2065 | 2818 | 10 | 5.35 | 7.4 | 5.39 | 420.6984 | 1.072% | 47.1718 | 14.6833 | 163.8256 | 162.8395 | 388.5203 | 0.92351
2019-05-27 09:00 | 42683.5651 | 479 | 224 | 2065 | 2818 | 11.7 | 3.98 | 9.7 | 5 | 477.9313 | 1.12% | 62.7518 | 9.9824 | 224.2831 | 157.7668 | 454.7842 | 0.95157
2019-05-27 10:00 | 46158.347 | 513 | 245 | 1722 | 2613 | 12 | 4.58 | 4 | 4.88 | 522.2968 | 1.132% | 69.6571 | 12.6969 | 77.94 | 144.2867 | 304.5808 | 0.58316
2019-05-27 11:00 | 49071.6311 | 515 | 197 | 1722 | 2613 | 12 | 3.91 | 5 | 5.2 | 562.6584 | 1.147% | 70.8603 | 8.832 | 98.7228 | 155.7963 | 334.2113 | 0.59399
2019-05-27 12:00 | 51575.9111 | 431 | 187 | 1722 | 2613 | 10 | 0.95 | 5 | 8.24 | 601.7062 | 1.167% | 50.2823 | 2.0725 | 100.4479 | 251.1911 | 403.9937 | 0.67141
2019-05-27 13:00 | 53694.3001 | 339 | 186 | 1722 | 2613 | 6.72 | 2.57 | 6 | 6.82 | 633.5607 | 1.18% | 26.88 | 5.6404 | 121.9114 | 210.2732 | 364.7049 | 0.57564
2019-05-27 14:00 | 55418.9082 | 342 | 212 | 1453 | 2564 | 10.2 | 2.53 | 3.76 | 8.3 | 663.0249 | 1.196% | 41.7348 | 6.4169 | 65.362 | 254.6056 | 368.1193 | 0.55521
2019-05-27 15:00 | 56733.7913 | 331 | 224 | 1453 | 2564 | 16.35 | 2.73 | 4.67 | 13.37 | 715.2334 | 1.261% | 68.2263 | 7.7093 | 85.5438 | 432.1708 | 593.6502 | 0.83001
2019-05-27 16:00 | 57766.4661 | 296 | 271 | 1453 | 2564 | 19.98 | 3.05 | 4.62 | 16.43 | 740.8832 | 1.283% | 75.851 | 10.6009 | 86.0957 | 540.2932 | 712.8408 | 0.96215
2019-05-27 17:00 | 57741.3681 | 236 | 325 | 1453 | 2564 | 12 | 8.11 | 4.62 | 10.88 | 745.8141 | 1.292% | 36.5794 | 34.0446 | 86.7064 | 360.3217 | 517.6521 | 0.69408
2019-05-27 18:00 | 56556.5237 | 260 | 431 | 1298 | 2564 | 8 | 10 | 2.5 | 6.68 | 742.8069 | 1.313% | 27.3185 | 56.607 | 42.6195 | 224.9509 | 351.4959 | 0.4732
2019-05-27 19:00 | 54601.2037 | 330 | 444 | 1298 | 2564 | 8.11 | 10 | 2.5 | 6.25 | 717.2993 | 1.314% | 35.1587 | 58.3286 | 42.6298 | 210.5214 | 346.6384 | 0.48325
2019-05-27 20:00 | 53085.4547 | 303 | 389 | 1298 | 2564 | 8.47 | 5.35 | 2.03 | 6.2 | 686.4872 | 1.293% | 33.1881 | 26.9129 | 34.0744 | 205.5732 | 299.7486 | 0.43664
2019-05-27 21:00 | 51751.4329 | 224 | 541 | 1298 | 2564 | 6.62 | 10 | 1.38 | 6.18 | 653.0197 | 1.262% | 18.7116 | 68.2655 | 22.6026 | 199.9449 | 309.5245 | 0.47399
2019-05-27 22:00 | 48429.722 | 278 | 601 | 1102 | 2840 | 4.21 | 13.01 | 0.69 | 2 | 584.6617 | 1.207% | 14.1293 | 94.394 | 9.1796 | 68.5711 | 186.2739 | 0.3186
2019-05-27 23:00 | 44575.8278 | 247 | 563 | 1102 | 2840 | 3.07 | 12 | 0.85 | 1.25 | 514.9423 | 1.155% | 8.7598 | 78.0457 | 10.8208 | 41.0098 | 138.6361 | 0.26923
2019-05-28 | 41496.7985 | 276 | 430 | 1102 | 2840 | 2.61 | 8.61 | 0.5 | 2 | 452.5418 | 1.091% | 7.8559 | 40.3753 | 6.0089 | 61.943 | 116.1831 | 0.25673
2019-05-28 01:00 | 39220.7906 | 200 | 325 | 1102 | 2840 | 2.01 | 6 | 0.5 | 2 | 411.6568 | 1.05% | 4.2193 | 20.467 | 5.7832 | 59.6166 | 90.0862 | 0.21884
2019-05-28 02:00 | 37797.817 | 217 | 264 | 1660 | 2871 | 2.1 | 6 | 1.3 | 2 | 384.1597 | 1.016% | 4.6315 | 16.0991 | 21.9329 | 58.3591 | 101.0226 | 0.26297
2019-05-28 03:00 | 37070.1894 | 229 | 210 | 1660 | 2871 | 2.1 | 5.07 | 0.99 | 2 | 365.8908 | 0.987% | 4.7466 | 10.5088 | 16.2207 | 56.6748 | 88.1509 | 0.24092
2019-05-28 04:00 | 37276.8607 | 282 | 184 | 1660 | 2871 | 2.36 | 4.01 | 1.22 | 2.16 | 365.0624 | 0.9793% | 6.5176 | 7.2259 | 19.8333 | 60.7316 | 94.3084 | 0.25834
2019-05-28 05:00 | 38837.9733 | 453 | 331 | 1660 | 2871 | 7.38 | 6.24 | 0.99 | 2 | 382.6189 | 0.9852% | 32.9355 | 20.348 | 16.1902 | 56.5683 | 126.0421 | 0.32942
2019-05-28 06:00 | 41330.3567 | 608 | 292 | 2065 | 2818 | 16.2 | 8.11 | 5 | 5.2 | 420.2771 | 1.017% | 100.1579 | 24.0808 | 104.9921 | 149.0084 | 378.2392 | 0.89998
2019-05-28 07:00 | 42785.3072 | 439 | 199 | 2065 | 2818 | 6.02 | 4.58 | 4.52 | 4.72 | 446.5756 | 1.044% | 27.5843 | 9.513 | 97.4224 | 138.83 | 273.3497 | 0.6121
2019-05-28 08:00 | 44502.042 | 440 | 256 | 2065 | 2818 | 10 | 5.66 | 4.8 | 5 | 463.2986 | 1.041% | 45.8072 | 15.0847 | 103.1911 | 146.6871 | 310.7702 | 0.67078
2019-05-28 09:00 | 47001.7246 | 479 | 224 | 2065 | 2818 | 12 | 4.58 | 5 | 5.2 | 486.4294 | 1.035% | 59.4871 | 10.6174 | 106.8553 | 151.6528 | 328.6126 | 0.67556
2019-05-28 10:00 | 49715.6784 | 513 | 245 | 1722 | 2613 | 10 | 2.11 | 4.4 | 5.05 | 505.8147 | 1.017% | 52.1934 | 5.2595 | 77.0875 | 134.2545 | 268.7949 | 0.53141
2019-05-28 11:00 | 52178.9183 | 515 | 197 | 1722 | 2613 | 10 | 0.36 | 4.69 | 7.02 | 538.5926 | 1.032% | 53.1585 | 0.73204 | 83.3626 | 189.3398 | 326.5929 | 0.60638
2019-05-28 12:00 | 54115.2685 | 431 | 187 | 1722 | 2613 | 10.46 | 0.86 | 5 | 12 | 597.5266 | 1.104% | 49.779 | 1.7757 | 95.0694 | 346.2247 | 492.8489 | 0.82481
2019-05-28 13:00 | 55759.8444 | 339 | 186 | 1722 | 2613 | 13.52 | 1.36 | 5 | 14.43 | 641.5957 | 1.151% | 52.7371 | 2.9107 | 99.0702 | 433.8561 | 588.574 | 0.91736
2019-05-28 14:00 | 56696.7942 | 342 | 212 | 1453 | 2564 | 14.22 | 1.81 | 4 | 16.08 | 654.3447 | 1.154% | 56.1273 | 4.4286 | 67.077 | 475.8304 | 603.4632 | 0.92224
2019-05-28 15:00 | 57621.568 | 331 | 224 | 1453 | 2564 | 22.56 | 1.69 | 5.09 | 24.04 | 661.7916 | 1.149% | 85.7637 | 4.3478 | 84.9414 | 707.9273 | 882.9802 | 1.3342
2019-05-28 16:00 | 58282.5905 | 296 | 271 | 1453 | 2564 | 32.18 | 2.13 | 7.25 | 35.41 | 674.9168 | 1.158% | 110.3035 | 6.6844 | 121.9874 | 1051.3694 | 1290.3447 | 1.9119
2019-05-28 17:00 | 58227.806 | 236 | 325 | 1453 | 2564 | 16.59 | 2.11 | 7.25 | 19.09 | 694.6856 | 1.193% | 46.7107 | 8.1813 | 125.6786 | 583.9583 | 764.5289 | 1.1005
2019-05-28 18:00 | 57243.5537 | 260 | 431 | 1298 | 2564 | 8 | 5 | 2.06 | 11.52 | 721.9237 | 1.261% | 26.2318 | 27.1777 | 33.7215 | 372.5076 | 459.6386 | 0.63669
2019-05-28 19:00 | 55642.2037 | 330 | 444 | 1298 | 2564 | 6.28 | 5 | 1.06 | 9.77 | 729.9783 | 1.312% | 27.1881 | 29.1245 | 18.0504 | 328.6383 | 403.0013 | 0.55207
2019-05-28 20:00 | 54504.2506 | 303 | 389 | 1298 | 2564 | 7.2 | 2.11 | 1.37 | 11.65 | 713.6877 | 1.309% | 28.5662 | 10.7476 | 23.2848 | 391.1306 | 453.7292 | 0.63575
2019-05-28 21:00 | 53134.8186 | 224 | 541 | 1298 | 2564 | 4.91 | 8.61 | 1.46 | 9.05 | 662.1846 | 1.246% | 13.7066 | 58.0497 | 23.6171 | 289.1788 | 384.5523 | 0.58073
2019-05-28 22:00 | 49979.931 | 278 | 601 | 1102 | 2840 | 2.01 | 10 | 0.76 | 3.81 | 570.9485 | 1.142% | 6.3833 | 68.6556 | 9.5675 | 123.6074 | 208.2137 | 0.36468
2019-05-28 23:00 | 46284.1777 | 247 | 563 | 1102 | 2840 | 2.01 | 8.11 | 0.84 | 2 | 495.9415 | 1.072% | 5.3197 | 48.9246 | 9.9188 | 60.862 | 125.0251 | 0.2521
2019-05-29 | 43269.9726 | 276 | 430 | 1102 | 2840 | 3.23 | 7.42 | 0.5 | 1.27 | 451.143 | 1.043% | 9.2948 | 33.266 | 5.7449 | 37.6054 | 85.9109 | 0.19043
2019-05-29 01:00 | 41206.0839 | 200 | 325 | 1102 | 2840 | 2.01 | 5.47 | 0.5 | 1.27 | 414.875 | 1.007% | 4.0475 | 17.8989 | 5.5476 | 36.3143 | 63.8083 | 0.1538
2019-05-29 02:00 | 39906.8232 | 217 | 264 | 1660 | 2871 | 2.01 | 3.46 | 1.22 | 1.2 | 395.3504 | 0.9907% | 4.3211 | 9.0493 | 20.0633 | 34.131 | 67.5647 | 0.1709
2019-05-29 03:00 | 39204.7229 | 229 | 210 | 1660 | 2871 | 2.01 | 3.01 | 1 | 1.11 | 385.366 | 0.983% | 4.5245 | 6.2133 | 16.3171 | 31.325 | 58.3799 | 0.15149
2019-05-29 04:00 | 39480.2158 | 282 | 184 | 1660 | 2871 | 2.61 | 3.01 | 1 | 1.11 | 388.51 | 0.9841% | 7.2429 | 5.4501 | 16.3354 | 31.3602 | 60.3887 | 0.15544
2019-05-29 05:00 | 40952.1631 | 453 | 331 | 1660 | 2871 | 5 | 5.51 | 1 | 1.27 | 445.2409 | 1.087% | 24.6256 | 19.8289 | 18.0479 | 39.642 | 102.1443 | 0.22941
2019-05-29 06:00 | 43094.5364 | 608 | 292 | 2065 | 2818 | 15.8 | 7.71 | 5 | 3.93 | 492.9632 | 1.144% | 109.8887 | 25.7531 | 118.1088 | 126.6852 | 380.4358 | 0.77173
2019-05-29 07:00 | 44473.1032 | 439 | 199 | 2065 | 2818 | 8 | 3.46 | 5 | 3.87 | 508.0904 | 1.142% | 40.1234 | 7.8663 | 117.9597 | 124.5935 | 290.543 | 0.57183
2019-05-29 08:00 | 45799.4765 | 440 | 256 | 2065 | 2818 | 8.92 | 5.51 | 6.92 | 3.92 | 548.7434 | 1.198% | 47.0247 | 16.9005 | 171.2123 | 132.3536 | 367.4912 | 0.6697
2019-05-29 09:00 | 47701.8877 | 479 | 224 | 2065 | 2818 | 10 | 2.11 | 5 | 3.88 | 573.8228 | 1.203% | 57.6206 | 5.6856 | 124.2031 | 131.527 | 319.0362 | 0.55598
2019-05-29 10:00 | 50018.0433 | 513 | 245 | 1722 | 2613 | 8.11 | 2.11 | 4.73 | 4.93 | 626.6182 | 1.253% | 52.1212 | 6.4763 | 102.04 | 161.3848 | 322.0223 | 0.51391
2019-05-29 11:00 | 51659.3212 | 515 | 197 | 1722 | 2613 | 7.37 | 0.25 | 6 | 4.89 | 672.9262 | 1.303% | 49.4417 | 0.64154 | 134.587 | 166.4436 | 351.1138 | 0.52177
2019-05-29 12:00 | 53075.471 | 431 | 187 | 1722 | 2613 | 8.81 | 0.43 | 7.01 | 7.21 | 720.6811 | 1.358% | 51.5588 | 1.0918 | 163.9081 | 255.8138 | 472.3725 | 0.65545
2019-05-29 13:00 | 54540.8863 | 339 | 186 | 1722 | 2613 | 11.98 | 0.98 | 8.25 | 12.07 | 761.0818 | 1.395% | 56.6716 | 2.5436 | 198.2423 | 440.1045 | 697.562 | 0.91654
2019-05-29 14:00 | 54893.8877 | 342 | 212 | 1453 | 2564 | 17.89 | 1.23 | 5 | 19.8 | 796.4613 | 1.451% | 88.7722 | 3.7834 | 105.4087 | 736.5868 | 934.5511 | 1.1734
2019-05-29 15:00 | 55128.3574 | 331 | 224 | 1453 | 2564 | 20.19 | 1.59 | 5.51 | 28.02 | 830.4922 | 1.506% | 100.6757 | 5.3654 | 120.6084 | 1082.2975 | 1308.9472 | 1.5761
2019-05-29 16:00 | 55587.3974 | 296 | 271 | 1453 | 2564 | 25.59 | 2.17 | 7 | 31.07 | 855.6575 | 1.539% | 116.5965 | 9.0522 | 156.5623 | 1226.261 | 1508.4721 | 1.7629
2019-05-29 17:00 | 55128.5032 | 236 | 325 | 1453 | 2564 | 13.52 | 2.11 | 5 | 20.49 | 863.6543 | 1.567% | 49.9865 | 10.7431 | 113.815 | 823.0452 | 997.5897 | 1.1551
2019-05-29 18:00 | 53645.5211 | 260 | 431 | 1298 | 2564 | 5.85 | 10 | 1.33 | 12 | 849.4688 | 1.583% | 24.0848 | 68.2482 | 27.3363 | 487.2067 | 606.876 | 0.71442
2019-05-29 19:00 | 51949.4114 | 330 | 444 | 1298 | 2564 | 4.55 | 10 | 1.25 | 3.79 | 815.9879 | 1.571% | 23.5846 | 69.7407 | 25.4852 | 152.6372 | 271.4476 | 0.33266
2019-05-29 20:00 | 50796.7792 | 303 | 389 | 1298 | 2564 | 5.76 | 5 | 1.22 | 5.76 | 775.2511 | 1.526% | 26.6361 | 29.6842 | 24.168 | 225.3963 | 305.8847 | 0.39456
2019-05-29 21:00 | 49557.6396 | 224 | 541 | 1298 | 2564 | 3.58 | 8.21 | 0.99 | 4.45 | 743.0797 | 1.499% | 12.0242 | 66.5986 | 19.2679 | 171.0814 | 268.9721 | 0.36197
2019-05-29 22:00 | 46296.2477 | 278 | 601 | 1102 | 2840 | 3.71 | 10 | 0.75 | 3.71 | 664.845 | 1.436% | 14.8113 | 86.3076 | 11.8691 | 151.3097 | 264.2977 | 0.39753
2019-05-29 23:00 | 42788.6904 | 247 | 563 | 1102 | 2840 | 2.11 | 9 | 0.83 | 2 | 577.2345 | 1.349% | 7.0308 | 68.3556 | 12.3391 | 76.6252 | 164.3507 | 0.28472
2019-05-30 | 39818.2965 | 276 | 430 | 1102 | 2840 | 3.03 | 6.13 | 0.5 | 2 | 502.9823 | 1.263% | 10.5638 | 33.2965 | 6.9602 | 71.7494 | 122.57 | 0.24369
2019-05-30 01:00 | 37732.0293 | 200 | 325 | 1102 | 2840 | 2.01 | 3.55 | 0.5 | 2 | 436.0506 | 1.156% | 4.6457 | 13.3333 | 6.3676 | 65.641 | 89.9877 | 0.20637
2019-05-30 02:00 | 36525.1904 | 217 | 264 | 1660 | 2871 | 2 | 3.01 | 1.8 | 1.53 | 399.6922 | 1.094% | 4.7492 | 8.6957 | 32.6974 | 48.0682 | 94.2106 | 0.23571
2019-05-30 03:00 | 35928.5752 | 229 | 210 | 1660 | 2871 | 2 | 2.61 | 0.99 | 1.27 | 385.2114 | 1.072% | 4.9105 | 5.8765 | 17.6199 | 39.0927 | 67.4996 | 0.17523
2019-05-30 04:00 | 36193.8789 | 282 | 184 | 1660 | 2871 | 2.11 | 2.24 | 0.99 | 1.53 | 386.7136 | 1.068% | 6.3575 | 4.4037 | 17.5589 | 46.9331 | 75.2532 | 0.1946
2019-05-30 05:00 | 37882.6601 | 453 | 331 | 1660 | 2871 | 5.96 | 3.75 | 0.99 | 2 | 393.4861 | 1.039% | 28.0436 | 12.8928 | 17.0699 | 59.642 | 117.6483 | 0.29899
2019-05-30 06:00 | 40299.9284 | 608 | 292 | 2065 | 2818 | 23.5 | 3.13 | 4.3 | 5.1 | 437.3811 | 1.085% | 155.0698 | 9.9193 | 96.3705 | 155.9793 | 417.339 | 0.95418
2019-05-30 07:00 | 41250.955 | 439 | 199 | 2065 | 2818 | 6.25 | 2.61 | 4.42 | 6 | 471.2555 | 1.142% | 31.3449 | 5.9336 | 104.2713 | 193.1589 | 334.7086 | 0.71025
2019-05-30 08:00 | 42522.1933 | 440 | 256 | 2065 | 2818 | 8.52 | 3.05 | 5 | 7.25 | 489.9194 | 1.152% | 43.1918 | 8.996 | 118.9595 | 235.39 | 406.5372 | 0.8298
2019-05-30 09:00 | 43978.9495 | 479 | 224 | 2065 | 2818 | 9.61 | 2.11 | 5 | 7.21 | 503.7621 | 1.145% | 52.7278 | 5.4139 | 118.2689 | 232.7324 | 409.1431 | 0.81218
2019-05-30 10:00 | 46477.9964 | 513 | 245 | 1722 | 2613 | 9.79 | 0.22 | 4.62 | 7.79 | 519.5166 | 1.118% | 56.1374 | 0.60248 | 88.9257 | 227.5249 | 373.1904 | 0.71834
2019-05-30 11:00 | 49241.6025 | 515 | 197 | 1722 | 2613 | 12 | 0.01 | 4.62 | 9.6 | 535.2999 | 1.087% | 67.1821 | 0.021416 | 86.4849 | 272.694 | 426.3824 | 0.79653
2019-05-30 12:00 | 51609.1468 | 431 | 187 | 1722 | 2613 | 11.4 | 0.01 | 5 | 11.4 | 578.134 | 1.12% | 55.0407 | 0.020948 | 96.4506 | 333.6922 | 485.2045 | 0.83926
2019-05-30 13:00 | 53684.1038 | 339 | 186 | 1722 | 2613 | 11.39 | 0.64 | 7 | 13.25 | 630.3148 | 1.174% | 45.3352 | 1.3977 | 141.5282 | 406.5061 | 594.7671 | 0.9436
2019-05-30 14:00 | 55174.679 | 342 | 212 | 1453 | 2564 | 17.23 | 0.51 | 4 | 21.67 | 670.9514 | 1.216% | 71.6577 | 1.3148 | 70.6768 | 675.6599 | 819.3092 | 1.2211
2019-05-30 15:00 | 56303.6341 | 331 | 224 | 1453 | 2564 | 24.49 | 0.84 | 5 | 36.09 | 696.7222 | 1.237% | 100.309 | 2.3284 | 89.8998 | 1145.0597 | 1337.5969 | 1.9198
2019-05-30 16:00 | 57015.0478 | 296 | 271 | 1453 | 2564 | 21.73 | 2.11 | 4.8 | 31.9 | 729.806 | 1.28% | 82.3321 | 7.3193 | 89.274 | 1046.9516 | 1225.877 | 1.6797
2019-05-30 17:00 | 56770.6074 | 236 | 325 | 1453 | 2564 | 9.3 | 1.62 | 3.13 | 21.03 | 757.8505 | 1.335% | 29.2991 | 7.0284 | 60.7114 | 719.809 | 816.8479 | 1.0778
2019-05-30 18:00 | 55290.4645 | 260 | 431 | 1298 | 2564 | 4.39 | 6.51 | 1.19 | 13.4 | 745.5017 | 1.348% | 15.3899 | 37.8318 | 20.8267 | 463.2561 | 537.3045 | 0.72073
2019-05-30 19:00 | 53458.1975 | 330 | 444 | 1298 | 2564 | 6 | 5 | 1 | 5.32 | 722.0239 | 1.351% | 26.7425 | 29.984 | 17.5312 | 184.2328 | 258.4906 | 0.35801
2019-05-30 20:00 | 52093.0511 | 303 | 389 | 1298 | 2564 | 6 | 3.06 | 1.32 | 6.61 | 693.0992 | 1.331% | 24.1885 | 15.8375 | 22.7963 | 225.494 | 288.3164 | 0.41598
2019-05-30 21:00 | 50361.5537 | 224 | 541 | 1298 | 2564 | 3.51 | 7.82 | 0.98 | 4.36 | 660.7138 | 1.312% | 10.315 | 55.5032 | 16.6884 | 146.6624 | 229.1691 | 0.34685
2019-05-30 22:00 | 47040.0166 | 278 | 601 | 1102 | 2840 | 5.25 | 10 | 0.74 | 3.25 | 599.1576 | 1.274% | 18.5899 | 76.5505 | 10.3869 | 117.5643 | 223.0916 | 0.37234
2019-05-30 23:00 | 43252.4782 | 247 | 563 | 1102 | 2840 | 4.27 | 11 | 0.82 | 1.85 | 523.0542 | 1.209% | 12.7544 | 74.8922 | 10.9278 | 63.5369 | 162.1113 | 0.30993
2019-05-31 | 40178.6539 | 276 | 430 | 1102 | 2840 | 4.35 | 9 | 0.49 | 2.93 | 463.253 | 1.153% | 13.8427 | 44.6204 | 6.2259 | 95.942 | 160.631 | 0.34675
2019-05-31 01:00 | 37949.288 | 200 | 325 | 1102 | 2840 | 2.01 | 6 | 0.49 | 2 | 412.6978 | 1.087% | 4.3717 | 21.2062 | 5.8723 | 61.7699 | 93.2201 | 0.22588
2019-05-31 02:00 | 36351.4362 | 217 | 264 | 1660 | 2871 | 2.01 | 3.32 | 1.48 | 1.68 | 381.7816 | 1.05% | 4.5809 | 9.2052 | 25.8026 | 50.6566 | 90.2453 | 0.23638
2019-05-31 03:00 | 35478.6744 | 229 | 210 | 1660 | 2871 | 2 | 2.61 | 0.97 | 1.34 | 355.1678 | 1.001% | 4.5849 | 5.4869 | 16.1193 | 38.5127 | 64.7038 | 0.18218
2019-05-31 04:00 | 35596.0091 | 282 | 184 | 1660 | 2871 | 2.85 | 2.11 | 0.97 | 1.68 | 344.4107 | 0.9676% | 7.7762 | 3.7564 | 15.5796 | 46.6679 | 73.7801 | 0.21422
2019-05-31 05:00 | 36855.1904 | 453 | 331 | 1660 | 2871 | 9 | 4.34 | 0.97 | 2 | 356.2713 | 0.9667% | 39.4115 | 13.8867 | 15.5655 | 55.5067 | 124.3704 | 0.34909
2019-05-31 06:00 | 38896.4697 | 608 | 292 | 2065 | 2818 | 20 | 3.46 | 4 | 4.75 | 419.083 | 1.077% | 131.0157 | 10.8855 | 88.9959 | 144.2197 | 375.1168 | 0.89509
2019-05-31 07:00 | 40501.5413 | 439 | 199 | 2065 | 2818 | 6.22 | 2.51 | 4 | 5.5 | 437.533 | 1.08% | 29.4981 | 5.3959 | 89.2317 | 167.4337 | 291.5595 | 0.66637
2019-05-31 08:00 | 42326.3574 | 440 | 256 | 2065 | 2818 | 8 | 3.3 | 4.26 | 7.25 | 458.421 | 1.083% | 38.1238 | 9.1497 | 95.2759 | 221.2751 | 363.8246 | 0.79365
2019-05-31 09:00 | 44370.8024 | 479 | 224 | 2065 | 2818 | 8.45 | 1.39 | 4 | 7.25 | 509.7151 | 1.149% | 46.4967 | 3.5768 | 94.8878 | 234.6979 | 379.6592 | 0.74485
2019-05-31 10:00 | 46648.8327 | 513 | 245 | 1722 | 2613 | 9.32 | 0.54 | 4 | 9.1 | 569.6842 | 1.221% | 58.3884 | 1.6157 | 84.1175 | 290.385 | 434.5066 | 0.76271
2019-05-31 11:00 | 48901.2037 | 515 | 197 | 1722 | 2613 | 10.75 | 0.01 | 6.75 | 10.41 | 630.215 | 1.289% | 71.3485 | 0.025388 | 149.798 | 350.5575 | 571.7295 | 0.9072
2019-05-31 12:00 | 51100.2021 | 431 | 187 | 1722 | 2613 | 11.72 | 0.02 | 5.6 | 12.22 | 676.3292 | 1.324% | 66.856 | 0.0495 | 127.6311 | 422.6162 | 617.1528 | 0.9125
2019-05-31 13:00 | 53217.056 | 339 | 186 | 1722 | 2613 | 8.01 | 0.35 | 5.2 | 16.98 | 724.5428 | 1.361% | 36.9697 | 0.88633 | 121.9129 | 604.0743 | 763.8432 | 1.0542
2019-05-31 14:00 | 55055.2168 | 342 | 212 | 1453 | 2564 | 14.87 | 0.82 | 4.54 | 23.31 | 754.341 | 1.37% | 69.6797 | 2.3819 | 90.3838 | 818.8975 | 981.3429 | 1.3009
2019-05-31 15:00 | 56391.2128 | 331 | 224 | 1453 | 2564 | 27.21 | 1.39 | 7.25 | 36 | 778.4269 | 1.38% | 124.3263 | 4.298 | 145.4153 | 1274.1687 | 1548.2083 | 1.9889
2019-05-31 16:00 | 56720.7854 | 296 | 271 | 1453 | 2564 | 23.08 | 1.01 | 7.25 | 36 | 812.5923 | 1.433% | 97.8719 | 3.9212 | 150.9156 | 1322.3639 | 1575.0726 | 1.9383
2019-05-31 17:00 | 56317.8759 | 236 | 325 | 1453 | 2564 | 10.08 | 2.11 | 5 | 22.45 | 849.8564 | 1.509% | 35.8981 | 10.3482 | 109.6314 | 868.6277 | 1024.5054 | 1.2055
2019-05-31 18:00 | 54936.5062 | 260 | 431 | 1298 | 2564 | 4.58 | 4.01 | 2.09 | 18.11 | 851.6382 | 1.55% | 18.4601 | 26.7927 | 42.0548 | 719.8311 | 807.1385 | 0.94775
2019-05-31 19:00 | 52880.0699 | 330 | 444 | 1298 | 2564 | 6 | 3.51 | 0.99 | 8.79 | 819.8758 | 1.55% | 30.6988 | 24.1627 | 19.9235 | 349.4322 | 424.2173 | 0.51742
2019-05-31 20:00 | 50960.1412 | 303 | 389 | 1298 | 2564 | 6 | 3.2 | 1.42 | 8.14 | 756.7357 | 1.485% | 26.9965 | 18.4847 | 27.3701 | 309.9246 | 382.7759 | 0.50583
2019-05-31 21:00 | 49353.2174 | 224 | 541 | 1298 | 2564 | 5.65 | 6 | 1.22 | 7.88 | 713.6017 | 1.446% | 18.2994 | 46.9341 | 22.8968 | 292.1357 | 380.2661 | 0.53288
2019-05-31 22:00 | 46624.957 | 278 | 601 | 1102 | 2840 | 5 | 8.61 | 0.73 | 7.91 | 661.3805 | 1.419% | 19.7173 | 73.4025 | 11.4114 | 318.6602 | 423.1913 | 0.63986
2019-05-31 23:00 | 43360.6201 | 247 | 563 | 1102 | 2840 | 4.14 | 10 | 0.81 | 4.1 | 591.6314 | 1.364% | 13.9525 | 76.8182 | 12.1793 | 158.8759 | 261.8259 | 0.44255
2019-06-01 | 40345.2366 | 288 | 466 | 1222 | 2564 | 4.45 | 6.82 | 0.5 | 3.02 | 517.0003 | 1.281% | 16.4229 | 40.7257 | 7.8296 | 99.2255 | 164.2038 | 0.31761
2019-06-01 01:00 | 37950.8024 | 192 | 378 | 1222 | 2564 | 2.01 | 5.72 | 0.48 | 2.65 | 460.6819 | 1.214% | 4.6847 | 26.2463 | 7.1202 | 82.4791 | 120.5303 | 0.26163
2019-06-01 02:00 | 36206.6601 | 205 | 283 | 1437 | 2613 | 1.79 | 4.01 | 0.99 | 2 | 433.8818 | 1.198% | 4.3973 | 13.5992 | 17.0481 | 62.6257 | 97.6703 | 0.22511
2019-06-01 03:00 | 35178.8063 | 268 | 225 | 1437 | 2613 | 2.1 | 3.04 | 0.74 | 1.73 | 399.4381 | 1.135% | 6.3903 | 7.7665 | 12.0742 | 51.3279 | 77.5589 | 0.19417
2019-06-01 04:00 | 34727.4801 | 266 | 175 | 1437 | 2613 | 2.61 | 2 | 0.74 | 1.4 | 371.188 | 1.069% | 7.4207 | 3.741 | 11.366 | 39.101 | 61.6287 | 0.16603
2019-06-01 05:00 | 34762.1155 | 391 | 197 | 1437 | 2613 | 5 | 2.11 | 0.74 | 1.2 | 376.2516 | 1.082% | 21.1602 | 4.4991 | 11.5096 | 33.9385 | 71.1073 | 0.18899
2019-06-01 06:00 | 35069.5491 | 468 | 227 | 2046 | 2507 | 9.29 | 3.01 | 4 | 2.61 | 392.185 | 1.118% | 48.6208 | 7.6411 | 91.5222 | 73.1738 | 220.9579 | 0.5634
2019-06-01 07:00 | 36382.163 | 389 | 155 | 2046 | 2507 | 6 | 2.51 | 4 | 4.03 | 425.8687 | 1.171% | 27.3205 | 4.554 | 95.7972 | 118.2624 | 245.934 | 0.57749
2019-06-01 08:00 | 39438.5664 | 419 | 228 | 2046 | 2507 | 6.31 | 3.01 | 4 | 4.79 | 474.7935 | 1.204% | 31.8293 | 8.262 | 98.5256 | 144.5685 | 283.1854 | 0.59644
2019-06-01 09:00 | 43273.4498 | 478 | 271 | 2046 | 2507 | 8 | 0.61 | 4 | 8 | 546.5512 | 1.263% | 48.2978 | 2.0879 | 103.3653 | 253.3108 | 407.0618 | 0.74478
2019-06-01 10:00 | 47230.7578 | 522 | 208 | 1790 | 2372 | 11.02 | 0.01 | 4 | 10.14 | 625.7496 | 1.325% | 76.2128 | 0.027557 | 94.8612 | 318.6606 | 489.7621 | 0.78268
2019-06-01 11:00 | 50964.9775 | 509 | 162 | 1790 | 2372 | 12.52 | 0.01 | 5.2 | 10.85 | 691.5882 | 1.357% | 86.4764 | 0.021983 | 126.3084 | 349.2369 | 562.0437 | 0.81269
2019-06-01 12:00 | 54002.5091 | 462 | 179 | 1790 | 2372 | 12 | 0.01 | 8.25 | 12.88 | 751.1272 | 1.391% | 77.1121 | 0.024897 | 205.4029 | 424.9424 | 707.4823 | 0.94189
2019-06-01 13:00 | 56568.6048 | 408 | 183 | 1790 | 2372 | 13.62 | 0.45 | 10.15 | 15 | 801.8132 | 1.417% | 78.7653 | 1.1672 | 257.5235 | 504.3171 | 841.7731 | 1.0498
2019-06-01 14:00 | 58407.4118 | 329 | 218 | 1310 | 2341 | 22.03 | 0.67 | 5.05 | 26 | 839.2088 | 1.437% | 104.1388 | 2.0986 | 95.0528 | 874.5342 | 1075.8244 | 1.282
2019-06-01 15:00 | 59642.8704 | 282 | 218 | 1310 | 2341 | 32.08 | 0.92 | 6.52 | 35.08 | 855.1858 | 1.434% | 129.7136 | 2.8757 | 122.4675 | 1177.5055 | 1432.5622 | 1.6751
2019-06-01 16:00 | 60052.1181 | 228 | 268 | 1310 | 2341 | 28.4 | 2.07 | 6.99 | 32.43 | 855.4066 | 1.424% | 92.2354 | 7.9022 | 130.4346 | 1081.4156 | 1311.9877 | 1.5338
2019-06-01 17:00 | 59085.0892 | 195 | 325 | 1310 | 2341 | 14.48 | 1.98 | 4.03 | 23.79 | 866.5112 | 1.467% | 41.4094 | 9.4372 | 77.4235 | 816.7556 | 945.0258 | 1.0906
2019-06-01 18:00 | 56737.3561 | 213 | 433 | 1113 | 2405 | 6.49 | 5 | 1.36 | 12.94 | 861.4887 | 1.518% | 20.9896 | 32.8729 | 22.9834 | 472.5305 | 549.3765 | 0.63771
2019-06-01 19:00 | 53870.04 | 253 | 425 | 1113 | 2405 | 5.09 | 10 | 0.98 | 8.73 | 829.4695 | 1.54% | 19.8286 | 65.4398 | 16.7948 | 323.2827 | 425.3458 | 0.51279
2019-06-01 20:00 | 51817.0817 | 237 | 379 | 1113 | 2405 | 3.41 | 3 | 1.27 | 10.79 | 779.8253 | 1.505% | 12.1626 | 17.1114 | 21.2727 | 390.5358 | 441.0826 | 0.56562
2019-06-01 21:00 | 50033.7363 | 191 | 515 | 1113 | 2405 | 1.27 | 5 | 0.99 | 8.08 | 727.3621 | 1.454% | 3.5263 | 37.4339 | 16.0184 | 282.4972 | 339.4758 | 0.46672
2019-06-01 22:00 | 47271.9381 | 232 | 591 | 1222 | 2564 | 1 | 9.67 | 0.72 | 6.16 | 665.2542 | 1.407% | 3.2649 | 80.4263 | 12.3819 | 222.2711 | 318.3442 | 0.47853
2019-06-01 23:00 | 44150.8909 | 297 | 560 | 1222 | 2564 | 4.89 | 10 | 0.8 | 2.54 | 568.0438 | 1.287% | 18.6856 | 72.0494 | 12.5778 | 83.7904 | 187.1031 | 0.32938
2019-06-02 | 41269.72 | 288 | 466 | 1222 | 2564 | 2.5 | 8.11 | 0.49 | 2.29 | 501.3598 | 1.215% | 8.7468 | 45.9118 | 7.2742 | 71.3299 | 133.2628 | 0.2658
2019-06-02 01:00 | 38865.2262 | 192 | 378 | 1222 | 2564 | 1.28 | 6 | 0.5 | 2.11 | 465.0451 | 1.197% | 2.9407 | 27.1379 | 7.311 | 64.7343 | 102.1239 | 0.2196
2019-06-02 02:00 | 37063.041 | 205 | 283 | 1437 | 2613 | 1.06 | 4.01 | 0.98 | 2 | 433.404 | 1.169% | 2.541 | 13.2704 | 16.4678 | 61.1113 | 93.3904 | 0.21548
2019-06-02 03:00 | 36087.7447 | 268 | 225 | 1437 | 2613 | 2.01 | 3.44 | 0.74 | 1.97 | 392.2091 | 1.087% | 5.8545 | 8.412 | 11.557 | 55.9453 | 81.7688 | 0.20848
2019-06-02 04:00 | 35425.2229 | 266 | 175 | 1437 | 2613 | 2.01 | 2.51 | 0.74 | 1.76 | 400.3768 | 1.13% | 6.0427 | 4.9644 | 12.0183 | 51.9767 | 75.0022 | 0.18733
2019-06-02 05:00 | 35196.0989 | 391 | 197 | 1437 | 2613 | 3.15 | 3.27 | 0.74 | 1.87 | 384.4524 | 1.092% | 13.4535 | 7.0366 | 11.6155 | 53.3739 | 85.4795 | 0.22234
2019-06-02 06:00 | 35122.6305 | 468 | 227 | 2046 | 2507 | 6 | 4.01 | 4 | 2.73 | 365.3511 | 1.04% | 29.2093 | 9.4688 | 85.1312 | 71.1935 | 195.0028 | 0.53374
2019-06-02 07:00 | 35914.122 | 389 | 155 | 2046 | 2507 | 5.59 | 2.51 | 4 | 4.1 | 390.9617 | 1.089% | 23.6718 | 4.2352 | 89.0912 | 111.8941 | 228.8922 | 0.58546
2019-06-02 08:00 | 38215.6826 | 419 | 228 | 2046 | 2507 | 6.25 | 4.01 | 5.05 | 6.13 | 461.8334 | 1.208% | 31.6474 | 11.049 | 124.865 | 185.7199 | 353.2813 | 0.76495
2019-06-02 09:00 | 41214.4404 | 478 | 271 | 2046 | 2507 | 9.57 | 4.05 | 5.05 | 7.7 | 540.7168 | 1.312% | 60.0151 | 14.3994 | 135.5556 | 253.2594 | 463.2295 | 0.8567
2019-06-02 10:00 | 44335.2799 | 522 | 208 | 1790 | 2372 | 12 | 0.65 | 5.05 | 9.85 | 586.3454 | 1.323% | 82.843 | 1.7881 | 119.5497 | 308.9975 | 513.1783 | 0.87521
2019-06-02 11:00 | 47477.1696 | 509 | 162 | 1790 | 2372 | 12.38 | 0.01 | 5.25 | 10.98 | 659.791 | 1.39% | 87.5709 | 0.022513 | 130.5972 | 361.9417 | 580.1323 | 0.87927
2019-06-02 12:00 | 50195.9707 | 462 | 179 | 1790 | 2372 | 12.98 | 0.08 | 7.25 | 12.98 | 711.2387 | 1.417% | 84.9695 | 0.2029 | 183.8813 | 436.2504 | 705.3042 | 0.99166
2019-06-02 13:00 | 52585.6787 | 408 | 183 | 1790 | 2372 | 17.44 | 0.68 | 12.23 | 21 | 789.3779 | 1.501% | 106.813 | 1.868 | 328.6223 | 747.7415 | 1185.0448 | 1.5012
2019-06-02 14:00 | 54925.9729 | 329 | 218 | 1310 | 2341 | 18.22 | 1.25 | 5.05 | 24.11 | 860.7344 | 1.567% | 93.9368 | 4.2703 | 103.6702 | 884.4841 | 1086.3614 | 1.2621
2019-06-02 15:00 | 56756.3883 | 282 | 218 | 1310 | 2341 | 27.25 | 1.25 | 7.06 | 37.4 | 899.7067 | 1.585% | 121.8153 | 4.3197 | 146.6095 | 1387.9033 | 1660.6478 | 1.8458
2019-06-02 16:00 | 57849.2366 | 228 | 268 | 1310 | 2341 | 28.03 | 2.11 | 7.25 | 40.65 | 925.2085 | 1.599% | 102.2115 | 9.044 | 151.8977 | 1521.9625 | 1785.1157 | 1.9294
2019-06-02 17:00 | 58283.1207 | 195 | 325 | 1310 | 2341 | 10.51 | 2.11 | 4 | 24.4 | 926.7338 | 1.59% | 32.5874 | 10.9038 | 83.3189 | 908.2459 | 1035.056 | 1.1169
2019-06-02 18:00 | 57716.7073 | 213 | 433 | 1113 | 2405 | 6.56 | 5 | 1.4 | 20 | 912.0263 | 1.58% | 22.0795 | 34.2108 | 24.6223 | 760.0652 | 840.9779 | 0.9221
2019-06-02 19:00 | 56134.5475 | 253 | 425 | 1113 | 2405 | 5.27 | 4.35 | 1.42 | 12 | 875.5532 | 1.56% | 20.7962 | 28.8357 | 24.6511 | 450.1411 | 524.424 | 0.59896
2019-06-02 20:00 | 54551.025 | 237 | 379 | 1113 | 2405 | 4.74 | 2.38 | 0.99 | 10 | 834.0912 | 1.529% | 17.1766 | 13.792 | 16.8477 | 367.7272 | 415.5435 | 0.4982
2019-06-02 21:00 | 52894.956 | 191 | 515 | 1113 | 2405 | 2.46 | 6 | 0.98 | 8 | 792.7643 | 1.499% | 7.042 | 46.3114 | 16.3475 | 288.3599 | 358.0609 | 0.45166
2019-06-02 22:00 | 49636.5817 | 232 | 591 | 1222 | 2564 | 2.11 | 9.67 | 0.71 | 4.95 | 710.3652 | 1.431% | 7.0057 | 81.7888 | 12.4168 | 181.6365 | 282.8477 | 0.39817
2019-06-02 23:00 | 45724.0309 | 297 | 560 | 1222 | 2564 | 5 | 10 | 0.79 | 2.17 | 625.8802 | 1.369% | 20.327 | 76.654 | 13.2143 | 76.1596 | 186.3549 | 0.29775
2019-06-03 | 42394.6282 | 288 | 466 | 1222 | 2564 | 2.61 | 6 | 0.5 | 1.2 | 553.3636 | 1.305% | 9.8114 | 36.4953 | 7.9752 | 40.1605 | 94.4424 | 0.17067
2019-06-03 01:00 | 40019.5716 | 192 | 378 | 1222 | 2564 | 1.57 | 5.09 | 0.5 | 1.2 | 491.9115 | 1.229% | 3.7052 | 23.6496 | 7.5103 | 37.8193 | 72.6845 | 0.14776
2019-06-03 02:00 | 38559.93 | 205 | 283 | 1437 | 2613 | 0.97 | 3.98 | 0.97 | 1.2 | 457.8107 | 1.187% | 2.3609 | 13.3727 | 16.5492 | 37.2281 | 69.5109 | 0.15183
2019-06-03 03:00 | 37447.1757 | 268 | 225 | 1437 | 2613 | 2.01 | 2.61 | 0.74 | 1.2 | 406.9701 | 1.087% | 5.8543 | 6.3821 | 11.5566 | 34.0772 | 57.8703 | 0.1422
2019-06-03 04:00 | 37478.8864 | 266 | 175 | 1437 | 2613 | 2.01 | 1.59 | 0.74 | 1.2 | 428.6982 | 1.144% | 6.1157 | 3.1827 | 12.1634 | 35.8662 | 57.328 | 0.13373
2019-06-03 05:00 | 38672.0133 | 391 | 197 | 1437 | 2613 | 4.03 | 2.11 | 0.74 | 1.2 | 445.3701 | 1.152% | 18.1471 | 4.7871 | 12.2465 | 36.1114 | 71.2921 | 0.16007
2019-06-03 06:00 | 40428.68 | 468 | 227 | 2046 | 2507 | 6.32 | 4 | 3.97 | 4.75 | 457.8295 | 1.132% | 33.4948 | 10.2825 | 91.9836 | 134.8535 | 270.6144 | 0.59108
2019-06-03 07:00 | 42209.886 | 389 | 155 | 2046 | 2507 | 6 | 2.89 | 4 | 5.57 | 497.905 | 1.18% | 27.5317 | 5.284 | 96.5379 | 164.7183 | 294.0719 | 0.59062
2019-06-03 08:00 | 44783.2106 | 419 | 228 | 2046 | 2507 | 7.92 | 3.98 | 4 | 7.25 | 532.8257 | 1.19% | 39.4829 | 10.7966 | 97.3723 | 216.2531 | 363.9049 | 0.68297
2019-06-03 09:00 | 47761.8584 | 478 | 271 | 2046 | 2507 | 9.97 | 4.01 | 4 | 7.25 | 588.9861 | 1.233% | 58.7688 | 13.401 | 100.9228 | 224.1383 | 397.231 | 0.67443
2019-06-03 10:00 | 51552.7988 | 522 | 208 | 1790 | 2372 | 9.48 | 0.01 | 4 | 7.19 | 653.4361 | 1.268% | 62.7234 | 0.026364 | 90.7536 | 216.1695 | 369.6729 | 0.56574
2019-06-03 11:00 | 55066.0879 | 509 | 162 | 1790 | 2372 | 12 | 0.1 | 6.16 | 10.25 | 716.3031 | 1.301% | 79.4532 | 0.21073 | 143.4321 | 316.265 | 539.3611 | 0.75298
2019-06-03 12:00 | 57901.4645 | 462 | 179 | 1790 | 2372 | 13.52 | 0.39 | 8.25 | 13.52 | 765.9734 | 1.323% | 82.631 | 0.92351 | 195.358 | 424.2438 | 703.1563 | 0.91799
2019-06-03 13:00 | 60376.7994 | 408 | 183 | 1790 | 2372 | 15.79 | 0.74 | 12.84 | 15.79 | 795.2162 | 1.317% | 84.8511 | 1.7836 | 302.7145 | 493.3009 | 882.6501 | 1.1099
2019-06-03 14:00 | 62347.6923 | 329 | 218 | 1310 | 2341 | 22.87 | 1.25 | 5.05 | 27.67 | 826.6832 | 1.326% | 99.7656 | 3.6131 | 87.7165 | 858.8737 | 1049.9689 | 1.2701
2019-06-03 15:00 | 63600.9807 | 282 | 218 | 1310 | 2341 | 28.92 | 1.25 | 6.45 | 36.04 | 858.5701 | 1.35% | 110.0929 | 3.6786 | 114.0625 | 1138.9329 | 1366.7668 | 1.5919
2019-06-03 16:00 | 64077.1754 | 228 | 268 | 1310 | 2341 | 24.61 | 3 | 5.57 | 35 | 868.9426 | 1.356% | 76.0912 | 10.9029 | 98.9496 | 1111.1103 | 1297.0541 | 1.4927
2019-06-03 17:00 | 63451.928 | 195 | 325 | 1310 | 2341 | 10.87 | 2.11 | 4 | 24.39 | 894.4179 | 1.41% | 29.8786 | 9.6663 | 73.863 | 804.8387 | 918.2466 | 1.0266
2019-06-03 18:00 | 61633.9625 | 213 | 433 | 1113 | 2405 | 5.41 | 5 | 1 | 18.34 | 895.386 | 1.453% | 16.7404 | 31.452 | 16.1691 | 640.7736 | 705.1351 | 0.78752
2019-06-03 19:00 | 59146.6012 | 253 | 425 | 1113 | 2405 | 6.89 | 5 | 1.28 | 12 | 867.6341 | 1.467% | 25.5709 | 31.1721 | 20.8983 | 423.3535 | 500.9948 | 0.57743
2019-06-03 20:00 | 57193.7441 | 237 | 379 | 1113 | 2405 | 6.1 | 3.11 | 0.98 | 10.13 | 831.1429 | 1.453% | 21.009 | 17.1288 | 15.8507 | 354.0395 | 408.028 | 0.49092
2019-06-03 21:00 | 55291.1136 | 191 | 515 | 1113 | 2405 | 2.37 | 5.58 | 0.97 | 7.25 | 792.6938 | 1.434% | 6.4898 | 41.1995 | 15.4781 | 249.9788 | 313.1462 | 0.39504
2019-06-03 22:00 | 51475.6884 | 232 | 591 | 1222 | 2564 | 2.25 | 10 | 0.85 | 2.65 | 721.5317 | 1.402% | 7.3168 | 82.8401 | 14.5594 | 95.2395 | 199.9559 | 0.27713
2019-06-03 23:00 | 47151.1517 | 297 | 560 | 1222 | 2564 | 3.62 | 10 | 0.94 | 1.35 | 637.2403 | 1.351% | 14.5303 | 75.6831 | 15.5242 | 46.7803 | 152.5179 | 0.23934
2019-06-04 | 43670.2669 | 288 | 466 | 1222 | 2564 | 2.11 | 6 | 0.85 | 1.33 | 561.5381 | 1.286% | 7.8139 | 35.9526 | 13.3562 | 43.8493 | 100.9721 | 0.17981
2019-06-04 01:00 | 41129.9697 | 192 | 378 | 1222 | 2564 | 0.52 | 6 | 0.77 | 1.2 | 511.1612 | 1.243% | 1.2408 | 28.1866 | 11.694 | 38.2383 | 79.3597 | 0.15525
2019-06-04 02:00 | 39322.9472 | 205 | 283 | 1437 | 2613 | 1.2 | 5.33 | 1.1 | 1.2 | 471.4243 | 1.199% | 2.9492 | 18.0834 | 18.9503 | 37.5912 | 77.5741 | 0.16455
2019-06-04 03:00 | 38207.0338 | 268 | 225 | 1437 | 2613 | 1.83 | 4.55 | 0.89 | 1.2 | 454.6239 | 1.19% | 5.8357 | 12.1816 | 15.2179 | 37.3104 | 70.5456 | 0.15517
2019-06-04 04:00 | 38060.0364 | 266 | 175 | 1437 | 2613 | 2.01 | 3.01 | 0.89 | 1.2 | 451.6555 | 1.187% | 6.3448 | 6.2509 | 15.177 | 37.2099 | 64.9826 | 0.14388
2019-06-04 05:00 | 39222.9918 | 391 | 197 | 1437 | 2613 | 4.33 | 3.68 | 0.89 | 1.33 | 455.4439 | 1.161% | 19.6589 | 8.418 | 14.8505 | 40.3539 | 83.2812 | 0.18286
2019-06-04 06:00 | 41015.803 | 468 | 227 | 2046 | 2507 | 6.5 | 3.46 | 5 | 3.14 | 477.6902 | 1.165% | 35.4286 | 9.1474 | 119.1436 | 91.681 | 255.4006 | 0.53466
2019-06-04 07:00 | 42609.2051 | 389 | 155 | 2046 | 2507 | 6.2 | 2.61 | 5 | 5.1 | 482.879 | 1.133% | 27.3323 | 4.5847 | 115.9339 | 144.897 | 292.7479 | 0.60626
2019-06-04 08:00 | 44886.4554 | 419 | 228 | 2046 | 2507 | 7.09 | 2.61 | 5.33 | 7.09 | 503.133 | 1.121% | 33.2987 | 6.6703 | 122.2363 | 199.2361 | 361.4414 | 0.71838
2019-06-04 09:00 | 47615.4231 | 478 | 271 | 2046 | 2507 | 6.2 | 2.11 | 5 | 6.43 | 508.2404 | 1.067% | 31.6331 | 6.1034 | 109.1936 | 172.0627 | 318.9928 | 0.62764
2019-06-04 10:00 | 50655.846 | 522 | 208 | 1790 | 2372 | 9.42 | 0.01 | 5.33 | 10.25 | 496.7113 | 0.9806% | 48.2165 | 0.020396 | 93.5523 | 238.4037 | 380.1929 | 0.76542
2019-06-04 11:00 | 53298.7473 | 509 | 162 | 1790 | 2372 | 11.58 | 0.01 | 7.33 | 10.25 | 535.3687 | 1.004% | 59.2055 | 0.016272 | 131.7932 | 244.2162 | 435.2312 | 0.81296
2019-06-04 12:00 | 55500.8359 | 462 | 179 | 1790 | 2372 | 12.62 | 0.01 | 8.22 | 12.62 | 577.7633 | 1.041% | 60.6948 | 0.018634 | 153.1706 | 311.6194 | 525.5034 | 0.90955
2019-06-04 13:00 | 57072.693 | 408 | 183 | 1790 | 2372 | 15.36 | 0.51 | 12.8 | 21 | 626.1251 | 1.097% | 68.7518 | 1.0239 | 251.3597 | 546.4705 | 867.6059 | 1.3857
2019-06-04 14:00 | 57725.0914 | 329 | 218 | 1310 | 2341 | 24.33 | 1.77 | 7.33 | 34.96 | 615.0631 | 1.066% | 85.289 | 4.1114 | 102.3129 | 872.0229 | 1063.7361 | 1.7295
2019-06-04 15:00 | 57471.0963 | 282 | 218 | 1310 | 2341 | 25.75 | 2.11 | 7.33 | 43 | 609.3842 | 1.06% | 76.996 | 4.8773 | 101.8162 | 1067.3615 | 1251.051 | 2.053
2019-06-04 16:00 | 56467.5924 | 228 | 268 | 1310 | 2341 | 19.04 | 5.53 | 6.31 | 43 | 614.9339 | 1.089% | 47.2749 | 16.1395 | 90.0181 | 1096.2232 | 1249.6557 | 2.0322
2019-06-04 17:00 | 55186.1644 | 195 | 325 | 1310 | 2341 | 9.28 | 2.36 | 4.42 | 33.13 | 639.7659 | 1.159% | 20.9785 | 8.8917 | 67.125 | 899.1119 | 996.1071 | 1.557
2019-06-04 18:00 | 53659.5631 | 213 | 433 | 1113 | 2405 | 3.76 | 5.28 | 0.99 | 23.24 | 630.6996 | 1.175% | 9.4133 | 26.8718 | 12.9511 | 656.9414 | 706.1777 | 1.1197
2019-06-04 19:00 | 51870.1067 | 253 | 425 | 1113 | 2405 | 3.69 | 2.61 | 1.39 | 13.64 | 630.6304 | 1.216% | 11.3502 | 13.4861 | 18.8091 | 398.8294 | 442.4749 | 0.70164
2019-06-04 20:00 | 50681.8024 | 237 | 379 | 1113 | 2405 | 3 | 2.11 | 1.02 | 10 | 610.6049 | 1.205% | 8.566 | 9.6345 | 13.6774 | 289.7499 | 321.6278 | 0.52674
2019-06-04 21:00 | 49511.0081 | 191 | 515 | 1113 | 2405 | 2.01 | 5.33 | 0.96 | 8 | 588.1718 | 1.188% | 4.5607 | 32.609 | 12.6931 | 228.5638 | 278.4266 | 0.47338
2019-06-04 22:00 | 46683.5384 | 232 | 591 | 1222 | 2564 | 2.11 | 10 | 0.94 | 3.25 | 526.2777 | 1.127% | 5.5185 | 66.6252 | 12.9494 | 93.9404 | 179.0336 | 0.34019
2019-06-04 23:00 | 43388.6806 | 297 | 560 | 1222 | 2564 | 2.21 | 10 | 0.94 | 2.09 | 456.4553 | 1.052% | 6.9051 | 58.9128 | 12.0843 | 56.3749 | 134.2772 | 0.29417
2019-06-05 | 40666.5348 | 288 | 466 | 1222 | 2564 | 2.21 | 6 | 0.84 | 2 | 406.16 | 0.9988% | 6.3569 | 27.9253 | 10.252 | 51.2163 | 95.7505 | 0.23575
2019-06-05 01:00 | 38987.2487 | 192 | 378 | 1222 | 2564 | 1.17 | 5 | 0.76 | 1.35 | 373.0166 | 0.9568% | 2.1493 | 18.0829 | 8.8857 | 33.1175 | 62.2353 | 0.16684
2019-06-05 02:00 | 37907.8343 | 205 | 283 | 1437 | 2613 | 0.57 | 3.46 | 0.99 | 1.33 | 349.1316 | 0.921% | 1.0762 | 9.0183 | 13.1024 | 32.0075 | 55.2043 | 0.15812
2019-06-05 03:00 | 37274.5009 | 268 | 225 | 1437 | 2613 | 2.01 | 2.99 | 0.89 | 1.31 | 340.5923 | 0.9137% | 4.9221 | 6.1472 | 11.6861 | 31.2776 | 54.0331 | 0.15864
2019-06-05 04:00 | 37427.8206 | 266 | 175 | 1437 | 2613 | 2.01 | 2.11 | 0.89 | 1.33 | 352.24 | 0.9411% | 5.0318 | 3.4751 | 12.0362 | 32.7066 | 53.2497 | 0.15117
2019-06-05 05:00 | 38758.8063 | 391 | 197 | 1437 | 2613 | 4.04 | 2.21 | 0.89 | 2.24 | 379.322 | 0.9787% | 15.4595 | 4.2608 | 12.5165 | 57.2829 | 89.5198 | 0.236
2019-06-05 06:00 | 40651.2955 | 468 | 227 | 2046 | 2507 | 6.5 | 2.11 | 5 | 5.1 | 425.1387 | 1.046% | 31.8138 | 5.0092 | 106.9872 | 133.7152 | 277.5254 | 0.65279
2019-06-05 07:00 | 41961.8903 | 389 | 155 | 2046 | 2507 | 5.75 | 0.01 | 4.8 | 5.67 | 469.5047 | 1.119% | 25.0266 | 0.017343 | 109.8833 | 159.0458 | 293.9731 | 0.62613
2019-06-05 08:00 | 43376.2809 | 419 | 228 | 2046 | 2507 | 6.95 | 0.1 | 5.75 | 7.15 | 497.236 | 1.146% | 33.3817 | 0.26136 | 134.8602 | 205.4805 | 373.9838 | 0.75213
2019-06-05 09:00 | 44807.5318 | 478 | 271 | 2046 | 2507 | 9.91 | 0.68 | 7.91 | 8.01 | 520.7536 | 1.162% | 55.0532 | 2.1417 | 188.089 | 233.3824 | 478.6663 | 0.91918
2019-06-05 10:00 | 46609.7304 | 522 | 208 | 1790 | 2372 | 12.79 | 0.25 | 5.75 | 12.78 | 556.3058 | 1.194% | 79.6853 | 0.62064 | 122.8451 | 361.8116 | 564.9627 | 1.0156
2019-06-05 11:00 | 48104.1881 | 509 | 162 | 1790 | 2372 | 14.73 | 0.26 | 6.76 | 14.58 | 599.1404 | 1.246% | 93.3827 | 0.52461 | 150.7112 | 430.7427 | 675.3611 | 1.1272
2019-06-05 12:00 | 49358.9323 | 462 | 179 | 1790 | 2372 | 12.29 | 0.63 | 11.01 | 12.29 | 638.3151 | 1.293% | 73.4283 | 1.4584 | 254.8647 | 376.9953 | 706.7466 | 1.1072
2019-06-05 13:00 | 50886.7288 | 408 | 183 | 1790 | 2372 | 14.46 | 0.88 | 14.45 | 17.44 | 685.1964 | 1.347% | 79.44 | 2.1684 | 348.2823 | 557.0212 | 986.9118 | 1.4403
2019-06-05 14:00 | 52397.9209 | 329 | 218 | 1310 | 2341 | 20.2 | 2.47 | 6.76 | 25.33 | 739.2682 | 1.411% | 93.7638 | 7.597 | 124.9413 | 836.613 | 1062.9151 | 1.4378
2019-06-05 15:00 | 53591.3701 | 282 | 218 | 1310 | 2341 | 21.51 | 3.02 | 6.76 | 28.7 | 797.2025 | 1.488% | 90.2326 | 9.7935 | 131.7322 | 999.4409 | 1231.1991 | 1.5444
2019-06-05 16:00 | 54420.4118 | 228 | 268 | 1310 | 2341 | 15.83 | 1.39 | 6.23 | 24.55 | 833.1306 | 1.531% | 55.2544 | 5.703 | 124.9426 | 879.841 | 1065.741 | 1.2792
2019-06-05 17:00 | 54377.7464 | 195 | 325 | 1310 | 2341 | 8.34 | 1.4 | 4.78 | 18.52 | 866.0248 | 1.593% | 25.9006 | 7.2464 | 99.726 | 690.4806 | 823.3536 | 0.95073
2019-06-05 18:00 | 53515.4169 | 213 | 433 | 1113 | 2405 | 6.08 | 6.33 | 1 | 14.57 | 860.5605 | 1.608% | 20.825 | 44.0752 | 17.8977 | 563.4782 | 646.2761 | 0.75099
2019-06-05 19:00 | 52025.4085 | 253 | 425 | 1113 | 2405 | 5.72 | 5 | 0.99 | 10.05 | 835.8673 | 1.607% | 23.2508 | 34.1414 | 17.7032 | 388.3318 | 463.4272 | 0.55443
2019-06-05 20:00 | 50817.4004 | 237 | 379 | 1113 | 2405 | 4.63 | 2.61 | 0.99 | 11.33 | 793.5807 | 1.562% | 17.1359 | 15.4475 | 17.2072 | 425.5236 | 475.3142 | 0.59895
2019-06-05 21:00 | 49340.818 | 191 | 515 | 1113 | 2405 | 2.59 | 6 | 0.95 | 7.25 | 751.4199 | 1.523% | 7.5337 | 47.0581 | 16.1026 | 265.5397 | 336.2341 | 0.44747
2019-06-05 22:00 | 46431.4948 | 232 | 591 | 1222 | 2564 | 2.46 | 10 | 0.93 | 2.46 | 618.8516 | 1.333% | 7.6067 | 78.7701 | 15.147 | 84.0673 | 185.5911 | 0.2999
2019-06-05 23:00 | 42948.6201 | 297 | 560 | 1222 | 2564 | 3.18 | 10 | 0.93 | 1.73 | 571.8329 | 1.331% | 12.5749 | 74.5603 | 15.1312 | 59.0587 | 161.3252 | 0.28212
2019-06-06 | 40013.93 | 288 | 466 | 1222 | 2564 | 2.71 | 6 | 0.83 | 1.8 | 486.2172 | 1.215% | 9.4838 | 33.9747 | 12.3245 | 56.0802 | 111.8632 | 0.23007
2019-06-06 01:00 | 37957.4609 | 192 | 378 | 1222 | 2564 | 1 | 5.17 | 0.75 | 1.62 | 464.3819 | 1.223% | 2.349 | 23.909 | 11.2127 | 50.8173 | 88.2879 | 0.19012
2019-06-06 02:00 | 36577.2216 | 205 | 283 | 1437 | 2613 | 0.78 | 3.9 | 1.31 | 1.41 | 428.9564 | 1.173% | 1.8752 | 12.9436 | 22.0765 | 43.2077 | 80.103 | 0.18674
2019-06-06 03:00 | 35482.8457 | 268 | 225 | 1437 | 2613 | 1.88 | 3.11 | 0.96 | 1.41 | 389.5083 | 1.098% | 5.5308 | 7.6814 | 15.1435 | 40.4442 | 68.8 | 0.17663
2019-06-06 04:00 | 35251.6256 | 266 | 175 | 1437 | 2613 | 2 | 1.65 | 0.96 | 1.41 | 374.5296 | 1.062% | 5.6522 | 3.0678 | 14.6567 | 39.144 | 62.5207 | 0.16693
2019-06-06 05:00 | 36374.5738 | 391 | 197 | 1437 | 2613 | 3.62 | 2.61 | 0.96 | 1.91 | 381.4401 | 1.049% | 14.8427 | 5.3918 | 14.4663 | 52.3361 | 87.0369 | 0.22818
2019-06-06 06:00 | 38070.7086 | 468 | 227 | 2046 | 2507 | 6.2 | 2.61 | 5 | 4.75 | 405.0925 | 1.064% | 30.8746 | 6.3042 | 108.8526 | 126.7101 | 272.7415 | 0.67328
2019-06-06 07:00 | 39461.373 | 389 | 155 | 2046 | 2507 | 6.66 | 0.2 | 5.66 | 5.76 | 431.5707 | 1.094% | 28.3337 | 0.33903 | 126.649 | 157.9271 | 313.2488 | 0.72583
2019-06-06 08:00 | 41554.1224 | 419 | 228 | 2046 | 2507 | 7.72 | 0.11 | 7.72 | 7.82 | 462.9429 | 1.114% | 36.0367 | 0.27941 | 175.969 | 218.4109 | 430.696 | 0.93034
2019-06-06 09:00 | 44326.5325 | 478 | 271 | 2046 | 2507 | 9.19 | 0.61 | 7.99 | 7.36 | 498.4064 | 1.124% | 49.3928 | 1.8587 | 183.8113 | 207.4684 | 442.5313 | 0.88789
2019-06-06 10:00 | 47756.4593 | 522 | 208 | 1790 | 2372 | 8.23 | 0.46 | 6.76 | 8.23 | 551.3656 | 1.155% | 49.5996 | 1.1047 | 139.7035 | 225.3835 | 415.7912 | 0.75411
2019-06-06 11:00 | 51270.9775 | 509 | 162 | 1790 | 2372 | 12.05 | 0.38 | 8.75 | 12.05 | 612.6066 | 1.195% | 73.285 | 0.73554 | 187.142 | 341.5166 | 602.6791 | 0.98379
2019-06-06 12:00 | 54696.6217 | 462 | 179 | 1790 | 2372 | 17.7 | 0.63 | 14.25 | 18 | 679.0076 | 1.241% | 101.5148 | 1.3999 | 316.6518 | 530.031 | 949.5976 | 1.3985
2019-06-06 13:00 | 57987.1523 | 408 | 183 | 1790 | 2372 | 21.8 | 1.19 | 16.3 | 25.21 | 750.7344 | 1.295% | 115.1519 | 2.8194 | 377.7419 | 774.1802 | 1269.8934 | 1.6915
2019-06-06 14:00 | 60479.6041 | 329 | 218 | 1310 | 2341 | 33 | 2.05 | 16.33 | 44.76 | 789.8865 | 1.306% | 141.7965 | 5.8367 | 279.3915 | 1368.5078 | 1795.5325 | 2.2732
2019-06-06 15:00 | 61987.7942 | 282 | 218 | 1310 | 2341 | 45.58 | 2.45 | 18.25 | 62.02 | 749.0212 | 1.208% | 155.3143 | 6.4537 | 288.8831 | 1754.3697 | 2205.0208 | 2.9439
2019-06-06 16:00 | 62472.8964 | 228 | 268 | 1310 | 2341 | 30.03 | 2.96 | 18.25 | 45.48 | 717.9056 | 1.149% | 78.6803 | 9.116 | 274.7324 | 1223.4819 | 1586.0105 | 2.2092
2019-06-06 17:00 | 61002.6217 | 195 | 325 | 1310 | 2341 | 14.76 | 2.14 | 14 | 31.02 | 739.348 | 1.212% | 34.8836 | 8.4294 | 222.2797 | 880.1235 | 1145.7162 | 1.5496
2019-06-06 18:00 | 58393.8574 | 213 | 433 | 1113 | 2405 | 7.15 | 3.29 | 1.14 | 18.25 | 754.9623 | 1.293% | 19.6899 | 18.418 | 16.4043 | 567.461 | 621.9732 | 0.82385
2019-06-06 19:00 | 55710.4508 | 253 | 425 | 1113 | 2405 | 7.12 | 3.05 | 0.98 | 12.33 | 760.0116 | 1.364% | 24.5745 | 17.6837 | 14.8801 | 404.5402 | 461.6784 | 0.60746
2019-06-06 20:00 | 53064.428 | 237 | 379 | 1113 | 2405 | 9.05 | 1.71 | 0.98 | 12.33 | 734.7932 | 1.385% | 29.7001 | 8.9742 | 15.1037 | 410.6197 | 464.3978 | 0.63201
2019-06-06 21:00 | 50837.0159 | 191 | 515 | 1113 | 2405 | 5.94 | 6 | 0.97 | 8.33 | 700.9153 | 1.379% | 15.6425 | 42.6034 | 14.8851 | 276.2139 | 349.3449 | 0.49841
2019-06-06 22:00 | 47259.4515 | 232 | 591 | 1222 | 2564 | 4.73 | 9.97 | 0.94 | 6.27 | 629.1842 | 1.331% | 14.6096 | 78.4462 | 15.2928 | 214.03 | 322.3786 | 0.51238
2019-06-06 23:00 | 43164.3431 | 297 | 560 | 1222 | 2564 | 3.11 | 9.97 | 0.97 | 3.11 | 540.4038 | 1.252% | 11.5641 | 69.8999 | 14.8401 | 99.8324 | 196.1364 | 0.36294
2019-06-07 | 39839.4892 | 288 | 466 | 1222 | 2564 | 2.31 | 6.14 | 0.82 | 2.21 | 475.9147 | 1.195% | 7.9473 | 34.1798 | 11.9702 | 67.6902 | 121.7875 | 0.2559
2019-06-07 01:00 | 37530.5813 | 192 | 378 | 1222 | 2564 | 1 | 5.18 | 0.74 | 2.11 | 439.1044 | 1.17% | 2.2464 | 22.9089 | 10.58 | 63.297 | 99.0322 | 0.22553
2019-06-07 02:00 | 36035.4316 | 205 | 283 | 1437 | 2613 | 1 | 3.76 | 0.96 | 2 | 404.8295 | 1.123% | 2.303 | 11.9541 | 15.4978 | 58.71 | 88.4649 | 0.21852
2019-06-07 03:00 | 35184.3326 | 268 | 225 | 1437 | 2613 | 2.01 | 2.61 | 0.95 | 2 | 382.6702 | 1.088% | 5.8588 | 6.387 | 14.8476 | 56.8388 | 83.9322 | 0.21933
2019-06-07 04:00 | 35176.261 | 266 | 175 | 1437 | 2613 | 2.01 | 2.11 | 0.95 | 1.66 | 371.6133 | 1.056% | 5.6483 | 3.9009 | 14.4219 | 45.8236 | 69.7947 | 0.18782
2019-06-07 05:00 | 36276.5446 | 391 | 197 | 1437 | 2613 | 2.9 | 2.31 | 0.95 | 2.02 | 384.8625 | 1.061% | 12.0297 | 4.8279 | 14.4831 | 55.9977 | 87.3384 | 0.22693
2019-06-07 06:00 | 37705.3701 | 468 | 227 | 2046 | 2507 | 5 | 2.5 | 4 | 4.75 | 413.3454 | 1.096% | 25.6523 | 6.2212 | 89.7172 | 130.5443 | 252.1349 | 0.60999
2019-06-07 07:00 | 39445.7565 | 389 | 155 | 2046 | 2507 | 5 | 1.67 | 4 | 5 | 449.3778 | 1.139% | 22.158 | 2.9489 | 93.2346 | 142.8024 | 261.1439 | 0.58112
2019-06-07 08:00 | 42184.8333 | 419 | 228 | 2046 | 2507 | 6.71 | 2.31 | 5.68 | 6.71 | 497.6064 | 1.18% | 33.1639 | 6.2126 | 137.083 | 198.4296 | 374.8892 | 0.75338
2019-06-07 09:00 | 45381.9938 | 478 | 271 | 2046 | 2507 | 6 | 0.58 | 4.8 | 5.93 | 547.7758 | 1.207% | 34.6177 | 1.8972 | 118.5403 | 179.4437 | 334.499 | 0.61065
2019-06-07 10:00 | 48800.6754 | 522 | 208 | 1790 | 2372 | 8.54 | 0.33 | 5 | 8 | 610.1608 | 1.25% | 55.7374 | 0.85821 | 111.9029 | 237.2592 | 405.7578 | 0.665
2019-06-07 11:00 | 51916.1357 | 509 | 162 | 1790 | 2372 | 11.44 | 0.3 | 7.65 | 10.25 | 674.5761 | 1.299% | 75.6611 | 0.63149 | 177.9275 | 315.9127 | 570.1327 | 0.84517
2019-06-07 12:00 | 54764.7578 | 462 | 179 | 1790 | 2372 | 15.12 | 0.69 | 11.62 | 16.23 | 729.2894 | 1.332% | 93.0235 | 1.6448 | 276.986 | 512.663 | 884.3172 | 1.2126
2019-06-07 13:00 | 57522.9462 | 408 | 183 | 1790 | 2372 | 24.72 | 1.36 | 17.89 | 27.72 | 783.9118 | 1.363% | 137.4468 | 3.3917 | 436.4047 | 896.0536 | 1473.2968 | 1.8794
2019-06-07 14:00 | 59477.9703 | 329 | 218 | 1310 | 2341 | 43 | 2.31 | 20.63 | 53.71 | 836.4907 | 1.406% | 198.9616 | 7.0823 | 380.0804 | 1768.3227 | 2354.447 | 2.8147
2019-06-07 15:00 | 60700.5149 | 282 | 218 | 1310 | 2341 | 70.18 | 2.91 | 23 | 90.02 | 881.763 | 1.453% | 287.4895 | 9.2153 | 437.6819 | 3061.2579 | 3795.6447 | 4.3046
2019-06-07 16:00 | 61565.2568 | 228 | 268 | 1310 | 2341 | 65 | 3.31 | 23 | 86.6 | 915.4688 | 1.487% | 220.3718 | 13.1908 | 448.0299 | 3014.5824 | 3696.1749 | 4.0375
2019-06-07 17:00 | 61288.6354 | 195 | 325 | 1310 | 2341 | 24.08 | 2.11 | 20.81 | 41 | 936.313 | 1.528% | 71.7352 | 10.4763 | 416.4707 | 1466.312 | 1964.9942 | 2.0987
2019-06-07 18:00 | 60084.9804 | 213 | 433 | 1113 | 2405 | 7.37 | 2.31 | 1.37 | 16.02 | 929.563 | 1.547% | 24.2862 | 15.4744 | 23.59 | 596.0607 | 659.4113 | 0.70938
2019-06-07 19:00 | 57853.9541 | 253 | 425 | 1113 | 2405 | 6.83 | 2.31 | 1.2 | 10.56 | 889.9066 | 1.538% | 26.5799 | 15.1012 | 20.5441 | 390.6523 | 452.8775 | 0.5089
2019-06-07 20:00 | 55416.7734 | 237 | 379 | 1113 | 2405 | 7.41 | 1.75 | 0.97 | 8.91 | 826.7749 | 1.492% | 26.2007 | 9.8952 | 16.1069 | 319.6972 | 371.9 | 0.44982
2019-06-07 21:00 | 53418.3265 | 191 | 515 | 1113 | 2405 | 3.31 | 5.63 | 0.96 | 7.21 | 772.6677 | 1.446% | 9.1446 | 41.939 | 15.455 | 250.8146 | 317.3532 | 0.41072
2019-06-07 22:00 | 49948.8808 | 232 | 591 | 1222 | 2564 | 2.11 | 8.31 | 0.93 | 3.25 | 692.8263 | 1.387% | 6.79 | 68.122 | 15.7635 | 115.5846 | 206.2601 | 0.29771
2019-06-07 23:00 | 46208.2243 | 297 | 560 | 1222 | 2564 | 2.21 | 8 | 0.96 | 2.21 | 600.9696 | 1.301% | 8.5365 | 58.2655 | 15.2572 | 73.6959 | 155.7552 | 0.25917
2019-06-08 | 42674.7815 | 288 | 466 | 1222 | 2564 | 2.08 | 6.36 | 0.81 | 2.21 | 514.1904 | 1.205% | 7.2179 | 35.7105 | 11.9264 | 68.2752 | 123.1299 | 0.23946
2019-06-08 01:00 | 39930.6387 | 192 | 378 | 1222 | 2564 | 0.01 | 5.23 | 0.73 | 2.1 | 453.1021 | 1.135% | 0.021787 | 22.4328 | 10.1224 | 61.098 | 93.675 | 0.20674
2019-06-08 02:00 | 37867.33 | 205 | 283 | 1437 | 2613 | 0.85 | 3.74 | 0.95 | 1.97 | 420.4277 | 1.11% | 1.9346 | 11.7513 | 15.1568 | 57.1521 | 85.9948 | 0.20454
2019-06-08 03:00 | 36423.1556 | 268 | 225 | 1437 | 2613 | 1.9 | 2.61 | 0.94 | 1.74 | 392.2112 | 1.077% | 5.4832 | 6.3236 | 14.5454 | 48.9588 | 75.3111 | 0.19202
2019-06-08 04:00 | 35574.8411 | 266 | 175 | 1437 | 2613 | 1.34 | 2.11 | 0.94 | 1.2 | 374.0704 | 1.052% | 3.748 | 3.8827 | 14.2035 | 32.9709 | 54.8051 | 0.14651
2019-06-08 05:00 | 35431.3372 | 391 | 197 | 1437 | 2613 | 2.01 | 2.25 | 0.94 | 1.78 | 368.0742 | 1.039% | 8.1643 | 4.6046 | 14.0324 | 48.3178 | 75.1192 | 0.20409
2019-06-08 06:00 | 35642.0856 | 468 | 227 | 2046 | 2507 | 4.76 | 3.01 | 4 | 4.75 | 380.6745 | 1.068% | 23.7927 | 7.2976 | 87.409 | 127.1858 | 245.6852 | 0.64539
2019-06-08 07:00 | 37116.1813 | 389 | 155 | 2046 | 2507 | 5 | 1.55 | 4 | 4.75 | 415.3612 | 1.119% | 21.7662 | 2.6886 | 91.5858 | 133.2633 | 249.3039 | 0.60021
2019-06-08 08:00 | 40517.2822 | 419 | 228 | 2046 | 2507 | 5.09 | 0.29 | 4.09 | 5.92 | 479.6241 | 1.184% | 25.246 | 0.7827 | 99.058 | 175.6858 | 300.7726 | 0.6271
2019-06-08 09:00 | 44464.3971 | 478 | 271 | 2046 | 2507 | 6 | 0.78 | 4.8 | 7.11 | 552.5398 | 1.243% | 35.6394 | 2.6267 | 122.0388 | 221.5007 | 381.8057 | 0.691
2019-06-08 10:00 | 48662.497 | 522 | 208 | 1790 | 2372 | 9.26 | 0.43 | 4 | 9.26 | 624.6542 | 1.284% | 62.0478 | 1.1481 | 91.909 | 281.9492 | 437.0542 | 0.69967
2019-06-08 11:00 | 52512.5524 | 509 | 162 | 1790 | 2372 | 12.19 | 0.43 | 7.12 | 11.21 | 694.2661 | 1.322% | 82.0322 | 0.92097 | 168.4984 | 351.5468 | 602.9983 | 0.86854
2019-06-08 12:00 | 55711.9199 | 462 | 179 | 1790 | 2372 | 19.94 | 0.84 | 13.73 | 19.94 | 759.9571 | 1.364% | 125.6632 | 2.051 | 335.2467 | 645.1798 | 1108.1408 | 1.4582
2019-06-08 13:00 | 58444.5709 | 408 | 183 | 1790 | 2372 | 29.04 | 2.11 | 22.15 | 30.1 | 818.9706 | 1.401% | 166.0278 | 5.4108 | 555.5855 | 1000.4728 | 1727.4969 | 2.1094
2019-06-08 14:00 | 60627.3144 | 329 | 218 | 1310 | 2341 | 43.59 | 2.95 | 34.92 | 50 | 881.4894 | 1.454% | 208.5122 | 9.3503 | 665.1113 | 1701.8457 | 2584.8195 | 2.9323
2019-06-08 15:00 | 62257.0446 | 282 | 218 | 1310 | 2341 | 65 | 3.56 | 35 | 85.69 | 936.0894 | 1.504% | 275.6077 | 11.669 | 689.3951 | 3016.2019 | 3992.8737 | 4.2655
2019-06-08 16:00 | 63405.774 | 228 | 268 | 1310 | 2341 | 73.4 | 4.26 | 35 | 93.61 | 980.061 | 1.546% | 258.6755 | 17.6469 | 708.702 | 3387.2557 | 4372.28 | 4.4612
2019-06-08 17:00 | 63647.482 | 195 | 325 | 1310 | 2341 | 44.45 | 3.05 | 35 | 60 | 1010.2433 | 1.587% | 137.5787 | 15.7336 | 727.7531 | 2229.4483 | 3110.5137 | 3.079
2019-06-08 18:00 | 62676.9908 | 213 | 433 | 1113 | 2405 | 13.49 | 3.42 | 5.5 | 21.87 | 1008.4059 | 1.609% | 46.2295 | 23.8255 | 98.4884 | 846.2352 | 1014.7785 | 1.0063
2019-06-08 19:00 | 60543.9856 | 253 | 425 | 1113 | 2405 | 7.34 | 2.46 | 1.4 | 12.55 | 965.855 | 1.595% | 29.6249 | 16.6788 | 24.8579 | 481.5038 | 552.6654 | 0.5722
2019-06-08 20:00 | 57719.6855 | 237 | 379 | 1113 | 2405 | 6 | 2.11 | 3.75 | 10 | 890.0359 | 1.542% | 21.9272 | 12.3312 | 64.3591 | 370.8503 | 469.4678 | 0.52747
2019-06-08 21:00 | 55614.6712 | 191 | 515 | 1113 | 2405 | 4.14 | 5.07 | 0.95 | 7.31 | 817.6814 | 1.47% | 11.6259 | 38.3893 | 15.5458 | 258.4801 | 324.0412 | 0.39629
2019-06-08 22:00 | 52261.5114 | 232 | 591 | 1222 | 2564 | 1.49 | 7 | 0.92 | 3.25 | 714.0323 | 1.366% | 4.7229 | 56.5225 | 15.3601 | 113.8511 | 190.4567 | 0.26673
2019-06-08 23:00 | 48569.1914 | 297 | 560 | 1222 | 2564 | 2.51 | 7 | 0.95 | 2.57 | 617.5219 | 1.271% | 9.4781 | 49.8399 | 14.76 | 83.7804 | 157.8585 | 0.25563
2019-06-09 | 45125.1533 | 288 | 466 | 1222 | 2564 | 2.09 | 5.61 | 0.8 | 2.21 | 529.75 | 1.174% | 7.0663 | 30.6903 | 11.4766 | 66.5216 | 115.7548 | 0.21851
2019-06-09 01:00 | 42370.983 | 192 | 378 | 1222 | 2564 | 1.88 | 5 | 0.72 | 2.21 | 464.332 | 1.096% | 3.9557 | 20.712 | 9.6419 | 62.097 | 96.4065 | 0.20762
2019-06-09 02:00 | 40190.6152 | 205 | 283 | 1437 | 2613 | 1.9 | 5.16 | 0.94 | 2.11 | 428.742 | 1.067% | 4.1551 | 15.5778 | 14.4097 | 58.8157 | 92.9584 | 0.21682
2019-06-09 03:00 | 38614.1647 | 268 | 225 | 1437 | 2613 | 2 | 5.14 | 0.93 | 2 | 431.2779 | 1.117% | 5.9865 | 12.9168 | 14.9262 | 58.3687 | 92.1983 | 0.21378
2019-06-09 04:00 | 37670.3056 | 266 | 175 | 1437 | 2613 | 2 | 4.29 | 0.93 | 1.47 | 404.4814 | 1.074% | 5.7123 | 8.0611 | 14.3496 | 41.2436 | 69.3665 | 0.1715
2019-06-09 05:00 | 37330.3903 | 391 | 197 | 1437 | 2613 | 2.13 | 4.62 | 0.93 | 2 | 375.8955 | 1.007% | 8.3861 | 9.1646 | 13.4569 | 52.6228 | 83.6304 | 0.22248
2019-06-09 06:00 | 37047.8613 | 468 | 227 | 2046 | 2507 | 5.22 | 5.86 | 4.22 | 4.75 | 368.0461 | 0.9934% | 24.2692 | 13.2149 | 85.7743 | 118.3006 | 241.5589 | 0.65633
2019-06-09 07:00 | 38179.7666 | 389 | 155 | 2046 | 2507 | 5 | 4.01 | 4 | 4.75 | 394.5353 | 1.033% | 20.0989 | 6.4229 | 84.5704 | 123.0554 | 234.1475 | 0.59348
2019-06-09 08:00 | 41654.1159 | 419 | 228 | 2046 | 2507 | 6 | 4.01 | 5 | 5.49 | 483.4687 | 1.161% | 29.1794 | 10.6118 | 118.737 | 159.7486 | 318.2768 | 0.65832
2019-06-09 09:00 | 45904.9036 | 478 | 271 | 2046 | 2507 | 7.38 | 3.01 | 6 | 6.1 | 580.7592 | 1.265% | 44.6294 | 10.3198 | 155.308 | 193.4734 | 403.7306 | 0.69518
2019-06-09 10:00 | 50343.5202 | 522 | 208 | 1790 | 2372 | 8.31 | 0.48 | 7 | 7.21 | 680.5006 | 1.352% | 58.6349 | 1.3496 | 169.3698 | 231.1718 | 460.5261 | 0.67675
2019-06-09 11:00 | 54546.0166 | 509 | 162 | 1790 | 2372 | 8.93 | 0.59 | 7.1 | 8 | 759.4286 | 1.392% | 63.2839 | 1.3307 | 176.9438 | 264.1974 | 505.7558 | 0.66597
2019-06-09 12:00 | 58015.1155 | 462 | 179 | 1790 | 2372 | 16.16 | 1.55 | 16.16 | 18.4 | 820.9204 | 1.415% | 105.6436 | 3.9259 | 409.3118 | 617.5788 | 1136.4602 | 1.3844
2019-06-09 13:00 | 58962.1979 | 408 | 183 | 1790 | 2372 | 29.27 | 2.06 | 28.85 | 33.94 | 848.243 | 1.439% | 171.8025 | 5.4233 | 742.9259 | 1158.1723 | 2078.324 | 2.4502
2019-06-09 14:00 | 57785.1686 | 329 | 218 | 1310 | 2341 | 53.89 | 3.47 | 51.15 | 62.25 | 911.9517 | 1.578% | 279.8076 | 11.9383 | 1057.4805 | 2299.8326 | 3649.059 | 4.0014
2019-06-09 15:00 | 58633.0016 | 282 | 218 | 1310 | 2341 | 64.55 | 4.42 | 58.96 | 98.31 | 961.6196 | 1.64% | 298.5428 | 15.803 | 1266.7472 | 3774.5076 | 5355.6006 | 5.5694
2019-06-09 16:00 | 59338.6386 | 228 | 268 | 1310 | 2341 | 68.17 | 6.25 | 65 | 110.09 | 1001.292 | 1.687% | 262.2716 | 28.2643 | 1436.8381 | 4348.8304 | 6076.2044 | 6.0684
2019-06-09 17:00 | 59113.7809 | 195 | 325 | 1310 | 2341 | 33.51 | 3.86 | 33.98 | 69.42 | 998.1503 | 1.689% | 110.3357 | 21.1825 | 751.6261 | 2744.0576 | 3627.202 | 3.6339
2019-06-09 18:00 | 58035.0452 | 213 | 433 | 1113 | 2405 | 5.56 | 7.5 | 4.68 | 30.06 | 922.3666 | 1.589% | 18.8221 | 51.6134 | 82.7855 | 1148.9927 | 1302.2137 | 1.4118
2019-06-09 19:00 | 56101.4498 | 253 | 425 | 1113 | 2405 | 10.24 | 6.86 | 2.6 | 19.75 | 803.426 | 1.432% | 37.1016 | 41.7527 | 41.442 | 680.2272 | 800.5235 | 0.99639
2019-06-09 20:00 | 54230.2142 | 237 | 379 | 1113 | 2405 | 4.34 | 5.42 | 2.16 | 12.58 | 680.1992 | 1.254% | 12.9013 | 25.7652 | 30.1539 | 379.4814 | 448.3018 | 0.65907
2019-06-09 21:00 | 52419.9489 | 191 | 515 | 1113 | 2405 | 2.21 | 8.11 | 0.94 | 7.3 | 617.6645 | 1.178% | 4.9737 | 49.2135 | 12.3276 | 206.8683 | 273.3832 | 0.44261
2019-06-09 22:00 | 49527.7848 | 232 | 591 | 1222 | 2564 | 2.11 | 7 | 0.91 | 2.44 | 545.613 | 1.102% | 5.3927 | 45.5744 | 12.2503 | 68.9197 | 132.1372 | 0.24218
2019-06-09 23:00 | 45743.7604 | 297 | 560 | 1222 | 2564 | 2.99 | 6 | 0.94 | 2.21 | 473.2502 | 1.035% | 9.1873 | 34.7615 | 11.8839 | 58.6232 | 114.4558 | 0.24185
2019-06-10 | 42725.8297 | 288 | 466 | 1222 | 2564 | 2.31 | 8.31 | 1.22 | 2.11 | 430.731 | 1.008% | 6.7069 | 39.0394 | 15.0296 | 54.5401 | 115.3159 | 0.26772
2019-06-10 01:00 | 40557.233 | 192 | 378 | 1222 | 2564 | 2.01 | 6 | 0.77 | 2.11 | 393.4993 | 0.9702% | 3.7443 | 22.0049 | 9.1293 | 52.4899 | 87.3684 | 0.22203
2019-06-10 02:00 | 38997.3838 | 205 | 283 | 1437 | 2613 | 2.01 | 5.51 | 0.94 | 2.11 | 379.1071 | 0.9721% | 4.0057 | 15.1588 | 13.1314 | 53.598 | 85.8938 | 0.22657
2019-06-10 03:00 | 38097.0416 | 268 | 225 | 1437 | 2613 | 2.11 | 5.08 | 0.92 | 2.21 | 357.4269 | 0.9382% | 5.3053 | 10.7236 | 12.4034 | 54.1786 | 82.611 | 0.23113
2019-06-10 04:00 | 37955.626 | 266 | 175 | 1437 | 2613 | 2.11 | 4.24 | 0.92 | 2.11 | 356.3689 | 0.9389% | 5.2697 | 6.9667 | 12.4128 | 51.7661 | 76.4153 | 0.21443
2019-06-10 05:00 | 38812.3613 | 391 | 197 | 1437 | 2613 | 3 | 4.11 | 0.92 | 1.35 | 370.8361 | 0.9555% | 11.2075 | 7.7361 | 12.6315 | 33.7043 | 65.2794 | 0.17603
2019-06-10 06:00 | 40115.7197 | 468 | 227 | 2046 | 2507 | 8.31 | 5.51 | 4.22 | 5 | 403.1277 | 1.005% | 39.0818 | 12.5691 | 86.7653 | 125.9657 | 264.382 | 0.65583
2019-06-10 07:00 | 41155.8385 | 389 | 155 | 2046 | 2507 | 5.22 | 3.44 | 4.22 | 5 | 436.4954 | 1.061% | 21.5362 | 5.6551 | 91.5728 | 132.9452 | 251.7092 | 0.57666
2019-06-10 08:00 | 42828.0761 | 419 | 228 | 2046 | 2507 | 5.84 | 4.58 | 4.75 | 5.12 | 449.6614 | 1.05% | 25.6912 | 10.9637 | 102.0367 | 134.7663 | 273.4579 | 0.60814
2019-06-10 09:00 | 45092.3938 | 478 | 271 | 2046 | 2507 | 11.72 | 5.26 | 5 | 5.6 | 483.6448 | 1.073% | 60.0868 | 15.289 | 109.7233 | 150.5794 | 335.6784 | 0.69406
2019-06-10 10:00 | 47556.9036 | 522 | 208 | 1790 | 2372 | 7 | 2.11 | 4.22 | 5.76 | 506.9812 | 1.066% | 38.9535 | 4.6787 | 80.5274 | 145.6517 | 269.8113 | 0.53219
2019-06-10 11:00 | 49785.3623 | 509 | 162 | 1790 | 2372 | 6.44 | 0.61 | 5.24 | 5.34 | 534.1697 | 1.073% | 35.1707 | 1.0603 | 100.638 | 135.9044 | 272.7734 | 0.51065
2019-06-10 12:00 | 51612.6569 | 462 | 179 | 1790 | 2372 | 8.31 | 0.86 | 8.31 | 7.11 | 555.9262 | 1.077% | 41.3527 | 1.6581 | 160.2194 | 181.6541 | 384.8843 | 0.69233
2019-06-10 13:00 | 53369.1292 | 408 | 183 | 1790 | 2372 | 11.93 | 1.12 | 11.93 | 12.03 | 598.8337 | 1.122% | 54.6156 | 2.2998 | 239.6126 | 320.1816 | 616.7096 | 1.0299
2019-06-10 14:00 | 54730.4902 | 329 | 218 | 1310 | 2341 | 13.49 | 1.79 | 4.22 | 14.71 | 642.5175 | 1.174% | 52.1031 | 4.5811 | 64.8992 | 404.2683 | 525.8517 | 0.81842
2019-06-10 15:00 | 55964.5602 | 282 | 218 | 1310 | 2341 | 17.56 | 2.02 | 10.01 | 20.27 | 696.8679 | 1.245% | 61.6611 | 5.4833 | 163.2837 | 590.8708 | 821.2989 | 1.1786
2019-06-10 16:00 | 56347.0355 | 228 | 268 | 1310 | 2341 | 16.73 | 2.07 | 16.73 | 27 | 738.0021 | 1.31% | 49.9594 | 7.2659 | 287.0475 | 827.8501 | 1172.1229 | 1.5882
2019-06-10 17:00 | 55727.0289 | 195 | 325 | 1310 | 2341 | 7.18 | 1.55 | 5 | 19.49 | 765.6571 | 1.374% | 19.2366 | 6.9212 | 89.9932 | 626.8761 | 743.0271 | 0.97044
2019-06-10 18:00 | 53929.6214 | 213 | 433 | 1113 | 2405 | 4.26 | 7.5 | 0.99 | 13.79 | 769.0371 | 1.426% | 12.9393 | 46.3094 | 15.7127 | 472.9326 | 547.894 | 0.71244
2019-06-10 19:00 | 51855.3564 | 253 | 425 | 1113 | 2405 | 4.49 | 4 | 0.99 | 8.12 | 733.5247 | 1.415% | 16.069 | 24.0475 | 15.5866 | 276.2436 | 331.9467 | 0.45254
2019-06-10 20:00 | 50632.1471 | 237 | 379 | 1113 | 2405 | 4.35 | 2.31 | 1.89 | 8.27 | 700.351 | 1.383% | 14.2602 | 12.1099 | 29.0969 | 275.1123 | 330.5793 | 0.47202
2019-06-10 21:00 | 49303.0325 | 191 | 515 | 1113 | 2405 | 2.31 | 8.11 | 0.94 | 6.87 | 664.1218 | 1.347% | 5.9432 | 56.2603 | 14.0928 | 222.5594 | 298.8557 | 0.45
2019-06-10 22:00 | 46015.9996 | 232 | 591 | 1222 | 2564 | 2.01 | 6.5 | 0.91 | 2.4 | 593.4192 | 1.29% | 6.0136 | 49.5397 | 14.3405 | 79.3564 | 149.2503 | 0.25151
2019-06-10 23:00 | 42423.0443 | 297 | 560 | 1222 | 2564 | 2.11 | 6.5 | 0.94 | 2.11 | 512.4946 | 1.208% | 7.5705 | 43.9733 | 13.8767 | 65.3564 | 130.7769 | 0.25518
2019-06-11 | 39193.7119 | 288 | 466 | 1222 | 2564 | 2.61 | 7 | 0.96 | 1.18 | 445.6728 | 1.137% | 8.5474 | 37.0923 | 13.3396 | 34.4033 | 93.3825 | 0.20953
2019-06-11 01:00 | 37048.9166 | 192 | 378 | 1222 | 2564 | 1.23 | 6 | 0.76 | 1.18 | 403.276 | 1.088% | 2.5706 | 24.6871 | 10.1091 | 32.9327 | 70.2994 | 0.17432
2019-06-11 02:00 | 35575.9046 | 205 | 283 | 1437 | 2613 | 1.18 | 4.56 | 0.92 | 1.18 | 378.2226 | 1.063% | 2.5717 | 13.7196 | 14.0552 | 32.7803 | 63.1269 | 0.1669
2019-06-11 03:00 | 34754.583 | 268 | 225 | 1437 | 2613 | 1.9 | 3.44 | 0.91 | 1.18 | 361.7285 | 1.041% | 5.2998 | 8.0559 | 13.6103 | 32.0917 | 59.0576 | 0.16327
2019-06-11 04:00 | 34723.9039 | 266 | 175 | 1437 | 2613 | 1.9 | 2.99 | 0.91 | 1.18 | 355.4534 | 1.024% | 5.1736 | 5.3563 | 13.386 | 31.5628 | 55.4787 | 0.15608
2019-06-11 05:00 | 35807.7493 | 391 | 197 | 1437 | 2613 | 2.61 | 3.36 | 0.91 | 1.18 | 361.7472 | 1.01% | 10.3097 | 6.687 | 13.2107 | 31.1494 | 61.3568 | 0.16961
2019-06-11 06:00 | 37511.5436 | 468 | 227 | 2046 | 2507 | 4.98 | 4.01 | 3.98 | 4.75 | 386.882 | 1.031% | 24.0375 | 9.3882 | 83.9851 | 122.8179 | 240.2287 | 0.62094
2019-06-11 07:00 | 38597.2819 | 389 | 155 | 2046 | 2507 | 4.97 | 3.46 | 3.97 | 4.97 | 409.8551 | 1.062% | 20.5296 | 5.6948 | 86.2521 | 132.3075 | 244.784 | 0.59725
2019-06-11 08:00 | 39904.0514 | 419 | 228 | 2046 | 2507 | 5.42 | 6.05 | 4.42 | 5 | 436.9094 | 1.095% | 24.865 | 15.103 | 99.0153 | 137.2457 | 276.229 | 0.63223
2019-06-11 09:00 | 41519.1982 | 478 | 271 | 2046 | 2507 | 9.64 | 10 | 4.22 | 5 | 453.4551 | 1.092% | 50.3258 | 29.5975 | 94.2982 | 136.902 | 311.1234 | 0.68612
2019-06-11 10:00 | 43723.9534 | 522 | 208 | 1790 | 2372 | 10.31 | 5.26 | 3.75 | 5.31 | 484.8539 | 1.109% | 59.6789 | 12.1322 | 74.4348 | 139.6692 | 285.9151 | 0.58969
2019-06-11 11:00 | 45880.1875 | 509 | 162 | 1790 | 2372 | 8.52 | 0.35 | 4 | 5.23 | 511.26 | 1.114% | 48.3252 | 0.63183 | 79.7865 | 138.2398 | 266.9834 | 0.52221
2019-06-11 12:00 | 47735.833 | 462 | 179 | 1790 | 2372 | 12.28 | 1.03 | 4.62 | 7.28 | 534.5239 | 1.12% | 63.5277 | 2.0645 | 92.6014 | 193.3609 | 351.5545 | 0.6577
2019-06-11 13:00 | 49572.6621 | 408 | 183 | 1790 | 2372 | 14.47 | 1.18 | 9.02 | 10.71 | 559.0347 | 1.128% | 66.5771 | 2.4352 | 182.0774 | 286.4842 | 537.5739 | 0.96161
2019-06-11 14:00 | 50778.9531 | 329 | 218 | 1310 | 2341 | 12.71 | 1.26 | 0.99 | 14.12 | 565.0404 | 1.113% | 46.5304 | 3.0565 | 14.4312 | 367.8171 | 431.8352 | 0.76426
2019-06-11 15:00 | 51314.1393 | 282 | 218 | 1310 | 2341 | 21.16 | 2.57 | 0.99 | 23.32 | 560.9172 | 1.093% | 65.2269 | 6.1242 | 14.1765 | 596.7489 | 682.2765 | 1.2164
2019-06-11 16:00 | 51267.5966 | 228 | 268 | 1310 | 2341 | 22.12 | 2.95 | 0.99 | 24.63 | 550.6012 | 1.074% | 54.1644 | 8.4908 | 13.9284 | 619.2414 | 695.8251 | 1.2638
2019-06-11 17:00 | 50431.8447 | 195 | 325 | 1310 | 2341 | 9.59 | 3 | 0.99 | 15.65 | 534.124 | 1.059% | 19.8057 | 10.3262 | 13.7355 | 388.019 | 431.8864 | 0.80859
2019-06-11 18:00 | 49341.6478 | 213 | 433 | 1113 | 2405 | 5.64 | 8.61 | 0.98 | 12.08 | 530.4617 | 1.075% | 12.9151 | 40.0803 | 11.7263 | 312.3363 | 377.0581 | 0.71081
2019-06-11 19:00 | 48053.5778 | 253 | 425 | 1113 | 2405 | 4.86 | 5.15 | 0.92 | 7.09 | 533.0827 | 1.109% | 13.6404 | 24.2809 | 11.3593 | 189.1604 | 238.441 | 0.44729
2019-06-11 20:00 | 47173.833 | 237 | 379 | 1113 | 2405 | 4.24 | 3.46 | 0.92 | 5 | 538.3924 | 1.141% | 11.4686 | 14.9663 | 11.6864 | 137.2407 | 175.362 | 0.32571
2019-06-11 21:00 | 46220.4192 | 191 | 515 | 1113 | 2405 | 2.24 | 6 | 0.92 | 5 | 518.0211 | 1.121% | 4.7951 | 34.6316 | 11.4762 | 134.7717 | 185.6745 | 0.35843
2019-06-11 22:00 | 43327.1217 | 232 | 591 | 1222 | 2564 | 2.31 | 7 | 0.9 | 1.18 | 450.2655 | 1.039% | 5.5694 | 42.9927 | 11.4294 | 31.4419 | 91.4333 | 0.20307
2019-06-11 23:00 | 39883.3328 | 297 | 560 | 1222 | 2564 | 3.11 | 7.25 | 0.74 | 1.01 | 383.6898 | 0.962% | 8.886 | 39.0584 | 8.6994 | 24.9131 | 81.557 | 0.21256
2019-06-12 | 37037.1875 | 288 | 466 | 1222 | 2564 | 2.61 | 7 | 0.94 | 1.17 | 336.5933 | 0.9088% | 6.8313 | 29.645 | 10.4392 | 27.2629 | 74.1783 | 0.22038
2019-06-12 01:00 | 35141.4313 | 192 | 378 | 1222 | 2564 | 1.17 | 7 | 0.75 | 1.17 | 308.1552 | 0.8769% | 1.9699 | 23.2028 | 8.0368 | 26.3059 | 59.5154 | 0.19313
2019-06-12 02:00 | 33995.0833 | 205 | 283 | 1437 | 2613 | 1.22 | 6 | 0.91 | 1.17 | 290.1944 | 0.8536% | 2.1349 | 14.4947 | 11.1627 | 26.0975 | 53.8899 | 0.1857
2019-06-12 03:00 | 33384.5322 | 268 | 225 | 1437 | 2613 | 2 | 5.28 | 0.9 | 1.17 | 278.79 | 0.8351% | 4.4761 | 9.9208 | 10.8002 | 25.5304 | 50.7275 | 0.18196
2019-06-12 04:00 | 33498.5436 | 266 | 175 | 1437 | 2613 | 2 | 4.31 | 0.9 | 1.17 | 276.0693 | 0.8241% | 4.3843 | 6.2159 | 10.6584 | 25.1952 | 46.4538 | 0.16827
2019-06-12 05:00 | 34751.2659 | 391 | 197 | 1437 | 2613 | 3 | 4.01 | 0.9 | 1.43 | 291.6965 | 0.8394% | 9.846 | 6.6309 | 10.8557 | 31.3643 | 58.6969 | 0.20123
2019-06-12 06:00 | 36620.2832 | 468 | 227 | 2046 | 2507 | 4.82 | 4.01 | 3.82 | 4.31 | 333.2005 | 0.9099% | 20.5247 | 8.2824 | 71.1136 | 98.314 | 198.2347 | 0.59494
2019-06-12 07:00 | 37791.2493 | 389 | 155 | 2046 | 2507 | 4 | 2.61 | 3 | 4 | 389.0845 | 1.03% | 16.02 | 4.1651 | 63.1945 | 103.2445 | 186.6242 | 0.47965
2019-06-12 08:00 | 39564.2877 | 419 | 228 | 2046 | 2507 | 5 | 2.95 | 4 | 4.4 | 423.9519 | 1.072% | 22.449 | 7.2073 | 87.6958 | 118.2007 | 235.5528 | 0.55561
2019-06-12 09:00 | 41750.2324 | 478 | 271 | 2046 | 2507 | 6.65 | 3.98 | 4.04 | 5.83 | 462.0331 | 1.107% | 35.1774 | 11.9362 | 91.4747 | 161.7473 | 300.3356 | 0.65003
2019-06-12 10:00 | 44547.4511 | 522 | 208 | 1790 | 2372 | 8.8 | 0.01 | 3 | 8 | 508.6478 | 1.142% | 52.4502 | 0.02375 | 61.3153 | 216.6701 | 330.4593 | 0.64968
2019-06-12 11:00 | 47086.0882 | 509 | 162 | 1790 | 2372 | 11.05 | 0.01 | 4.22 | 10.59 | 540.4826 | 1.148% | 64.5608 | 0.018595 | 86.7071 | 288.3366 | 439.6231 | 0.81339
2019-06-12 12:00 | 49600.1396 | 462 | 179 | 1790 | 2372 | 10.27 | 0.19 | 4.22 | 8.74 | 584.4793 | 1.178% | 55.9112 | 0.40077 | 89.0127 | 244.2938 | 389.6184 | 0.66661
2019-06-12 13:00 | 52283.9427 | 408 | 183 | 1790 | 2372 | 14.62 | 0.82 | 8.99 | 20 | 628.7324 | 1.203% | 71.7307 | 1.8045 | 193.513 | 570.4823 | 837.5305 | 1.3321
2019-06-12 14:00 | 54439.042 | 329 | 218 | 1310 | 2341 | 19.4 | 3.81 | 8.75 | 25.07 | 688.056 | 1.264% | 80.6698 | 10.4977 | 144.8747 | 741.7696 | 977.8119 | 1.4211
2019-06-12 15:00 | 56404.5113 | 282 | 218 | 1310 | 2341 | 31.3 | 7.89 | 10 | 35.66 | 731.3412 | 1.297% | 114.4457 | 22.3018 | 169.8547 | 1082.4029 | 1389.0051 | 1.8993
2019-06-12 16:00 | 57842.3072 | 228 | 268 | 1310 | 2341 | 27.13 | 5.39 | 10 | 37.66 | 776.6223 | 1.343% | 83.0518 | 19.3949 | 175.8877 | 1183.7118 | 1462.0462 | 1.8826
2019-06-12 17:00 | 57993.3395 | 195 | 325 | 1310 | 2341 | 9.27 | 3.03 | 7.3 | 22.94 | 805.9829 | 1.39% | 25.1225 | 13.6859 | 132.9052 | 746.35 | 918.0636 | 1.1391
2019-06-12 18:00 | 57034.1458 | 213 | 433 | 1113 | 2405 | 6.88 | 4.31 | 1.37 | 14.3 | 819.138 | 1.436% | 21.047 | 26.8032 | 21.8997 | 493.9389 | 563.6888 | 0.68815
2019-06-12 19:00 | 55017.0833 | 253 | 425 | 1113 | 2405 | 8.02 | 4 | 1.4 | 10.3 | 793.9932 | 1.443% | 29.2829 | 24.534 | 22.4876 | 357.4963 | 433.8007 | 0.54635
2019-06-12 20:00 | 52602.4043 | 237 | 379 | 1113 | 2405 | 7.2 | 3 | 1.15 | 9.76 | 740.0162 | 1.407% | 24.0058 | 15.9954 | 18.0065 | 330.2178 | 388.2256 | 0.52462
2019-06-12 21:00 | 50678.5918 | 191 | 515 | 1113 | 2405 | 4.9 | 6.82 | 0.94 | 7.25 | 696.7213 | 1.375% | 12.8666 | 48.2865 | 14.3833 | 239.7108 | 315.2472 | 0.45247
2019-06-12 22:00 | 47047.6744 | 232 | 591 | 1222 | 2564 | 3.21 | 7 | 0.89 | 3.25 | 619.0961 | 1.316% | 9.7997 | 54.4384 | 14.3114 | 109.6532 | 188.2027 | 0.304
2019-06-12 23:00 | 42997.8909 | 297 | 560 | 1222 | 2564 | 3.77 | 7 | 0.92 | 2.59 | 531.7878 | 1.237% | 13.8481 | 48.4816 | 13.9043 | 82.1314 | 158.3654 | 0.2978
2019-06-13 | 39551.6142 | 288 | 466 | 1222 | 2564 | 2.01 | 6 | 0.94 | 1.17 | 462.1777 | 1.169% | 6.7645 | 32.6725 | 13.4228 | 35.0549 | 87.9146 | 0.19022
2019-06-13 01:00 | 37141.5202 | 192 | 378 | 1222 | 2564 | 1.34 | 6 | 0.74 | 1.17 | 418.1683 | 1.126% | 2.8967 | 25.5349 | 10.1811 | 33.775 | 72.3877 | 0.17311
2019-06-13 02:00 | 35432.3411 | 205 | 283 | 1437 | 2613 | 1.54 | 5 | 0.96 | 1.17 | 385.1547 | 1.087% | 3.4317 | 15.3813 | 14.9956 | 33.2323 | 67.0409 | 0.17406
2019-06-13 03:00 | 34360.028 | 268 | 225 | 1437 | 2613 | 1.9 | 4.95 | 0.89 | 1.21 | 361.7907 | 1.053% | 5.3616 | 11.7271 | 13.4664 | 33.2911 | 63.8462 | 0.17647
2019-06-13 04:00 | 34268.4342 | 266 | 175 | 1437 | 2613 | 1.9 | 3.54 | 0.89 | 1.17 | 342.7794 | 1% | 5.0554 | 6.1967 | 12.7928 | 30.5806 | 54.6255 | 0.15936
2019-06-13 05:00 | 35421.539 | 391 | 197 | 1437 | 2613 | 2.51 | 3.39 | 0.89 | 1.17 | 349.7014 | 0.9873% | 9.689 | 6.5932 | 12.6263 | 30.1825 | 59.0911 | 0.16898
2019-06-13 06:00 | 36993.4068 | 468 | 227 | 2046 | 2507 | 4.94 | 3.95 | 3.94 | 3.94 | 386.0857 | 1.044% | 24.1286 | 9.358 | 84.132 | 103.0884 | 220.707 | 0.57165
2019-06-13 07:00 | 38654.403 | 389 | 155 | 2046 | 2507 | 3.28 | 3.01 | 3 | 3 | 417.3677 | 1.08% | 13.7766 | 5.0375 | 66.2745 | 81.2074 | 166.2961 | 0.39844
2019-06-13 08:00 | 41081.2155 | 419 | 228 | 2046 | 2507 | 4.39 | 5.26 | 3.39 | 4.39 | 457.1348 | 1.113% | 20.4682 | 13.3451 | 77.1803 | 122.4672 | 233.4608 | 0.5107
2019-06-13 09:00 | 44094.9306 | 478 | 271 | 2046 | 2507 | 6.98 | 8.61 | 3.5 | 5 | 503.1573 | 1.141% | 38.0714 | 26.6249 | 81.7126 | 143.0341 | 289.4429 | 0.57525
2019-06-13 10:00 | 47379.149 | 522 | 208 | 1790 | 2372 | 11.49 | 4.58 | 2 | 6 | 552.1773 | 1.165% | 69.9007 | 11.1025 | 41.7229 | 165.8659 | 288.592 | 0.52264
2019-06-13 11:00 | 50323.3388 | 509 | 162 | 1790 | 2372 | 6 | 0.18 | 3.14 | 6 | 599.4527 | 1.191% | 36.3793 | 0.34735 | 66.9527 | 169.5319 | 273.2113 | 0.45577
2019-06-13 12:00 | 53012.345 | 462 | 179 | 1790 | 2372 | 7.79 | 0.63 | 2.69 | 7.31 | 643.3813 | 1.214% | 43.6788 | 1.3686 | 58.4382 | 210.4377 | 313.9233 | 0.48793
2019-06-13 13:00 | 55643.2913 | 408 | 183 | 1790 | 2372 | 11.27 | 0.99 | 5.2 | 11.06 | 694.025 | 1.247% | 57.3517 | 2.2597 | 116.0964 | 327.2142 | 502.922 | 0.72465
2019-06-13 14:00 | 57767.9371 | 329 | 218 | 1310 | 2341 | 12.14 | 3.7 | 2.74 | 14.85 | 745.7925 | 1.291% | 51.5639 | 10.4133 | 46.3397 | 448.8064 | 557.1233 | 0.74702
2019-06-13 15:00 | 59224.0179 | 282 | 218 | 1310 | 2341 | 16.8 | 1.81 | 3.13 | 33.75 | 790.2416 | 1.334% | 63.215 | 5.265 | 54.7114 | 1054.2344 | 1177.4258 | 1.49
2019-06-13 16:00 | 60287.151 | 228 | 268 | 1310 | 2341 | 15 | 2.4 | 3.54 | 34.32 | 822.3547 | 1.364% | 46.651 | 8.7737 | 63.2571 | 1095.9308 | 1214.6124 | 1.477
2019-06-13 17:00 | 60324.7988 | 195 | 325 | 1310 | 2341 | 6.63 | 4.11 | 2.74 | 18.07 | 835.7738 | 1.385% | 17.9119 | 18.5062 | 49.7296 | 586.074 | 672.2216 | 0.80431
2019-06-13 18:00 | 59051.2867 | 213 | 433 | 1113 | 2405 | 5.21 | 10 | 0.97 | 8.95 | 827.8883 | 1.402% | 15.5582 | 60.7058 | 15.1359 | 301.7731 | 393.173 | 0.47491
2019-06-13 19:00 | 56611.9544 | 253 | 425 | 1113 | 2405 | 6 | 6.21 | 0.96 | 8.88 | 790.1236 | 1.396% | 21.1865 | 36.8356 | 14.9126 | 298.0677 | 371.0024 | 0.46955
2019-06-13 20:00 | 54090.4221 | 237 | 379 | 1113 | 2405 | 5.11 | 4.58 | 0.94 | 6.33 | 739.2961 | 1.367% | 16.5526 | 23.7248 | 14.2995 | 208.0735 | 262.6505 | 0.35527
2019-06-13 21:00 | 51859.8069 | 191 | 515 | 1113 | 2405 | 3.35 | 8.61 | 0.93 | 5.1 | 682.3686 | 1.316% | 8.4191 | 58.3443 | 13.6197 | 161.3888 | 241.7719 | 0.35431
2019-06-13 22:00 | 48368.123 | 232 | 591 | 1222 | 2564 | 5.03 | 10 | 0.88 | 5.03 | 580.9704 | 1.201% | 14.0169 | 70.9876 | 12.9166 | 154.9105 | 252.8315 | 0.43519
2019-06-13 23:00 | 44578.6422 | 297 | 560 | 1222 | 2564 | 5.87 | 10 | 0.91 | 3.25 | 497.7802 | 1.117% | 19.4673 | 62.5315 | 12.4172 | 93.0491 | 187.4651 | 0.3766
2019-06-14 | 41103.9274 | 288 | 466 | 1222 | 2564 | 5.95 | 10 | 0.89 | 5.55 | 428.4083 | 1.042% | 17.8601 | 48.5691 | 11.3354 | 148.3152 | 226.0798 | 0.52772
2019-06-14 01:00 | 38679.8779 | 192 | 378 | 1222 | 2564 | 2.93 | 8.04 | 0.74 | 3.33 | 387.6552 | 1.002% | 5.6381 | 30.4585 | 9.0628 | 85.5702 | 130.7296 | 0.33723
2019-06-14 02:00 | 37101.3981 | 205 | 283 | 1437 | 2613 | 2.5 | 7 | 0.94 | 3.33 | 357.133 | 0.9626% | 4.9333 | 19.0688 | 13.0024 | 83.7574 | 120.7619 | 0.33814
2019-06-14 03:00 | 36227.5286 | 268 | 225 | 1437 | 2613 | 3.64 | 6.16 | 0.88 | 3.33 | 340.4606 | 0.9398% | 9.1678 | 13.0254 | 11.8841 | 81.7734 | 115.8507 | 0.34028
2019-06-14 04:00 | 36092.1302 | 266 | 175 | 1437 | 2613 | 3.2 | 6 | 0.88 | 3.33 | 333.2022 | 0.9232% | 7.8583 | 9.6936 | 11.6744 | 80.3302 | 109.5565 | 0.3288
2019-06-14 05:00 | 37018.9512 | 391 | 197 | 1437 | 2613 | 6 | 6 | 0.88 | 4 | 342.3581 | 0.9248% | 21.6962 | 10.9314 | 11.6949 | 96.662 | 140.9845 | 0.4118
2019-06-14 06:00 | 38379.1975 | 468 | 227 | 2046 | 2507 | 10.96 | 10 | 4.22 | 8.96 | 364.8296 | 0.9506% | 48.7585 | 21.5784 | 82.0753 | 213.5288 | 365.941 | 1.003
2019-06-14 07:00 | 39775.2106 | 389 | 155 | 2046 | 2507 | 7.26 | 4.11 | 4.22 | 7 | 391.9081 | 0.9853% | 27.8265 | 6.2769 | 85.0726 | 172.9116 | 292.0876 | 0.7453
2019-06-14 08:00 | 42417.6936 | 419 | 228 | 2046 | 2507 | 9.03 | 7.2 | 2.79 | 8.2 | 427.9304 | 1.009% | 38.1705 | 16.5613 | 57.5885 | 207.3931 | 319.7134 | 0.74712
2019-06-14 09:00 | 45545.4004 | 478 | 271 | 2046 | 2507 | 9.43 | 8.33 | 3.75 | 8.75 | 479.9841 | 1.054% | 47.5031 | 23.7901 | 80.8573 | 231.177 | 383.3275 | 0.79863
2019-06-14 10:00 | 48967.7168 | 522 | 208 | 1790 | 2372 | 17.2 | 4.31 | 1.11 | 12 | 533.3088 | 1.089% | 97.784 | 9.7636 | 21.6394 | 310.0022 | 439.1892 | 0.82352
2019-06-14 11:00 | 52160.7955 | 509 | 162 | 1790 | 2372 | 17.17 | 3.46 | 2.4 | 12.77 | 573.9837 | 1.1% | 96.1708 | 6.168 | 47.2737 | 333.3197 | 482.9322 | 0.84137
2019-06-14 12:00 | 55054.345 | 462 | 179 | 1790 | 2372 | 27 | 0.6 | 2.74 | 15.61 | 618.7315 | 1.124% | 140.1898 | 1.207 | 55.1206 | 416.1292 | 612.6467 | 0.99017
2019-06-14 13:00 | 57783.4941 | 408 | 183 | 1790 | 2372 | 28.18 | 0.86 | 4.75 | 20.94 | 662.5734 | 1.147% | 131.8352 | 1.8046 | 97.4938 | 569.5365 | 800.6701 | 1.2084
2019-06-14 14:00 | 59896.1771 | 329 | 218 | 1310 | 2341 | 24.51 | 2.21 | 0.99 | 24.51 | 708.0896 | 1.182% | 95.3297 | 5.6956 | 15.3319 | 678.3187 | 794.6759 | 1.1223
2019-06-14 15:00 | 61251.3284 | 282 | 218 | 1310 | 2341 | 35 | 3 | 0.99 | 32 | 747.1211 | 1.22% | 120.3906 | 7.9773 | 15.8191 | 913.7489 | 1057.9359 | 1.416
2019-06-14 16:00 | 61987.2373 | 228 | 268 | 1310 | 2341 | 25.18 | 4.11 | 2.4 | 32 | 779.964 | 1.258% | 72.2375 | 13.8595 | 39.5599 | 942.5918 | 1068.2487 | 1.3696
2019-06-14 17:00 | 61802.7457 | 195 | 325 | 1310 | 2341 | 9.27 | 8.31 | 0.99 | 23.95 | 801.0514 | 1.296% | 23.4297 | 35.0056 | 16.8097 | 726.7073 | 801.9523 | 1.0011
2019-06-14 18:00 | 60177.7242 | 213 | 433 | 1113 | 2405 | 8.48 | 10 | 0.96 | 14.92 | 795.5852 | 1.322% | 23.8796 | 57.2452 | 14.1259 | 474.3892 | 569.6399 | 0.716
2019-06-14 19:00 | 57729.33 | 253 | 425 | 1113 | 2405 | 6.33 | 8.5 | 0.95 | 9.85 | 761.4077 | 1.319% | 21.1225 | 47.6462 | 13.9457 | 312.4439 | 395.1583 | 0.51898
2019-06-14 20:00 | 55370.2555 | 237 | 379 | 1113 | 2405 | 6.64 | 6 | 0.93 | 9.93 | 714.6709 | 1.291% | 20.3117 | 29.3508 | 13.36 | 308.2435 | 371.266 | 0.51949
2019-06-14 21:00 | 53664.4863 | 191 | 515 | 1113 | 2405 | 7.03 | 10 | 0.92 | 7.25 | 664.638 | 1.239% | 16.6298 | 63.7831 | 12.6818 | 215.9491 | 309.0437 | 0.46498
2019-06-14 22:00 | 50838.3649 | 232 | 591 | 1222 | 2564 | 8 | 10 | 0.87 | 8 | 600.2256 | 1.181% | 21.913 | 69.7767 | 12.552 | 242.1759 | 346.4176 | 0.57715
2019-06-14 23:00 | 47559.3932 | 297 | 560 | 1222 | 2564 | 8 | 10 | 0.9 | 5.65 | 535.741 | 1.126% | 26.7649 | 63.0822 | 12.3889 | 163.1868 | 265.4227 | 0.49543
2019-06-15 | 44616.2633 | 288 | 466 | 1222 | 2564 | 3.47 | 10 | 0.89 | 3.47 | 480.8164 | 1.078% | 10.7698 | 50.2195 | 11.7205 | 95.8812 | 168.591 | 0.35063
2019-06-15 01:00 | 42468.4889 | 192 | 378 | 1222 | 2564 | 3 | 8.11 | 0.73 | 3.33 | 446.2882 | 1.051% | 6.053 | 32.2152 | 9.3744 | 89.7245 | 137.3671 | 0.3078
2019-06-15 02:00 | 40805.776 | 205 | 283 | 1437 | 2613 | 3 | 6 | 0.89 | 3.33 | 426.7155 | 1.046% | 6.4312 | 17.7564 | 13.3741 | 90.9914 | 128.5531 | 0.30126
2019-06-15 03:00 | 39657.5992 | 268 | 225 | 1437 | 2613 | 3 | 5.05 | 0.87 | 3 | 412.0394 | 1.039% | 8.3535 | 11.8056 | 12.9894 | 81.4466 | 114.595 | 0.27812
2019-06-15 04:00 | 39060.1158 | 266 | 175 | 1437 | 2613 | 3 | 4.09 | 0.87 | 3 | 406.1169 | 1.04% | 8.297 | 7.4418 | 12.9985 | 81.5039 | 110.2412 | 0.27145
2019-06-15 05:00 | 39182.5576 | 391 | 197 | 1437 | 2613 | 5.07 | 4.55 | 0.87 | 3 | 408.5526 | 1.043% | 20.67 | 9.3462 | 13.0356 | 81.7365 | 124.7882 | 0.30544
2019-06-15 06:00 | 39384.7112 | 468 | 227 | 2046 | 2507 | 7 | 6.5 | 4.75 | 6 | 416.7349 | 1.058% | 34.6638 | 15.6125 | 102.8328 | 159.1614 | 312.2704 | 0.74933
2019-06-15 07:00 | 40504.275 | 389 | 155 | 2046 | 2507 | 5.05 | 5.26 | 4.05 | 4.75 | 436.7391 | 1.078% | 21.1818 | 8.791 | 89.3474 | 128.4012 | 247.7214 | 0.56721
2019-06-15 08:00 | 43650.3929 | 419 | 228 | 2046 | 2507 | 8 | 5.33 | 2.33 | 4.75 | 475.3281 | 1.089% | 36.5014 | 13.2333 | 51.9119 | 129.6741 | 231.3207 | 0.48665
2019-06-15 09:00 | 47114.7933 | 478 | 271 | 2046 | 2507 | 10 | 6 | 3.34 | 6.51 | 524.5269 | 1.113% | 53.2155 | 18.1022 | 76.0786 | 181.6962 | 329.0925 | 0.62741
2019-06-15 10:00 | 50497.097 | 522 | 208 | 1790 | 2372 | 10 | 0.39 | 1.29 | 8 | 570.2666 | 1.129% | 58.9498 | 0.91609 | 26.0768 | 214.297 | 300.2397 | 0.52649
2019-06-15 11:00 | 53778.3724 | 509 | 162 | 1790 | 2372 | 7.87 | 0.01 | 0.99 | 7.83 | 622.1192 | 1.157% | 46.3403 | 0.01874 | 20.5 | 214.8535 | 281.7125 | 0.45283
2019-06-15 12:00 | 56530.7617 | 462 | 179 | 1790 | 2372 | 8.04 | 0.06 | 2.62 | 8.04 | 710.935 | 1.258% | 46.7136 | 0.13507 | 58.9793 | 239.8368 | 345.6647 | 0.48621
2019-06-15 13:00 | 58616.5905 | 408 | 183 | 1790 | 2372 | 10.85 | 0.61 | 4 | 16.07 | 767.0844 | 1.309% | 57.9312 | 1.4608 | 93.6991 | 498.8307 | 651.9219 | 0.84987
2019-06-15 14:00 | 60131.1113 | 329 | 218 | 1310 | 2341 | 11.65 | 1.71 | 1.47 | 24.29 | 812.0451 | 1.35% | 51.761 | 5.0342 | 26.0058 | 767.9091 | 850.7101 | 1.0476
2019-06-15 15:00 | 61213.9173 | 282 | 218 | 1310 | 2341 | 21.44 | 2.3 | 1.47 | 27.97 | 851.648 | 1.391% | 84.117 | 6.9758 | 26.7916 | 910.9695 | 1028.8539 | 1.2081
2019-06-15 16:00 | 62226.3232 | 228 | 268 | 1310 | 2341 | 28.08 | 2.7 | 2.32 | 41.33 | 873.1786 | 1.403% | 89.8382 | 10.1538 | 42.647 | 1357.6749 | 1500.3138 | 1.7182
2019-06-15 17:00 | 62366.2907 | 195 | 325 | 1310 | 2341 | 9.87 | 2.31 | 1.55 | 22.1 | 872.5634 | 1.399% | 26.9277 | 10.5037 | 28.4086 | 723.837 | 789.677 | 0.90501
2019-06-15 18:00 | 61295.3815 | 213 | 433 | 1113 | 2405 | 6.11 | 8.31 | 0.95 | 15 | 865.4098 | 1.412% | 18.3745 | 50.8023 | 14.9284 | 509.3314 | 593.4365 | 0.68573
2019-06-15 19:00 | 59099.915 | 253 | 425 | 1113 | 2405 | 4.04 | 4.33 | 0.94 | 8.3 | 836.2325 | 1.415% | 14.4625 | 26.0386 | 14.8035 | 282.4446 | 337.7491 | 0.40389
2019-06-15 20:00 | 56900.4052 | 237 | 379 | 1113 | 2405 | 1.79 | 4.43 | 0.92 | 7.89 | 783.8977 | 1.378% | 5.8445 | 23.1306 | 14.1068 | 261.4184 | 304.5002 | 0.38844
2019-06-15 21:00 | 55288.1663 | 191 | 515 | 1113 | 2405 | 1.33 | 7.29 | 0.91 | 7.25 | 736.1874 | 1.332% | 3.3825 | 49.9909 | 13.4863 | 232.1717 | 299.0314 | 0.40619
2019-06-15 22:00 | 52460.0094 | 232 | 591 | 1222 | 2564 | 4.33 | 12.56 | 0.92 | 4.37 | 669.1276 | 1.276% | 12.8132 | 94.6799 | 14.3397 | 142.9157 | 264.7485 | 0.39566
2019-06-15 23:00 | 49643.0358 | 297 | 560 | 1222 | 2564 | 8 | 10 | 0.89 | 4.38 | 601.867 | 1.212% | 28.8064 | 67.8938 | 13.1857 | 136.1552 | 246.0411 | 0.4088
2019-06-16 | 46433.4387 | 288 | 466 | 1222 | 2564 | 2.9 | 7 | 0.88 | 3 | 561.2804 | 1.209% | 10.0958 | 39.4306 | 12.9988 | 92.9797 | 155.5049 | 0.27705
2019-06-16 01:00 | 43935.3659 | 192 | 378 | 1222 | 2564 | 2 | 6 | 0.72 | 2.31 | 557.1338 | 1.268% | 4.8694 | 28.76 | 11.157 | 75.1061 | 119.8925 | 0.2152
2019-06-16 02:00 | 42103.7783 | 205 | 283 | 1437 | 2613 | 1.96 | 4.05 | 0.92 | 2.31 | 514.9875 | 1.223% | 4.9146 | 14.019 | 16.1704 | 73.829 | 108.933 | 0.21153
2019-06-16 03:00 | 40090.8737 | 268 | 225 | 1437 | 2613 | 2.31 | 3.22 | 0.74 | 2.31 | 482.4676 | 1.203% | 7.4502 | 8.7189 | 12.7971 | 72.6397 | 101.6059 | 0.2106
2019-06-16 04:00 | 38752.5647 | 266 | 175 | 1437 | 2613 | 2.31 | 2.31 | 0.74 | 2.31 | 477.1966 | 1.231% | 7.5664 | 4.9779 | 13.0944 | 74.3273 | 99.966 | 0.20949
2019-06-16 05:00 | 38197.6842 | 391 | 197 | 1437 | 2613 | 3 | 3 | 0.74 | 2.45 | 478.4456 | 1.253% | 14.6924 | 7.4026 | 13.3194 | 80.1865 | 115.6008 | 0.24162
2019-06-16 06:00 | 37982.9707 | 468 | 227 | 2046 | 2507 | 4 | 3.44 | 2.81 | 3.81 | 479.3402 | 1.262% | 23.6244 | 9.8546 | 72.5549 | 120.5408 | 226.5748 | 0.47268
2019-06-16 07:00 | 38467.0608 | 389 | 155 | 2046 | 2507 | 3.33 | 2.17 | 2.33 | 3.33 | 490.669 | 1.276% | 16.5232 | 4.2903 | 60.8081 | 106.4874 | 188.109 | 0.38337
2019-06-16 08:00 | 40715.0586 | 419 | 228 | 2046 | 2507 | 4 | 3.46 | 1.77 | 4 | 547.5306 | 1.345% | 22.5386 | 10.6088 | 48.7004 | 134.8552 | 216.7029 | 0.39578
2019-06-16 09:00 | 43518.3857 | 478 | 271 | 2046 | 2507 | 5 | 3.98 | 2.33 | 4.75 | 588.493 | 1.352% | 32.3196 | 14.5855 | 64.4659 | 161.0336 | 272.4046 | 0.46289
2019-06-16 10:00 | 45949.9651 | 522 | 208 | 1790 | 2372 | 6.97 | 0.69 | 1.6 | 7.31 | 617.418 | 1.344% | 48.8875 | 1.9284 | 38.4828 | 232.984 | 322.2828 | 0.52198
2019-06-16 11:00 | 48310.5947 | 509 | 162 | 1790 | 2372 | 8.31 | 0.28 | 1.44 | 8.31 | 656.906 | 1.36% | 57.5148 | 0.61679 | 35.0491 | 268.0258 | 361.2064 | 0.54986
2019-06-16 12:00 | 50004.735 | 462 | 179 | 1790 | 2372 | 12.72 | 0.51 | 4.2 | 12.72 | 708.0552 | 1.416% | 83.2118 | 1.2926 | 106.4531 | 427.2261 | 618.1837 | 0.87307
2019-06-16 13:00 | 51344.5449 | 408 | 183 | 1790 | 2372 | 20.57 | 0.99 | 8.9 | 21.96 | 769.7645 | 1.499% | 125.8224 | 2.7161 | 238.8398 | 780.9273 | 1148.3056 | 1.4918
2019-06-16 14:00 | 51974.9 | 329 | 218 | 1310 | 2341 | 15.74 | 2.04 | 3.49 | 24.33 | 823.4878 | 1.584% | 82.0473 | 7.0461 | 72.437 | 902.4165 | 1063.9469 | 1.292
2019-06-16 15:00 | 51669.1816 | 282 | 218 | 1310 | 2341 | 26.15 | 2.41 | 4 | 30.63 | 847.536 | 1.64% | 120.9616 | 8.6179 | 85.9524 | 1176.1833 | 1391.7151 | 1.6421
2019-06-16 16:00 | 50720.3697 | 228 | 268 | 1310 | 2341 | 20.88 | 2.57 | 2.59 | 30.55 | 897.3263 | 1.769% | 84.2235 | 12.1853 | 60.0259 | 1265.2624 | 1421.6971 | 1.5844
2019-06-16 17:00 | 50149.5328 | 195 | 325 | 1310 | 2341 | 7 | 1.94 | 1.7 | 18.33 | 919.3041 | 1.833% | 25.0222 | 11.5579 | 40.8237 | 786.604 | 864.0078 | 0.93985
2019-06-16 18:00 | 49449.2448 | 213 | 433 | 1113 | 2405 | 5.24 | 4.33 | 1.16 | 14.19 | 913.2051 | 1.847% | 20.612 | 34.6246 | 23.8431 | 630.2403 | 709.3199 | 0.77674
2019-06-16 19:00 | 48570.6868 | 253 | 425 | 1113 | 2405 | 6 | 4.33 | 1 | 8 | 883.0455 | 1.818% | 27.5982 | 33.4569 | 20.235 | 349.7953 | 431.0854 | 0.48818
2019-06-16 20:00 | 47700.1012 | 237 | 379 | 1113 | 2405 | 6.33 | 4.09 | 0.91 | 9.41 | 847.5733 | 1.777% | 26.6569 | 27.5436 | 17.9968 | 402.1265 | 474.3238 | 0.55963
2019-06-16 21:00 | 46666.2083 | 191 | 515 | 1113 | 2405 | 2.62 | 6 | 0.9 | 7.25 | 783.4944 | 1.679% | 8.4017 | 51.879 | 16.8179 | 292.743 | 369.8416 | 0.47204
2019-06-16 22:00 | 44132.5283 | 232 | 591 | 1222 | 2564 | 3.76 | 10 | 0.91 | 3.76 | 696.1022 | 1.577% | 13.7591 | 93.2184 | 17.5399 | 152.0618 | 276.5792 | 0.39733
2019-06-16 23:00 | 40672.5888 | 297 | 560 | 1222 | 2564 | 3.49 | 10 | 0.88 | 3.33 | 605.3467 | 1.488% | 15.4271 | 83.3471 | 16.005 | 127.0763 | 241.8555 | 0.39953
2019-06-17 | 37680.0641 | 288 | 466 | 1222 | 2564 | 2.85 | 6 | 0.96 | 2.85 | 512.4237 | 1.36% | 11.1623 | 38.0237 | 15.9536 | 99.3758 | 164.5155 | 0.32105
2019-06-17 01:00 | 35297.7295 | 192 | 378 | 1222 | 2564 | 1.63 | 5.15 | 0.89 | 1.63 | 446.1704 | 1.264% | 3.9559 | 24.6067 | 13.7472 | 52.8274 | 95.1372 | 0.21323
2019-06-17 02:00 | 33996.3053 | 205 | 283 | 1437 | 2613 | 1.37 | 3.11 | 0.91 | 1.37 | 412.1185 | 1.212% | 3.4046 | 10.6693 | 15.8522 | 43.3961 | 73.3222 | 0.17792
2019-06-17 03:00 | 33439.4567 | 268 | 225 | 1437 | 2613 | 1.9 | 2.61 | 0.74 | 1.59 | 392.3681 | 1.173% | 5.9748 | 6.8906 | 12.4774 | 48.7496 | 74.0924 | 0.18883
2019-06-17 04:00 | 33682.6865 | 266 | 175 | 1437 | 2613 | 2.27 | 1 | 0.79 | 1.61 | 380.3077 | 1.129% | 6.8177 | 1.9759 | 12.8178 | 47.5 | 69.1114 | 0.18172
2019-06-17 05:00 | 35159.5491 | 391 | 197 | 1437 | 2613 | 3.36 | 1.24 | 0.82 | 2.36 | 391.0823 | 1.112% | 14.6131 | 2.7171 | 13.1068 | 68.5924 | 99.0294 | 0.25322
2019-06-17 06:00 | 37142.9769 | 468 | 227 | 2046 | 2507 | 4.45 | 3.11 | 4 | 4 | 418.9438 | 1.128% | 23.4901 | 7.9628 | 92.3091 | 113.108 | 236.87 | 0.5654
2019-06-17 07:00 | 38449.6647 | 389 | 155 | 2046 | 2507 | 4 | 2.11 | 4 | 4 | 445.1931 | 1.158% | 18.0163 | 3.7868 | 94.7592 | 116.1102 | 232.6725 | 0.52263
2019-06-17 08:00 | 40040.539 | 419 | 228 | 2046 | 2507 | 4 | 3.01 | 2.75 | 4.03 | 465.4581 | 1.162% | 19.4829 | 7.9778 | 65.4062 | 117.4465 | 210.3134 | 0.45184
2019-06-17 09:00 | 41730.7623 | 478 | 271 | 2046 | 2507 | 5 | 3.01 | 3.75 | 4.98 | 484.42 | 1.161% | 27.7437 | 9.4689 | 89.0641 | 144.927 | 271.2037 | 0.55985
2019-06-17 10:00 | 43642.8776 | 522 | 208 | 1790 | 2372 | 8 | 0.24 | 3.3 | 8 | 506.556 | 1.161% | 48.4702 | 0.57941 | 68.5616 | 220.2515 | 337.8627 | 0.66698
2019-06-17 11:00 | 45672.8958 | 509 | 162 | 1790 | 2372 | 11.39 | 0.24 | 4 | 11.39 | 536.7643 | 1.175% | 68.1344 | 0.45693 | 84.1469 | 317.5144 | 470.2527 | 0.87609
2019-06-17 12:00 | 47836.6907 | 462 | 179 | 1790 | 2372 | 14.68 | 0.84 | 5 | 15.33 | 553.2131 | 1.156% | 78.4331 | 1.7389 | 103.5033 | 420.5215 | 604.1968 | 1.0922
2019-06-17 13:00 | 50693.1543 | 408 | 183 | 1790 | 2372 | 16.31 | 1.23 | 8.92 | 23.81 | 580.8791 | 1.146% | 76.2519 | 2.5792 | 182.9592 | 647.1583 | 908.9486 | 1.5648
2019-06-17 14:00 | 53687.5992 | 329 | 218 | 1310 | 2341 | 19.59 | 2.11 | 3.14 | 27.57 | 631.0142 | 1.175% | 75.7522 | 5.4063 | 48.3466 | 758.5834 | 888.0887 | 1.4074
2019-06-17 15:00 | 56403.4241 | 282 | 218 | 1310 | 2341 | 28.08 | 3.03 | 3.56 | 40.66 | 701.3672 | 1.243% | 98.466 | 8.2137 | 57.9911 | 1183.6104 | 1348.2812 | 1.9224
2019-06-17 16:00 | 58398.9056 | 228 | 268 | 1310 | 2341 | 23.05 | 2.96 | 2.18 | 40.42 | 768.5534 | 1.316% | 69.1632 | 10.4399 | 37.5835 | 1245.2801 | 1362.4667 | 1.7728
2019-06-17 17:00 | 59322.6093 | 195 | 325 | 1310 | 2341 | 7.53 | 2.26 | 1.34 | 26.68 | 823.6993 | 1.389% | 20.3882 | 10.1986 | 24.3739 | 867.2328 | 922.1934 | 1.1196
2019-06-17 18:00 | 58814.0729 | 213 | 433 | 1113 | 2405 | 6.18 | 6.7 | 1.27 | 15 | 845.9732 | 1.438% | 18.934 | 41.729 | 20.3317 | 518.8976 | 599.8924 | 0.70912
2019-06-17 19:00 | 56969.4873 | 253 | 425 | 1113 | 2405 | 5.3 | 4.85 | 0.99 | 11.1 | 820.1061 | 1.44% | 19.303 | 29.6728 | 15.862 | 384.2959 | 449.1337 | 0.54765
2019-06-17 20:00 | 54705.0062 | 237 | 379 | 1113 | 2405 | 4.53 | 3.11 | 0.96 | 11.29 | 766.5342 | 1.401% | 15.0436 | 16.516 | 14.9717 | 380.4639 | 426.9951 | 0.55705
2019-06-17 21:00 | 52961.2789 | 191 | 515 | 1113 | 2405 | 2.33 | 6.4 | 0.92 | 6.25 | 720.2578 | 1.36% | 6.0523 | 44.8246 | 13.9256 | 204.4206 | 269.223 | 0.37379
2019-06-17 22:00 | 49266.6526 | 232 | 591 | 1222 | 2564 | 3.48 | 10 | 0.94 | 3.42 | 640.9681 | 1.301% | 10.5039 | 76.8902 | 14.9445 | 114.0847 | 216.4233 | 0.33765
2019-06-17 23:00 | 45246.6885 | 297 | 560 | 1222 | 2564 | 5 | 9.97 | 0.94 | 2.52 | 547.6502 | 1.21% | 17.9739 | 67.5771 | 13.9032 | 78.2051 | 177.6593 | 0.3244
2019-06-18 | 41767.6816 | 288 | 466 | 1222 | 2564 | 2.31 | 6 | 0.95 | 1.18 | 476.1629 | 1.14% | 7.5844 | 31.8752 | 13.2346 | 34.4917 | 87.1858 | 0.1831
2019-06-18 01:00 | 39309.7932 | 192 | 378 | 1222 | 2564 | 1.14 | 5.26 | 0.88 | 1.18 | 423.1621 | 1.076% | 2.3562 | 21.4034 | 11.576 | 32.5691 | 67.9048 | 0.16047
2019-06-18 02:00 | 37552.5712 | 205 | 283 | 1437 | 2613 | 1.26 | 3.98 | 0.96 | 1.18 | 377.4435 | 1.005% | 2.5962 | 11.3209 | 13.8657 | 30.9909 | 58.7736 | 0.15572
2019-06-18 03:00 | 36510.0823 | 268 | 225 | 1437 | 2613 | 2 | 3.51 | 0.89 | 1.18 | 371.1416 | 1.017% | 5.4487 | 8.0282 | 13.0009 | 31.3436 | 57.8213 | 0.15579
2019-06-18 04:00 | 36406.9199 | 266 | 175 | 1437 | 2613 | 2.01 | 3.11 | 0.78 | 1.31 | 358.4172 | 0.9845% | 5.2636 | 5.358 | 11.0346 | 33.6989 | 55.3551 | 0.15444
2019-06-18 05:00 | 37606.4147 | 391 | 197 | 1437 | 2613 | 3 | 3.05 | 0.81 | 1.31 | 375.996 | 0.9998% | 11.7279 | 6.0074 | 11.6376 | 34.2241 | 63.597 | 0.16914
2019-06-18 06:00 | 39133.6933 | 468 | 227 | 2046 | 2507 | 5 | 3.92 | 4 | 4.75 | 408.579 | 1.044% | 24.431 | 9.2905 | 85.4458 | 124.3292 | 243.4965 | 0.59596
2019-06-18 07:00 | 40927.8017 | 389 | 155 | 2046 | 2507 | 3.45 | 2.01 | 3 | 3.11 | 420.3546 | 1.027% | 13.7837 | 3.1998 | 63.0412 | 80.0778 | 160.1025 | 0.38087
2019-06-18 08:00 | 43464.5905 | 419 | 228 | 2046 | 2507 | 3.22 | 3.01 | 2.61 | 3.22 | 465.2033 | 1.07% | 14.4403 | 7.3453 | 57.1549 | 86.4007 | 165.3412 | 0.35542
2019-06-18 09:00 | 46370.2529 | 478 | 271 | 2046 | 2507 | 5 | 3.11 | 4 | 3.68 | 506.1312 | 1.091% | 26.0868 | 9.1993 | 89.3283 | 100.6991 | 225.3136 | 0.44517
2019-06-18 10:00 | 49663.4199 | 522 | 208 | 1790 | 2372 | 6.02 | 0.3 | 3.54 | 4.63 | 547.9312 | 1.103% | 34.6702 | 0.68845 | 69.911 | 121.1672 | 226.4369 | 0.41326
2019-06-18 11:00 | 52792.4476 | 509 | 162 | 1790 | 2372 | 8.47 | 0.25 | 4.22 | 8 | 585.3253 | 1.109% | 47.7999 | 0.44904 | 83.7512 | 210.3925 | 342.3926 | 0.58496
2019-06-18 12:00 | 55974.1933 | 462 | 179 | 1790 | 2372 | 13.17 | 0.4 | 4.62 | 13.17 | 636.9255 | 1.138% | 69.2355 | 0.81473 | 94.1013 | 355.4686 | 519.6201 | 0.81583
2019-06-18 13:00 | 58958.5979 | 408 | 183 | 1790 | 2372 | 16.02 | 1.36 | 8 | 28.85 | 679.2591 | 1.152% | 75.3028 | 2.8673 | 164.98 | 788.404 | 1031.5542 | 1.5186
2019-06-18 14:00 | 61471.9641 | 329 | 218 | 1310 | 2341 | 21.99 | 2.21 | 2.63 | 30 | 750.1963 | 1.22% | 88.2915 | 5.8796 | 42.046 | 857.0782 | 993.2953 | 1.324
2019-06-18 15:00 | 63513.4902 | 282 | 218 | 1310 | 2341 | 26.58 | 3.7 | 3 | 35 | 837.9921 | 1.319% | 98.8958 | 10.6422 | 51.8521 | 1081.044 | 1242.4342 | 1.4826
2019-06-18 16:00 | 64814.7636 | 228 | 268 | 1310 | 2341 | 20.07 | 3.83 | 1.81 | 35 | 884.6911 | 1.365% | 62.4597 | 14.0104 | 32.3644 | 1118.3743 | 1227.2089 | 1.3872
2019-06-18 17:00 | 64962.5901 | 195 | 325 | 1310 | 2341 | 5.72 | 2.71 | 0.99 | 24.76 | 937.8815 | 1.444% | 16.1033 | 12.7156 | 18.7237 | 836.829 | 884.3716 | 0.94295
2019-06-18 18:00 | 64028.5944 | 213 | 433 | 1113 | 2405 | 6.47 | 4.01 | 0.99 | 15 | 957.0064 | 1.495% | 20.598 | 25.9521 | 16.4692 | 539.1967 | 602.216 | 0.62927
2019-06-18 19:00 | 61867.2135 | 253 | 425 | 1113 | 2405 | 5.22 | 4.3 | 1.2 | 7.77 | 901.3114 | 1.457% | 19.24 | 26.6239 | 19.4577 | 272.239 | 337.5606 | 0.37452
2019-06-18 20:00 | 59614.636 | 237 | 379 | 1113 | 2405 | 3 | 2.61 | 0.95 | 5.15 | 845.4176 | 1.418% | 10.083 | 14.0281 | 14.9947 | 175.647 | 214.7527 | 0.25402
2019-06-18 21:00 | 57672.8353 | 191 | 515 | 1113 | 2405 | 1.81 | 6 | 0.91 | 4.82 | 776.8443 | 1.347% | 4.6567 | 41.6218 | 13.6427 | 156.1438 | 216.065 | 0.27813
2019-06-18 22:00 | 53802.6868 | 232 | 591 | 1222 | 2564 | 2.01 | 10 | 0.93 | 3 | 683.4296 | 1.27% | 5.9234 | 75.0719 | 14.4359 | 97.7078 | 193.139 | 0.2826
2019-06-18 23:00 | 49567.8571 | 297 | 560 | 1222 | 2564 | 4.26 | 9 | 0.93 | 1.31 | 650.2358 | 1.312% | 16.5973 | 66.1152 | 14.9082 | 44.0616 | 141.6822 | 0.21789
2019-06-19 | 45955.4739 | 288 | 466 | 1222 | 2564 | 2.61 | 6 | 0.97 | 1.31 | 569.8111 | 1.24% | 9.3202 | 34.6682 | 14.6973 | 41.6469 | 100.3326 | 0.17608
2019-06-19 01:00 | 43392.1175 | 192 | 378 | 1222 | 2564 | 1.2 | 5.51 | 0.89 | 1.2 | 501.0452 | 1.155% | 2.6604 | 24.0497 | 12.5582 | 35.5276 | 74.7958 | 0.14928
2019-06-19 02:00 | 41597.7464 | 205 | 283 | 1437 | 2613 | 1.43 | 4.11 | 0.94 | 1.2 | 508.7878 | 1.223% | 3.5856 | 14.2264 | 16.5216 | 38.352 | 72.6855 | 0.14286
2019-06-19 03:00 | 40250.0358 | 268 | 225 | 1437 | 2613 | 2 | 4.11 | 0.88 | 1.01 | 486.4176 | 1.208% | 6.4775 | 11.1755 | 15.2821 | 31.8936 | 64.8287 | 0.13328
2019-06-19 04:00 | 39670.2522 | 266 | 175 | 1437 | 2613 | 2 | 3.63 | 0.77 | 1.2 | 458.9324 | 1.157% | 6.1545 | 7.349 | 12.8006 | 36.2747 | 62.5789 | 0.13636
2019-06-19 05:00 | 40552.4489 | 391 | 197 | 1437 | 2613 | 2.76 | 4.63 | 0.8 | 1.2 | 465.1263 | 1.147% | 12.3777 | 10.4617 | 13.1856 | 35.9645 | 71.9895 | 0.15477
2019-06-19 06:00 | 41889.3512 | 468 | 227 | 2046 | 2507 | 10 | 5.51 | 4 | 3.31 | 500.9072 | 1.196% | 55.9628 | 14.9565 | 97.8632 | 99.2284 | 268.0109 | 0.53505
2019-06-19 07:00 | 43167.8948 | 389 | 155 | 2046 | 2507 | 4.71 | 3.31 | 4.22 | 3.31 | 516.7983 | 1.197% | 21.9347 | 6.1421 | 103.3661 | 99.3442 | 230.7871 | 0.44657
2019-06-19 08:00 | 45682.0917 | 419 | 228 | 2046 | 2507 | 7.49 | 4.01 | 4.42 | 3.33 | 555.5868 | 1.216% | 38.1682 | 11.1195 | 109.9851 | 101.5324 | 260.8052 | 0.46942
2019-06-19 09:00 | 49010.9883 | 478 | 271 | 2046 | 2507 | 14.52 | 4.93 | 5 | 7.74 | 610.8729 | 1.246% | 86.5071 | 16.6523 | 127.5067 | 241.8537 | 472.5198 | 0.77352
2019-06-19 10:00 | 52902.678 | 522 | 208 | 1790 | 2372 | 14.27 | 0.77 | 5 | 4.26 | 658.2413 | 1.244% | 92.6834 | 1.9928 | 111.3603 | 125.7279 | 331.7644 | 0.50402
2019-06-19 11:00 | 56713.0439 | 509 | 162 | 1790 | 2372 | 16.93 | 0.81 | 5 | 9.58 | 734.7596 | 1.296% | 111.6444 | 1.7001 | 115.9539 | 294.4032 | 523.7016 | 0.71275
2019-06-19 12:00 | 60413.6419 | 462 | 179 | 1790 | 2372 | 15.78 | 1.52 | 15.53 | 15.78 | 826.3524 | 1.368% | 99.7193 | 3.7216 | 380.2373 | 511.9788 | 995.657 | 1.2049
2019-06-19 13:00 | 63846.6787 | 408 | 183 | 1790 | 2372 | 36.35 | 2.54 | 35 | 58.84 | 902.3069 | 1.413% | 209.5948 | 6.569 | 885.395 | 1972.4378 | 3073.9967 | 3.4068
2019-06-19 14:00 | 66228.2249 | 329 | 218 | 1310 | 2341 | 36.58 | 4.54 | 18.5 | 55.7 | 957.3723 | 1.446% | 173.9712 | 14.307 | 350.3328 | 1884.9262 | 2423.5372 | 2.5314
2019-06-19 15:00 | 67484.6126 | 282 | 218 | 1310 | 2341 | 59.44 | 6.91 | 30 | 85.31 | 1004.2472 | 1.488% | 249.4387 | 22.4166 | 584.8284 | 2971.9209 | 3828.6046 | 3.8124
2019-06-19 16:00 | 68009.6172 | 228 | 268 | 1310 | 2341 | 61.33 | 6.82 | 30 | 79.39 | 1041.1 | 1.531% | 214.0572 | 27.9796 | 601.6095 | 2845.0463 | 3688.6926 | 3.5431
2019-06-19 17:00 | 68035.1035 | 195 | 325 | 1310 | 2341 | 34.32 | 4.96 | 30 | 51 | 1063.4772 | 1.563% | 104.6109 | 25.1977 | 614.3101 | 1866.2367 | 2610.3554 | 2.4545
2019-06-19 18:00 | 67096.8906 | 213 | 433 | 1113 | 2405 | 17.15 | 10 | 6.4 | 26.36 | 1056.85 | 1.575% | 57.538 | 68.2023 | 112.1982 | 998.5537 | 1236.4922 | 1.17
2019-06-19 19:00 | 64762.3284 | 253 | 425 | 1113 | 2405 | 11.34 | 5 | 4 | 15 | 1015.828 | 1.569% | 45.0019 | 33.3316 | 69.8317 | 565.8536 | 714.0189 | 0.70289
2019-06-19 20:00 | 62286.5979 | 237 | 379 | 1113 | 2405 | 6.54 | 4.11 | 0.94 | 11.09 | 958.8286 | 1.539% | 23.8601 | 23.9788 | 16.1053 | 410.5754 | 474.5197 | 0.4949
2019-06-19 21:00 | 60157.8148 | 191 | 515 | 1113 | 2405 | 4.21 | 10 | 0.94 | 7.16 | 911.9605 | 1.516% | 12.1899 | 78.0713 | 15.8601 | 261.043 | 367.1643 | 0.40261
2019-06-19 22:00 | 56007.9918 | 232 | 591 | 1222 | 2564 | 2.01 | 6 | 0.94 | 4.94 | 838.6912 | 1.497% | 6.9829 | 53.0996 | 17.2009 | 189.6693 | 266.9527 | 0.3183
2019-06-19 23:00 | 51345.5407 | 297 | 560 | 1222 | 2564 | 4.75 | 7 | 0.92 | 2.75 | 715.0225 | 1.393% | 19.6457 | 54.5887 | 15.6558 | 98.1901 | 188.0804 | 0.26304
2019-06-20 | 47429.2666 | 288 | 466 | 1222 | 2564 | 2.31 | 6 | 0.92 | 1.19 | 623.7482 | 1.315% | 8.7492 | 36.7705 | 14.785 | 40.1262 | 100.4309 | 0.16101
2019-06-20 01:00 | 44599.1045 | 192 | 378 | 1222 | 2564 | 1.25 | 5.45 | 0.88 | 1.19 | 543.7279 | 1.219% | 2.9259 | 25.1156 | 13.1102 | 37.1981 | 78.3498 | 0.1441
2019-06-20 02:00 | 42440.3375 | 205 | 283 | 1437 | 2613 | 1.19 | 4.06 | 0.94 | 1.13 | 503.6396 | 1.187% | 2.895 | 13.6349 | 16.0297 | 35.0396 | 67.5992 | 0.13422
2019-06-20 03:00 | 41201.0595 | 268 | 225 | 1437 | 2613 | 2 | 3.93 | 0.87 | 1.19 | 466.6682 | 1.133% | 6.0711 | 10.0156 | 14.1604 | 35.2197 | 65.4668 | 0.14029
2019-06-20 04:00 | 40887.6461 | 266 | 175 | 1437 | 2613 | 2 | 2.61 | 0.74 | 1.19 | 472.3944 | 1.155% | 6.1464 | 5.277 | 12.2857 | 35.9252 | 59.6344 | 0.12624
2019-06-20 05:00 | 41856.1445 | 391 | 197 | 1437 | 2613 | 2.31 | 2.99 | 0.74 | 1.19 | 470.9899 | 1.125% | 10.1634 | 6.6281 | 11.9658 | 34.9896 | 63.7469 | 0.13535
2019-06-20 06:00 | 43306.472 | 468 | 227 | 2046 | 2507 | 3.62 | 4.01 | 3 | 2.31 | 491.9217 | 1.136% | 19.2441 | 10.3398 | 69.722 | 65.7824 | 165.0883 | 0.3356
2019-06-20 07:00 | 44674.93 | 389 | 155 | 2046 | 2507 | 3 | 2.31 | 3 | 2.31 | 501.4034 | 1.122% | 13.0977 | 4.0185 | 68.8891 | 64.9965 | 151.0017 | 0.30116
2019-06-20 08:00 | 46918.5364 | 419 | 228 | 2046 | 2507 | 3.2 | 3.24 | 2.75 | 2.21 | 534.2847 | 1.139% | 15.2684 | 8.4122 | 64.0717 | 63.0921 | 150.8444 | 0.28233
2019-06-20 09:00 | 50135.8424 | 478 | 271 | 2046 | 2507 | 5 | 3.46 | 3.38 | 2.31 | 579.2169 | 1.155% | 27.6116 | 10.8327 | 79.8942 | 66.9051 | 185.2436 | 0.31982
2019-06-20 10:00 | 53687.2246 | 522 | 208 | 1790 | 2372 | 6 | 0.01 | 4.75 | 4.32 | 643.1005 | 1.198% | 37.5171 | 0.024916 | 101.8485 | 122.7457 | 262.1362 | 0.40761
2019-06-20 11:00 | 57273.9482 | 509 | 162 | 1790 | 2372 | 11.1 | 0.18 | 5 | 10.12 | 712.874 | 1.245% | 70.3228 | 0.36295 | 111.3983 | 298.7795 | 480.8636 | 0.67454
2019-06-20 12:00 | 60748.9326 | 462 | 179 | 1790 | 2372 | 13 | 0.67 | 10.31 | 13 | 783.3795 | 1.29% | 77.4495 | 1.5465 | 237.9826 | 397.6414 | 714.6201 | 0.91223
2019-06-20 13:00 | 64109.9335 | 408 | 183 | 1790 | 2372 | 22.14 | 1.52 | 22 | 49.48 | 858.6998 | 1.339% | 120.9912 | 3.7257 | 527.4627 | 1572.0284 | 2224.2081 | 2.5902
2019-06-20 14:00 | 66556.4635 | 329 | 218 | 1310 | 2341 | 41.21 | 3.61 | 27.5 | 55.02 | 928.746 | 1.395% | 189.1931 | 10.9817 | 502.7021 | 1797.3337 | 2500.2107 | 2.692
2019-06-20 15:00 | 67575.5651 | 282 | 218 | 1310 | 2341 | 64.24 | 10 | 45 | 75.02 | 981.7533 | 1.453% | 263.1887 | 31.6715 | 856.4391 | 2551.474 | 3702.7734 | 3.7716
2019-06-20 16:00 | 67895.0364 | 228 | 268 | 1310 | 2341 | 64.42 | 10 | 45 | 75.02 | 1009.4939 | 1.487% | 218.3842 | 39.8474 | 876.4951 | 2611.224 | 3745.9507 | 3.7107
2019-06-20 17:00 | 67892.1048 | 195 | 325 | 1310 | 2341 | 28.27 | 3.73 | 28.27 | 44.02 | 1039.6438 | 1.531% | 84.4162 | 18.5634 | 567.1036 | 1578.0354 | 2248.1186 | 2.1624
2019-06-20 18:00 | 67237.6712 | 213 | 433 | 1113 | 2405 | 14.65 | 7.78 | 5.55 | 27.49 | 1034.6525 | 1.539% | 48.0174 | 51.8381 | 95.0539 | 1017.353 | 1212.2625 | 1.1717
2019-06-20 19:00 | 65266.7213 | 253 | 425 | 1113 | 2405 | 7.94 | 4.67 | 3.55 | 11.15 | 987.8004 | 1.513% | 30.4031 | 30.0388 | 59.8 | 405.8517 | 526.0936 | 0.53259
2019-06-20 20:00 | 63074.1178 | 237 | 379 | 1113 | 2405 | 5.07 | 2.61 | 0.92 | 5.07 | 923.7792 | 1.465% | 17.5984 | 14.4876 | 14.9968 | 178.583 | 225.6658 | 0.24429
2019-06-20 21:00 | 61501.9427 | 191 | 515 | 1113 | 2405 | 1.84 | 6 | 0.89 | 4.36 | 858.4691 | 1.396% | 4.9055 | 43.1315 | 13.8268 | 146.3651 | 208.2289 | 0.24256
2019-06-20 22:00 | 58066.9231 | 232 | 591 | 1222 | 2564 | 3.84 | 10 | 0.93 | 3.01 | 763.3681 | 1.315% | 11.7118 | 77.6949 | 14.9403 | 101.4588 | 205.8058 | 0.2696
2019-06-20 23:00 | 54170.3685 | 297 | 560 | 1222 | 2564 | 5 | 10 | 0.91 | 2.11 | 676.304 | 1.248% | 18.5399 | 69.9146 | 13.8833 | 67.543 | 169.8809 | 0.25119
2019-06-21 | 50501.2161 | 288 | 466 | 1222 | 2564 | 2.24 | 6 | 0.91 | 1.59 | 604.7652 | 1.198% | 7.7255 | 33.4828 | 13.3167 | 48.8203 | 103.3453 | 0.17088
2019-06-21 01:00 | 47820.1985 | 192 | 378 | 1222 | 2564 | 1.52 | 4.55 | 0.92 | 1.51 | 560.6107 | 1.172% | 3.4213 | 20.1629 | 13.1798 | 45.3884 | 82.1525 | 0.14654
2019-06-21 02:00 | 46027.2484 | 205 | 283 | 1437 | 2613 | 1.66 | 3.44 | 0.89 | 1.01 | 525.5469 | 1.142% | 3.8856 | 11.1158 | 14.603 | 30.134 | 59.7385 | 0.11367
2019-06-21 03:00 | 44942.3004 | 268 | 225 | 1437 | 2613 | 2.01 | 3.14 | 0.86 | 1.01 | 497.6616 | 1.107% | 5.965 | 7.8233 | 13.6847 | 29.224 | 56.697 | 0.11393
2019-06-21 04:00 | 44771.4795 | 266 | 175 | 1437 | 2613 | 2.01 | 2.61 | 0.74 | 1.01 | 478.8546 | 1.07% | 5.7185 | 4.8852 | 11.3734 | 28.2269 | 50.204 | 0.10484
2019-06-21 05:00 | 45783.8102 | 391 | 197 | 1437 | 2613 | 2.21 | 3 | 0.74 | 1.01 | 476.7025 | 1.041% | 8.9971 | 6.1535 | 11.0719 | 27.4787 | 53.7013 | 0.11265
2019-06-21 06:00 | 46965.0992 | 468 | 227 | 2046 | 2507 | 4.62 | 3.01 | 4 | 2.61 | 489.3688 | 1.042% | 22.5294 | 7.1196 | 85.276 | 68.1798 | 183.1047 | 0.37417
2019-06-21 07:00 | 47898.6972 | 389 | 155 | 2046 | 2507 | 3.26 | 2.41 | 3 | 2.61 | 502.458 | 1.049% | 13.3028 | 3.9185 | 64.3877 | 68.639 | 150.2481 | 0.29903
2019-06-21 08:00 | 50192.6171 | 419 | 228 | 2046 | 2507 | 4.62 | 3.46 | 4 | 2.61 | 540.5819 | 1.077% | 20.8486 | 8.4964 | 88.1429 | 70.472 | 187.9599 | 0.3477
2019-06-21 09:00 | 53232.652 | 478 | 271 | 2046 | 2507 | 9.1 | 3.98 | 5 | 3.17 | 590.6858 | 1.11% | 48.2667 | 11.9683 | 113.5152 | 88.1845 | 261.9346 | 0.44344
2019-06-21 10:00 | 56770.5078 | 522 | 208 | 1790 | 2372 | 10.89 | 2.11 | 2.41 | 5.89 | 638.5191 | 1.125% | 63.9366 | 4.9362 | 48.52 | 157.138 | 274.5308 | 0.42995
2019-06-21 11:00 | 59815.0058 | 509 | 162 | 1790 | 2372 | 9.19 | 0.45 | 6.01 | 6.11 | 698.1243 | 1.167% | 54.5954 | 0.85084 | 125.5597 | 169.1525 | 350.1584 | 0.50157
2019-06-21 12:00 | 62578.0761 | 462 | 179 | 1790 | 2372 | 8.21 | 0.76 | 5.63 | 8.03 | 759.824 | 1.214% | 46.0549 | 1.6518 | 122.3636 | 231.2709 | 401.3412 | 0.5282
2019-06-21 13:00 | 64879.2958 | 408 | 183 | 1790 | 2372 | 11.32 | 4.13 | 11.32 | 13.58 | 819.8389 | 1.264% | 58.3618 | 9.5504 | 256.0483 | 407.0398 | 731.0003 | 0.89164
2019-06-21 14:00 | 66677.8444 | 329 | 218 | 1310 | 2341 | 22.21 | 2.36 | 3.84 | 32.48 | 872.5739 | 1.309% | 95.6236 | 6.7327 | 65.8299 | 995.0344 | 1163.2206 | 1.3331
2019-06-21 15:00 | 67380.3294 | 282 | 218 | 1310 | 2341 | 22 | 3.58 | 5 | 31.65 | 907.3023 | 1.347% | 83.5393 | 10.5089 | 88.1983 | 997.6863 | 1179.9328 | 1.3005
2019-06-21 16:00 | 67629.1159 | 228 | 268 | 1310 | 2341 | 17.04 | 3.24 | 5.3 | 36.5 | 932.7851 | 1.379% | 53.5861 | 11.9764 | 95.7624 | 1178.5342 | 1339.8591 | 1.4364
2019-06-21 17:00 | 67333.1269 | 195 | 325 | 1310 | 2341 | 4.33 | 2.38 | 4 | 24.99 | 947.888 | 1.408% | 11.8864 | 10.889 | 73.7666 | 823.5612 | 920.1032 | 0.97069
2019-06-21 18:00 | 65944.4345 | 213 | 433 | 1113 | 2405 | 7.55 | 5.26 | 2.77 | 17.58 | 947.1687 | 1.436% | 23.0981 | 32.7132 | 44.2817 | 607.2719 | 707.3648 | 0.74682
2019-06-21 19:00 | 63623.6139 | 253 | 425 | 1113 | 2405 | 3.5 | 3.97 | 0.99 | 7.11 | 873.7303 | 1.373% | 12.1604 | 23.1707 | 15.1318 | 234.8247 | 285.2875 | 0.32652
2019-06-21 20:00 | 61288.1826 | 237 | 379 | 1113 | 2405 | 2.31 | 2.31 | 0.91 | 4.03 | 810.6486 | 1.323% | 7.2413 | 11.58 | 13.3965 | 128.1965 | 160.4142 | 0.19788
2019-06-21 21:00 | 59669.3135 | 191 | 515 | 1113 | 2405 | 2.01 | 5.63 | 0.88 | 3.88 | 767.9839 | 1.287% | 4.9412 | 37.3179 | 12.606 | 120.1013 | 174.9664 | 0.22783
2019-06-21 22:00 | 56704.1325 | 232 | 591 | 1222 | 2564 | 2.75 | 9.99 | 0.92 | 2.81 | 705.0441 | 1.243% | 7.9327 | 73.4099 | 13.9785 | 89.5831 | 184.9042 | 0.26226
2019-06-21 23:00 | 53388.8851 | 297 | 560 | 1222 | 2564 | 5.44 | 10 | 0.9 | 2.21 | 633.3101 | 1.186% | 19.1655 | 66.4284 | 13.0461 | 67.2165 | 165.8565 | 0.26189
2019-06-22 | 50203.9352 | 288 | 466 | 1222 | 2564 | 3.57 | 8.61 | 0.9 | 2.11 | 569.2761 | 1.134% | 11.6586 | 45.4961 | 12.4709 | 61.3459 | 130.9716 | 0.23007
2019-06-22 01:00 | 47714.2275 | 192 | 378 | 1222 | 2564 | 2.01 | 5.23 | 0.91 | 1.61 | 529.4802 | 1.11% | 4.2825 | 21.9379 | 12.34 | 45.8085 | 84.3689 | 0.15934
2019-06-22 02:00 | 45545.9043 | 205 | 283 | 1437 | 2613 | 1.8 | 3.44 | 0.97 | 1.01 | 507.7829 | 1.115% | 4.1139 | 10.8536 | 15.5402 | 29.4232 | 59.9309 | 0.11802
2019-06-22 03:00 | 44099.971 | 268 | 225 | 1437 | 2613 | 2.11 | 3 | 0.96 | 1.01 | 496.8844 | 1.127% | 6.3714 | 7.6054 | 15.5434 | 29.7357 | 59.2558 | 0.11925
2019-06-22 04:00 | 43214.6982 | 266 | 175 | 1437 | 2613 | 2.01 | 2.21 | 0.74 | 1.01 | 454.7766 | 1.052% | 5.6266 | 4.07 | 11.1906 | 27.7733 | 48.6605 | 0.107
2019-06-22 05:00 | 42996.9166 | 391 | 197 | 1437 | 2613 | 3 | 2.99 | 0.74 | 1.01 | 451.0454 | 1.049% | 12.305 | 6.179 | 11.155 | 27.685 | 57.324 | 0.12709
2019-06-22 06:00 | 42901.3802 | 468 | 227 | 2046 | 2507 | 5 | 4.01 | 4 | 2.61 | 442.9595 | 1.033% | 24.1606 | 9.3986 | 84.5003 | 67.5597 | 185.6192 | 0.41904
2019-06-22 07:00 | 43686.5182 | 389 | 155 | 2046 | 2507 | 3.45 | 3.28 | 3 | 2.61 | 451.2402 | 1.033% | 13.8621 | 5.2513 | 63.3997 | 67.5858 | 150.0989 | 0.33264
2019-06-22 08:00 | 46348.4808 | 419 | 228 | 2046 | 2507 | 5 | 4.01 | 4 | 2.61 | 479.937 | 1.035% | 21.6937 | 9.4673 | 84.745 | 67.7553 | 183.6614 | 0.38268
2019-06-22 09:00 | 49705.3225 | 478 | 271 | 2046 | 2507 | 8.7 | 5.26 | 4 | 3.01 | 506.5121 | 1.019% | 42.3774 | 14.5259 | 83.3974 | 76.8967 | 217.1974 | 0.42881
2019-06-22 10:00 | 52687.7037 | 522 | 208 | 1790 | 2372 | 7.53 | 1.36 | 2.25 | 3.83 | 521.7691 | 0.9903% | 38.9255 | 2.8014 | 39.8845 | 89.9669 | 171.5783 | 0.32884
2019-06-22 11:00 | 55668.5742 | 509 | 162 | 1790 | 2372 | 8.02 | 0.17 | 3.02 | 5.94 | 553.0056 | 0.9934% | 40.5519 | 0.27358 | 53.7006 | 139.9654 | 234.4915 | 0.42403
2019-06-22 12:00 | 58006.7597 | 462 | 179 | 1790 | 2372 | 10.74 | 0.65 | 5.01 | 7.21 | 603.7563 | 1.041% | 51.6451 | 1.211 | 93.3413 | 178.0053 | 324.2028 | 0.53698
2019-06-22 13:00 | 59734.4134 | 408 | 183 | 1790 | 2372 | 13.05 | 0.95 | 8 | 12.05 | 665.1984 | 1.114% | 59.2922 | 1.936 | 159.4666 | 318.2939 | 538.9886 | 0.81027
2019-06-22 14:00 | 60400.3851 | 329 | 218 | 1310 | 2341 | 13.97 | 1.78 | 0.99 | 12.42 | 722.8433 | 1.197% | 55.0043 | 4.6439 | 15.5207 | 347.9585 | 423.1274 | 0.58537
2019-06-22 15:00 | 60212.3232 | 282 | 218 | 1310 | 2341 | 13.97 | 2.53 | 4.54 | 13.93 | 764.9159 | 1.27% | 50.0465 | 7.0066 | 75.5537 | 414.2675 | 546.8742 | 0.71495
2019-06-22 16:00 | 60145.0927 | 228 | 268 | 1310 | 2341 | 8.61 | 2.44 | 4.41 | 10.6 | 784.9543 | 1.305% | 25.6202 | 8.5343 | 75.397 | 323.8556 | 433.4071 | 0.55214
2019-06-22 17:00 | 60108.9221 | 195 | 325 | 1310 | 2341 | 5.4 | 1.99 | 4 | 10.01 | 779.2215 | 1.296% | 13.6506 | 8.3841 | 67.9287 | 303.7788 | 393.7422 | 0.5053
2019-06-22 18:00 | 59466.9186 | 213 | 433 | 1113 | 2405 | 6.45 | 6.07 | 0.99 | 6.48 | 753.4034 | 1.267% | 17.4057 | 33.2988 | 13.9599 | 197.4432 | 262.1076 | 0.3479
2019-06-22 19:00 | 58157.638 | 253 | 425 | 1113 | 2405 | 5.04 | 4.01 | 0.98 | 5.58 | 736.7405 | 1.267% | 16.1532 | 21.5894 | 13.8175 | 170.0032 | 221.5633 | 0.30073
2019-06-22 20:00 | 56805.4505 | 237 | 379 | 1113 | 2405 | 3.15 | 3.64 | 0.74 | 4.66 | 717.8501 | 1.264% | 9.4341 | 17.4335 | 10.4081 | 141.6266 | 178.9023 | 0.24922
2019-06-22 21:00 | 55968.1539 | 191 | 515 | 1113 | 2405 | 2.01 | 6 | 0.74 | 4.82 | 701.0177 | 1.253% | 4.8086 | 38.7032 | 10.3161 | 145.1945 | 199.0223 | 0.2839
2019-06-22 22:00 | 53772.638 | 232 | 591 | 1222 | 2564 | 2.49 | 10 | 0.91 | 3.25 | 656.6558 | 1.221% | 7.0545 | 72.1712 | 13.5797 | 101.7602 | 194.5655 | 0.2963
2019-06-22 23:00 | 51074.2021 | 297 | 560 | 1222 | 2564 | 3.97 | 10 | 0.89 | 2.36 | 596.5767 | 1.168% | 13.7725 | 65.4113 | 12.7036 | 70.6797 | 162.567 | 0.2725
2019-06-23 | 48598.5625 | 288 | 466 | 1222 | 2564 | 2.51 | 9.01 | 0.74 | 2.01 | 544.9547 | 1.121% | 8.1059 | 47.0812 | 10.14 | 57.7898 | 123.117 | 0.22592
2019-06-23 01:00 | 46560.5159 | 192 | 378 | 1222 | 2564 | 2.01 | 6 | 0.74 | 2.01 | 508.4621 | 1.092% | 4.2144 | 24.7676 | 9.8752 | 56.2801 | 95.1373 | 0.18711
2019-06-23 02:00 | 45093.0937 | 205 | 283 | 1437 | 2613 | 1.8 | 4.01 | 0.74 | 1.08 | 481.9122 | 1.069% | 3.9435 | 12.128 | 11.3644 | 30.1593 | 57.5952 | 0.11951
2019-06-23 03:00 | 43950.2457 | 268 | 225 | 1437 | 2613 | 2.01 | 3.21 | 0.74 | 1.08 | 468.1489 | 1.065% | 5.7379 | 7.6933 | 11.3269 | 30.0598 | 54.8179 | 0.11709
2019-06-23 04:00 | 43374.1214 | 266 | 175 | 1437 | 2613 | 2 | 3 | 0.74 | 1.01 | 457.9533 | 1.056% | 5.617 | 5.5431 | 11.2274 | 27.8645 | 50.2519 | 0.10973
2019-06-23 05:00 | 43193.6761 | 391 | 197 | 1437 | 2613 | 3 | 2.99 | 0.74 | 1.01 | 451.692 | 1.046% | 12.2665 | 6.1597 | 11.1202 | 27.5983 | 57.1447 | 0.12651
2019-06-23 06:00 | 42806.5888 | 468 | 227 | 2046 | 2507 | 4.01 | 5.51 | 3.01 | 3.01 | 453.9878 | 1.061% | 19.9032 | 13.2651 | 65.3139 | 80.0303 | 178.5126 | 0.39321
2019-06-23 07:00 | 43264.0146 | 389 | 155 | 2046 | 2507 | 3.85 | 3.9 | 3.01 | 3.01 | 466.383 | 1.078% | 16.1446 | 6.5165 | 66.3878 | 81.3461 | 170.3949 | 0.36535
2019-06-23 08:00 | 45891.1533 | 419 | 228 | 2046 | 2507 | 4.01 | 3.98 | 3.01 | 3.01 | 503.0896 | 1.096% | 18.4194 | 9.948 | 67.5132 | 82.7251 | 178.6056 | 0.35502
2019-06-23 09:00 | 49134.2226 | 478 | 271 | 2046 | 2507 | 8.61 | 5.26 | 3.75 | 3.1 | 545.2642 | 1.11% | 45.6724 | 15.819 | 85.1451 | 86.246 | 232.8825 | 0.4271
2019-06-23 10:00 | 51791.0488 | 522 | 208 | 1790 | 2372 | 10 | 2.25 | 2.25 | 3.01 | 575.6391 | 1.111% | 58.0184 | 5.2017 | 44.7642 | 79.3554 | 187.3398 | 0.32545
2019-06-23 11:00 | 54261.4348 | 509 | 162 | 1790 | 2372 | 6.62 | 0.29 | 2.25 | 4.54 | 611.5159 | 1.127% | 37.9745 | 0.52946 | 45.3891 | 121.3632 | 205.2563 | 0.33565
2019-06-23 12:00 | 56468.832 | 462 | 179 | 1790 | 2372 | 7.39 | 0.58 | 4 | 5.37 | 658.5175 | 1.166% | 39.8148 | 1.2107 | 83.4971 | 148.5414 | 273.0641 | 0.41466
2019-06-23 13:00 | 58550.9762 | 408 | 183 | 1790 | 2372 | 9.96 | 0.8 | 5.5 | 9.04 | 722.8915 | 1.235% | 50.1717 | 1.8075 | 121.5499 | 264.7415 | 438.2706 | 0.60627
2019-06-23 14:00 | 60049.5771 | 329 | 218 | 1310 | 2341 | 12.59 | 1.48 | 1.65 | 12.59 | 782.9985 | 1.304% | 54.0098 | 4.207 | 28.1842 | 384.3069 | 470.7079 | 0.60116
2019-06-23 15:00 | 61439.0878 | 282 | 218 | 1310 | 2341 | 14.97 | 2.12 | 4 | 15.31 | 849.8878 | 1.383% | 58.3966 | 6.3931 | 72.485 | 495.7851 | 633.0597 | 0.74487
2019-06-23 16:00 | 62517.4419 | 228 | 268 | 1310 | 2341 | 17.39 | 2.21 | 5 | 18.03 | 907.1196 | 1.451% | 57.5305 | 8.5939 | 95.0396 | 612.4357 | 773.5997 | 0.85281
2019-06-23 17:00 | 63595.7959 | 195 | 325 | 1310 | 2341 | 11.57 | 1.64 | 5 | 15.27 | 939.4556 | 1.477% | 33.3285 | 7.8736 | 96.7585 | 528.0661 | 666.0267 | 0.70895
2019-06-23 18:00 | 62737.0921 | 213 | 433 | 1113 | 2405 | 6.07 | 5.73 | 1 | 7.66 | 951.9785 | 1.517% | 19.6187 | 37.6483 | 16.8888 | 279.5417 | 353.6975 | 0.37154
2019-06-23 19:00 | 60716.4095 | 253 | 425 | 1113 | 2405 | 3.94 | 5.84 | 1.44 | 6.21 | 935.4714 | 1.541% | 15.3582 | 38.2407 | 24.6935 | 230.1077 | 308.4001 | 0.32967
2019-06-23 20:00 | 58765.5927 | 237 | 379 | 1113 | 2405 | 3.95 | 3.52 | 0.74 | 7.4 | 898.2918 | 1.529% | 14.31 | 20.3928 | 12.5899 | 272.0452 | 319.3379 | 0.35549
2019-06-23 21:00 | 55525.5563 | 191 | 515 | 1113 | 2405 | 2.21 | 6 | 0.74 | 4.75 | 872.0688 | 1.571% | 6.6295 | 48.5307 | 12.9355 | 179.4182 | 247.514 | 0.28382
2019-06-23 22:00 | 51874.3932 | 232 | 591 | 1222 | 2564 | 2.99 | 8.11 | 0.9 | 3.01 | 804.2871 | 1.55% | 10.7552 | 74.3133 | 17.0519 | 119.6582 | 221.7785 | 0.27575
2019-06-23 23:00 | 48434.095 | 297 | 560 | 1222 | 2564 | 2.74 | 8.11 | 0.88 | 2.02 | 712.4082 | 1.471% | 11.9697 | 66.8016 | 15.8173 | 76.1811 | 170.7697 | 0.23971
2019-06-24 | 45320.6738 | 288 | 466 | 1222 | 2564 | 2.01 | 8.61 | 0.92 | 1.53 | 636.2366 | 1.404% | 8.1266 | 56.3263 | 15.7827 | 55.0721 | 135.3078 | 0.21267
2019-06-24 01:00 | 42998.2233 | 192 | 378 | 1222 | 2564 | 0.81 | 6 | 0.89 | 1.01 | 556.0725 | 1.293% | 2.0113 | 29.3308 | 14.0651 | 33.4904 | 78.8975 | 0.14188
2019-06-24 02:00 | 41463.7431 | 205 | 283 | 1437 | 2613 | 0.71 | 3.95 | 0.97 | 1 | 520.7522 | 1.256% | 1.828 | 14.0393 | 17.5062 | 32.8172 | 66.1907 | 0.12711
2019-06-24 03:00 | 40625.9316 | 268 | 225 | 1437 | 2613 | 1.08 | 2.99 | 0.98 | 1 | 495.9505 | 1.221% | 3.5334 | 8.2128 | 17.1917 | 31.8988 | 60.8366 | 0.12267
2019-06-24 04:00 | 40325.8955 | 266 | 175 | 1437 | 2613 | 1.02 | 1.68 | 0.74 | 1 | 500.8262 | 1.242% | 3.3697 | 3.6513 | 13.2066 | 32.4521 | 52.6797 | 0.10519
2019-06-24 05:00 | 40649.6793 | 391 | 197 | 1437 | 2613 | 2.56 | 2.21 | 0.74 | 1.08 | 488.4225 | 1.202% | 12.0269 | 5.2311 | 12.7769 | 33.908 | 63.943 | 0.13092
2019-06-24 06:00 | 41210.3024 | 468 | 227 | 2046 | 2507 | 3.52 | 3.01 | 3.07 | 2.21 | 500.0298 | 1.213% | 19.9884 | 8.2905 | 76.2139 | 67.2259 | 171.7188 | 0.34342
2019-06-24 07:00 | 41838.442 | 389 | 155 | 2046 | 2507 | 2.39 | 1.11 | 3 | 2.39 | 514.3479 | 1.229% | 11.4295 | 2.1151 | 75.4585 | 73.6603 | 162.6635 | 0.31625
2019-06-24 08:00 | 42785.4059 | 419 | 228 | 2046 | 2507 | 3.22 | 2.61 | 4 | 2.58 | 551.6438 | 1.289% | 17.3953 | 7.6725 | 105.5185 | 83.3945 | 213.9809 | 0.3879
2019-06-24 09:00 | 44168.3219 | 478 | 271 | 2046 | 2507 | 5 | 2.61 | 4.42 | 3.11 | 579.6308 | 1.312% | 31.3645 | 9.2822 | 118.6775 | 102.3188 | 261.643 | 0.4514
2019-06-24 10:00 | 45836.43 | 522 | 208 | 1790 | 2372 | 5 | 0.07 | 4.3 | 4.4 | 573.2145 | 1.251% | 32.6398 | 0.18208 | 96.256 | 130.519 | 259.5969 | 0.45288
2019-06-24 11:00 | 47703.5498 | 509 | 162 | 1790 | 2372 | 6 | 0.17 | 4.42 | 5.35 | 554.466 | 1.162% | 35.4971 | 0.3201 | 91.9601 | 147.5002 | 275.2776 | 0.49647
2019-06-24 12:00 | 49572.5921 | 462 | 179 | 1790 | 2372 | 8.83 | 0.65 | 5 | 8.83 | 533.2619 | 1.076% | 43.8835 | 1.2516 | 96.2769 | 225.3068 | 366.7188 | 0.68769
2019-06-24 13:00 | 51667.637 | 408 | 183 | 1790 | 2372 | 14.96 | 0.97 | 11.3 | 15.66 | 515.2095 | 0.9972% | 60.8635 | 1.7701 | 201.6957 | 370.4006 | 634.7299 | 1.232
2019-06-24 14:00 | 52996.1673 | 329 | 218 | 1310 | 2341 | 16.55 | 1.87 | 5 | 22.58 | 505.3769 | 0.9536% | 51.9236 | 3.8875 | 62.4615 | 504.0763 | 622.3489 | 1.2315
2019-06-24 15:00 | 54029.1858 | 282 | 218 | 1310 | 2341 | 22.47 | 2.58 | 5 | 25.95 | 500.5175 | 0.9264% | 58.7007 | 5.2104 | 60.6781 | 562.7683 | 687.3574 | 1.3733
2019-06-24 16:00 | 54778.609 | 228 | 268 | 1310 | 2341 | 18.09 | 2.66 | 5 | 21.09 | 491.7739 | 0.8977% | 37.0278 | 6.3999 | 58.8025 | 443.2334 | 545.4635 | 1.1092
2019-06-24 17:00 | 55082.1793 | 195 | 325 | 1310 | 2341 | 12.29 | 2.02 | 5 | 15.17 | 499.3644 | 0.9066% | 21.7267 | 5.9517 | 59.381 | 321.9537 | 409.0131 | 0.81907
2019-06-24 18:00 | 54129.9866 | 213 | 433 | 1113 | 2405 | 4.45 | 10 | 1.22 | 9.37 | 502.1497 | 0.9277% | 8.793 | 40.1683 | 12.5965 | 209.0499 | 270.6076 | 0.5389
2019-06-24 19:00 | 52271.3906 | 253 | 425 | 1113 | 2405 | 4.98 | 5.47 | 0.99 | 5.87 | 554.537 | 1.061% | 13.3665 | 24.6628 | 11.6895 | 149.7682 | 199.487 | 0.35974
2019-06-24 20:00 | 50709.0628 | 237 | 379 | 1113 | 2405 | 3.61 | 3.11 | 0.82 | 4.24 | 518.5035 | 1.023% | 8.7483 | 12.0522 | 9.332 | 104.267 | 134.3995 | 0.25921
2019-06-24 21:00 | 49362.1149 | 191 | 515 | 1113 | 2405 | 2.22 | 6 | 0.92 | 3.17 | 487.2268 | 0.987% | 4.1853 | 30.4997 | 10.107 | 75.2509 | 120.0429 | 0.24638
2019-06-24 22:00 | 46299.6839 | 232 | 591 | 1222 | 2564 | 2.5 | 10 | 0.92 | 2.51 | 432.368 | 0.9338% | 5.4163 | 55.1903 | 10.4987 | 60.099 | 131.2043 | 0.30346
2019-06-24 23:00 | 42700.1207 | 297 | 560 | 1222 | 2564 | 2.61 | 10 | 0.92 | 1.2 | 396.3062 | 0.9281% | 7.1945 | 51.9744 | 10.4342 | 28.5562 | 98.1594 | 0.24769
2019-06-25 | 39593.4459 | 288 | 466 | 1222 | 2564 | 2.6 | 8.25 | 0.91 | 1.12 | 361.0943 | 0.912% | 6.8291 | 35.062 | 10.1417 | 26.1899 | 78.2227 | 0.21663
2019-06-25 01:00 | 37661.3945 | 192 | 378 | 1222 | 2564 | 0.97 | 6 | 0.88 | 1.01 | 314.0742 | 0.8339% | 1.5531 | 18.9138 | 8.9679 | 21.5961 | 51.0309 | 0.16248
2019-06-25 02:00 | 36387.774 | 205 | 283 | 1437 | 2613 | 1 | 3.95 | 0.94 | 1.12 | 301.3397 | 0.8281% | 1.6977 | 9.2573 | 11.1863 | 24.2359 | 46.3771 | 0.1539
2019-06-25 03:00 | 35677.6962 | 268 | 225 | 1437 | 2613 | 1.12 | 3 | 0.94 | 1.12 | 298.6496 | 0.8371% | 2.5126 | 5.6503 | 11.3071 | 24.4975 | 43.9674 | 0.14722
2019-06-25 04:00 | 35877.3073 | 266 | 175 | 1437 | 2613 | 1.41 | 2.86 | 0.74 | 1.12 | 302.795 | 0.844% | 3.1654 | 4.2241 | 8.9746 | 24.6994 | 41.0635 | 0.13561
2019-06-25 05:00 | 37257.5735 | 391 | 197 | 1437 | 2613 | 2.61 | 3.11 | 0.74 | 1.01 | 321.5604 | 0.8631% | 8.8078 | 5.2878 | 9.1778 | 22.7776 | 46.051 | 0.14321
2019-06-25 06:00 | 39114.4124 | 468 | 227 | 2046 | 2507 | 3.45 | 4.58 | 3 | 1.63 | 367.1061 | 0.9385% | 15.1537 | 9.7577 | 57.6079 | 38.3528 | 120.872 | 0.32926
2019-06-25 07:00 | 40339.9827 | 389 | 155 | 2046 | 2507 | 3.21 | 3.1 | 3 | 2.21 | 427.4631 | 1.06% | 13.2318 | 5.0916 | 65.0414 | 58.7097 | 142.0744 | 0.33237
2019-06-25 08:00 | 42072.1862 | 419 | 228 | 2046 | 2507 | 4.45 | 4.57 | 4 | 2.87 | 469.3841 | 1.116% | 20.8021 | 11.6248 | 91.3059 | 80.273 | 204.0058 | 0.43462
2019-06-25 09:00 | 44256.9323 | 478 | 271 | 2046 | 2507 | 5.22 | 4.58 | 4.22 | 2.65 | 511.6088 | 1.156% | 28.844 | 14.348 | 99.8102 | 76.7992 | 219.8014 | 0.42963
2019-06-25 10:00 | 46978.3014 | 522 | 208 | 1790 | 2372 | 6 | 0.57 | 4 | 4.1 | 565.1493 | 1.203% | 37.678 | 1.4263 | 86.1348 | 116.9942 | 242.2333 | 0.42862
2019-06-25 11:00 | 49874.5332 | 509 | 162 | 1790 | 2372 | 6 | 0.01 | 4.42 | 5.33 | 620.4742 | 1.244% | 37.9939 | 0.020154 | 98.4283 | 157.2848 | 293.7272 | 0.47339
2019-06-25 12:00 | 52600.0329 | 462 | 179 | 1790 | 2372 | 7.77 | 0.01 | 5.14 | 7.55 | 678.0139 | 1.289% | 46.2717 | 0.023073 | 118.5956 | 230.8417 | 395.7321 | 0.58366
2019-06-25 13:00 | 54943.7444 | 408 | 183 | 1790 | 2372 | 17.25 | 0.33 | 12 | 17.25 | 736.775 | 1.341% | 94.3769 | 0.80981 | 288.0387 | 548.6816 | 931.9071 | 1.2648
2019-06-25 14:00 | 56780.3206 | 329 | 218 | 1310 | 2341 | 22.33 | 1.05 | 4.79 | 22.33 | 786.2617 | 1.385% | 101.7311 | 3.1697 | 86.8913 | 723.8681 | 915.6601 | 1.1646
2019-06-25 15:00 | 58110.6829 | 282 | 218 | 1310 | 2341 | 22.56 | 1.76 | 4.79 | 22.56 | 828.8796 | 1.426% | 90.7452 | 5.4727 | 89.504 | 753.3139 | 939.0358 | 1.1329
2019-06-25 16:00 | 58460.8932 | 228 | 268 | 1310 | 2341 | 22.08 | 1.77 | 4.79 | 22.19 | 851.8847 | 1.457% | 73.3583 | 6.9123 | 91.437 | 756.962 | 928.6697 | 1.0901
2019-06-25 17:00 | 57870.9332 | 195 | 325 | 1310 | 2341 | 9.86 | 2.14 | 4.49 | 16.44 | 842.8673 | 1.456% | 28.0034 | 10.1297 | 85.6675 | 560.534 | 684.3346 | 0.81191
2019-06-25 18:00 | 56476.596 | 213 | 433 | 1113 | 2405 | 3.93 | 10 | 0.99 | 10.72 | 805.3695 | 1.426% | 11.9371 | 61.7468 | 15.7129 | 367.6517 | 457.0485 | 0.5675
2019-06-25 19:00 | 54545.8242 | 253 | 425 | 1113 | 2405 | 3.58 | 7.34 | 0.97 | 4.83 | 756.7499 | 1.387% | 12.5659 | 43.2789 | 14.9781 | 161.1585 | 231.9814 | 0.30655
2019-06-25 20:00 | 52506.8974 | 237 | 379 | 1113 | 2405 | 3.78 | 2.61 | 0.81 | 4.27 | 715.2688 | 1.362% | 12.2037 | 13.4751 | 12.281 | 139.893 | 177.8528 | 0.24865
2019-06-25 21:00 | 51010.6673 | 191 | 515 | 1113 | 2405 | 2.01 | 6 | 0.91 | 2.79 | 672.0149 | 1.317% | 5.0576 | 40.7077 | 13.343 | 88.3969 | 147.5053 | 0.2195
2019-06-25 22:00 | 47749.8639 | 232 | 591 | 1222 | 2564 | 2.01 | 8.61 | 0.91 | 2.23 | 600.0287 | 1.257% | 5.8598 | 63.9426 | 13.9737 | 71.8493 | 155.6255 | 0.25936
2019-06-25 23:00 | 44253.8349 | 297 | 560 | 1222 | 2564 | 2.61 | 10 | 0.91 | 2.21 | 507.9352 | 1.148% | 8.8972 | 64.2755 | 12.7635 | 65.0381 | 150.9743 | 0.29723
2019-06-26 | 41044.0624 | 288 | 466 | 1222 | 2564 | 1.9 | 6 | 0.74 | 1.13 | 417.3308 | 1.017% | 5.5639 | 28.4294 | 9.1946 | 29.4596 | 72.6474 | 0.17408
2019-06-26 01:00 | 38772.2379 | 192 | 378 | 1222 | 2564 | 1.02 | 5 | 0.74 | 1.02 | 401.4078 | 1.035% | 2.0275 | 19.5671 | 9.362 | 27.0759 | 58.0325 | 0.14457
2019-06-26 02:00 | 37336.7568 | 205 | 283 | 1437 | 2613 | 1.13 | 5 | 0.93 | 1.01 | 356.4016 | 0.9546% | 2.2112 | 13.507 | 12.7568 | 25.1921 | 53.6672 | 0.15058
2019-06-26 03:00 | 36456.0872 | 268 | 225 | 1437 | 2613 | 1.46 | 4.08 | 0.93 | 1.01 | 339.7965 | 0.9321% | 3.647 | 8.5564 | 12.4563 | 24.5986 | 49.2583 | 0.14496
2019-06-26 04:00 | 36586.6139 | 266 | 175 | 1437 | 2613 | 1.23 | 3.51 | 0.74 | 1.01 | 334.1949 | 0.9134% | 2.9886 | 5.6108 | 9.7133 | 24.1067 | 42.4194 | 0.12693
2019-06-26 05:00 | 37952.081 | 391 | 197 | 1437 | 2613 | 2.01 | 2.61 | 0.74 | 1.13 | 349.2775 | 0.9203% | 7.2328 | 4.732 | 9.7864 | 27.174 | 48.9252 | 0.14008
2019-06-26 06:00 | 39853.9453 | 468 | 227 | 2046 | 2507 | 3.32 | 3.44 | 3 | 1.29 | 399.8512 | 1.003% | 15.5887 | 7.8345 | 61.582 | 32.4467 | 117.452 | 0.29374
2019-06-26 07:00 | 41337.4355 | 389 | 155 | 2046 | 2507 | 2.21 | 3 | 3 | 1.81 | 446.8162 | 1.081% | 9.2924 | 5.0262 | 66.3456 | 49.0477 | 129.7118 | 0.2903
2019-06-26 08:00 | 43300.7301 | 419 | 228 | 2046 | 2507 | 4.45 | 3.98 | 4 | 2.75 | 468.8407 | 1.083% | 20.1885 | 9.8253 | 88.6126 | 74.6478 | 193.2743 | 0.41224
2019-06-26 09:00 | 45908.9589 | 478 | 271 | 2046 | 2507 | 5.22 | 3.98 | 4.22 | 3.6 | 491.2193 | 1.07% | 26.6979 | 11.5407 | 92.3838 | 96.5683 | 227.1907 | 0.4625
2019-06-26 10:00 | 49020.9681 | 522 | 208 | 1790 | 2372 | 6 | 2.61 | 4.29 | 4.39 | 516.4419 | 1.054% | 32.996 | 5.7193 | 80.9003 | 109.7031 | 229.3186 | 0.44404
2019-06-26 11:00 | 52430.903 | 509 | 162 | 1790 | 2372 | 6 | 0.41 | 4.42 | 4.52 | 563.8312 | 1.075% | 32.8421 | 0.71427 | 85.0819 | 115.2962 | 233.9344 | 0.4149
2019-06-26 12:00 | 55368.3997 | 462 | 179 | 1790 | 2372 | 10.72 | 0.45 | 12.45 | 6.11 | 618.3642 | 1.117% | 55.312 | 0.8996 | 248.8884 | 161.8595 | 466.9595 | 0.75515
2019-06-26 13:00 | 57602.2005 | 408 | 183 | 1790 | 2372 | 15.59 | 0.75 | 14.42 | 14.42 | 677.86 | 1.177% | 74.8527 | 1.6152 | 303.752 | 402.5139 | 782.7337 | 1.1547
2019-06-26 14:00 | 58874.7887 | 329 | 218 | 1310 | 2341 | 16.6 | 1.72 | 3.16 | 18.6 | 748.1769 | 1.271% | 69.4031 | 4.765 | 52.6058 | 553.3365 | 680.1103 | 0.90902
2019-06-26 15:00 | 59912.7021 | 282 | 218 | 1310 | 2341 | 18.05 | 2.86 | 4 | 20.33 | 764.5224 | 1.276% | 64.9528 | 7.956 | 66.8656 | 607.3095 | 747.0838 | 0.97719
2019-06-26 16:00 | 60351.3057 | 228 | 268 | 1310 | 2341 | 17.56 | 3.1 | 4 | 22.24 | 745.9943 | 1.236% | 49.4889 | 10.2694 | 64.7709 | 643.5541 | 768.0833 | 1.0296
2019-06-26 17:00 | 59656.875 | 195 | 325 | 1310 | 2341 | 11.84 | 2.43 | 4 | 18.15 | 747.5429 | 1.253% | 28.9309 | 9.8961 | 65.6609 | 532.4191 | 636.9071 | 0.852
2019-06-26 18:00 | 58410.8167 | 213 | 433 | 1113 | 2405 | 5.65 | 5.25 | 0.97 | 9.74 | 762.6746 | 1.306% | 15.7135 | 29.682 | 14.0966 | 305.8581 | 365.3502 | 0.47904
2019-06-26 19:00 | 56525.8902 | 253 | 425 | 1113 | 2405 | 5.45 | 4.11 | 0.74 | 6.68 | 748.5692 | 1.324% | 18.26 | 23.1321 | 10.9072 | 212.7532 | 265.0525 | 0.35408
2019-06-26 20:00 | 54600.8544 | 237 | 379 | 1113 | 2405 | 3.6 | 3 | 0.74 | 3.59 | 720.6196 | 1.32% | 11.2605 | 15.0061 | 10.8701 | 113.9505 | 151.0872 | 0.20966
2019-06-26 21:00 | 52814.4052 | 191 | 515 | 1113 | 2405 | 0.95 | 3.67 | 0.74 | 3.24 | 699.971 | 1.325% | 2.4048 | 25.0496 | 10.9158 | 103.2732 | 141.6434 | 0.20236
2019-06-26 22:00 | 49717.7513 | 232 | 591 | 1222 | 2564 | 2.01 | 6 | 0.9 | 2.26 | 630.4003 | 1.268% | 5.9127 | 44.9618 | 13.945 | 73.4736 | 138.2931 | 0.21937
2019-06-26 23:00 | 45939.0179 | 297 | 560 | 1222 | 2564 | 4.06 | 6 | 0.85 | 1.61 | 522.228 | 1.137% | 13.7076 | 38.196 | 11.8078 | 46.927 | 110.6383 | 0.21186
2019-06-27 | 42661.8125 | 288 | 466 | 1222 | 2564 | 1.9 | 5.23 | 0.73 | 1.02 | 447.5717 | 1.049% | 5.7408 | 25.5688 | 9.3587 | 27.4373 | 68.1056 | 0.15217
2019-06-27 01:00 | 40359.3763 | 192 | 378 | 1222 | 2564 | 1.11 | 5 | 0.73 | 1.01 | 410.8739 | 1.018% | 2.1696 | 19.2409 | 9.0815 | 26.3635 | 56.8556 | 0.13838
2019-06-27 02:00 | 38806.7714 | 205 | 283 | 1437 | 2613 | 1.12 | 4.74 | 0.74 | 1 | 389.8712 | 1.005% | 2.3067 | 13.4765 | 10.6832 | 26.2514 | 52.7179 | 0.13522
2019-06-27 03:00 | 37962.2561 | 268 | 225 | 1437 | 2613 | 1.8 | 4.01 | 0.74 | 1.01 | 381.5182 | 1.005% | 4.8481 | 9.0676 | 10.6869 | 26.5231 | 51.1256 | 0.13401
2019-06-27 04:00 | 38100.3955 | 266 | 175 | 1437 | 2613 | 1.8 | 4 | 0.74 | 1.01 | 406.0646 | 1.066% | 5.1029 | 7.4604 | 11.3332 | 28.1272 | 52.0238 | 0.12812
2019-06-27 05:00 | 39593.8945 | 391 | 197 | 1437 | 2613 | 2.21 | 3.75 | 0.74 | 1.02 | 413.6787 | 1.045% | 9.0283 | 7.7185 | 11.1102 | 27.8468 | 55.7037 | 0.13465
2019-06-27 06:00 | 41528.402 | 468 | 227 | 2046 | 2507 | 3.2 | 3.44 | 2.75 | 2.11 | 431.1574 | 1.038% | 15.5484 | 8.1073 | 58.4156 | 54.9196 | 136.9909 | 0.31773
2019-06-27 07:00 | 42960.9537 | 389 | 155 | 2046 | 2507 | 2.61 | 2.75 | 2.61 | 2.11 | 453.0478 | 1.055% | 10.7068 | 4.495 | 56.314 | 55.7836 | 127.2995 | 0.28098
2019-06-27 08:00 | 45045.7373 | 419 | 228 | 2046 | 2507 | 3.45 | 3.98 | 3 | 2.21 | 491.279 | 1.091% | 15.7655 | 9.8967 | 66.9424 | 60.4256 | 153.0303 | 0.31149
2019-06-27 09:00 | 47897.4189 | 478 | 271 | 2046 | 2507 | 5 | 4.58 | 3.4 | 2.9 | 533.2891 | 1.113% | 26.6102 | 13.8193 | 77.4524 | 80.9474 | 198.8293 | 0.37284
2019-06-27 10:00 | 51291.9134 | 522 | 208 | 1790 | 2372 | 5.5 | 0.42 | 2.45 | 3.1 | 589.7202 | 1.15% | 33.0088 | 1.0044 | 50.4216 | 84.5422 | 168.977 | 0.28654
2019-06-27 11:00 | 54807.2887 | 509 | 162 | 1790 | 2372 | 5.86 | 0.01 | 3.75 | 4.85 | 667.2781 | 1.217% | 36.3148 | 0.019723 | 81.7246 | 140.0635 | 258.1227 | 0.38683
2019-06-27 12:00 | 57591.4039 | 462 | 179 | 1790 | 2372 | 7.49 | 0.2 | 5.12 | 8.29 | 746.706 | 1.297% | 44.8658 | 0.46417 | 118.827 | 254.9536 | 419.1106 | 0.56128
2019-06-27 13:00 | 59505.9804 | 408 | 183 | 1790 | 2372 | 15.12 | 0.53 | 11.99 | 17.57 | 801.7522 | 1.347% | 83.1173 | 1.3068 | 289.169 | 561.521 | 935.1141 | 1.1663
2019-06-27 14:00 | 60221.6962 | 329 | 218 | 1310 | 2341 | 15.11 | 1.42 | 3.17 | 28.06 | 850.5785 | 1.412% | 70.2137 | 4.3723 | 58.6532 | 927.7918 | 1061.031 | 1.2474
2019-06-27 15:00 | 60404.5205 | 282 | 218 | 1310 | 2341 | 18.97 | 2.81 | 3.63 | 23.5 | 896.8159 | 1.485% | 79.4237 | 9.0949 | 70.6011 | 816.7763 | 975.896 | 1.0882
2019-06-27 16:00 | 60499.7041 | 228 | 268 | 1310 | 2341 | 14.12 | 2.94 | 4 | 21.82 | 894.3247 | 1.478% | 47.5895 | 11.6473 | 77.4592 | 755.089 | 891.785 | 0.99716
2019-06-27 17:00 | 60022.4896 | 195 | 325 | 1310 | 2341 | 10.24 | 2.3 | 3.74 | 15.24 | 873.3274 | 1.455% | 29.0534 | 10.8761 | 71.2863 | 519.0981 | 630.314 | 0.72174
2019-06-27 18:00 | 58391.7216 | 213 | 433 | 1113 | 2405 | 3.8 | 5.51 | 0.96 | 9.1 | 784.8728 | 1.344% | 10.8796 | 32.0692 | 14.362 | 294.1741 | 351.4848 | 0.44782
2019-06-27 19:00 | 56559.0599 | 253 | 425 | 1113 | 2405 | 2.84 | 4.01 | 0.73 | 5.47 | 724.3981 | 1.281% | 9.2027 | 21.8277 | 10.4062 | 168.4913 | 209.9279 | 0.2898
2019-06-27 20:00 | 54899.5052 | 237 | 379 | 1113 | 2405 | 2.21 | 2.61 | 0.5 | 4.42 | 688.4273 | 1.254% | 6.568 | 12.4042 | 6.9784 | 133.299 | 159.2496 | 0.23132
2019-06-27 21:00 | 53547.6871 | 191 | 515 | 1113 | 2405 | 1.56 | 6.54 | 0.73 | 2.87 | 656.5702 | 1.226% | 3.6534 | 41.2977 | 9.9623 | 84.6325 | 139.5459 | 0.21254
2019-06-27 22:00 | 50149.6337 | 232 | 591 | 1222 | 2564 | 2.01 | 8.11 | 0.74 | 2.07 | 583.9338 | 1.164% | 5.4298 | 55.809 | 10.5293 | 61.7994 | 133.5674 | 0.22874
2019-06-27 23:00 | 46304.3121 | 297 | 560 | 1222 | 2564 | 2.98 | 8.11 | 0.74 | 1.11 | 494.0384 | 1.067% | 9.443 | 48.4561 | 9.6481 | 30.3655 | 97.9127 | 0.19819
2019-06-28 | 42866.1526 | 288 | 466 | 1222 | 2564 | 1.64 | 6 | 0.72 | 1.01 | 438.5789 | 1.023% | 4.8325 | 28.6069 | 9.002 | 26.4955 | 68.9368 | 0.15718
2019-06-28 01:00 | 40484.7981 | 192 | 378 | 1222 | 2564 | 0.99 | 5.74 | 0.72 | 1.01 | 404.005 | 0.9979% | 1.8968 | 21.652 | 8.7801 | 25.8425 | 58.1714 | 0.14399
2019-06-28 02:00 | 38898.278 | 205 | 283 | 1437 | 2613 | 1.04 | 5.51 | 0.74 | 1 | 375.6106 | 0.9656% | 2.0587 | 15.0572 | 10.2682 | 25.2317 | 52.6159 | 0.14008
2019-06-28 03:00 | 37963.4453 | 268 | 225 | 1437 | 2613 | 1.12 | 4.09 | 0.74 | 1 | 360.8737 | 0.9506% | 2.8533 | 8.7477 | 10.1083 | 24.8387 | 46.548 | 0.12899
2019-06-28 04:00 | 37811.9589 | 266 | 175 | 1437 | 2613 | 1.01 | 3.29 | 0.74 | 1 | 351.742 | 0.9302% | 2.4992 | 5.3559 | 9.892 | 24.3072 | 42.0542 | 0.11956
2019-06-28 05:00 | 38871.2461 | 391 | 197 | 1437 | 2613 | 2.01 | 3.07 | 0.74 | 1.01 | 362.4963 | 0.9326% | 7.3291 | 5.64 | 9.9166 | 24.6114 | 47.4971 | 0.13103
2019-06-28 06:00 | 40344.5937 | 468 | 227 | 2046 | 2507 | 3.2 | 3.65 | 2.75 | 2.21 | 388.022 | 0.9618% | 14.4035 | 7.9687 | 54.114 | 53.2865 | 129.7727 | 0.33445
2019-06-28 07:00 | 41680.0322 | 389 | 155 | 2046 | 2507 | 2.75 | 2.61 | 2.75 | 2.75 | 413.542 | 0.9922% | 10.6139 | 4.0139 | 55.8252 | 68.4035 | 138.8565 | 0.33577
2019-06-28 08:00 | 44392.4642 | 419 | 228 | 2046 | 2507 | 3.2 | 3 | 2.75 | 3.2 | 444.6247 | 1.002% | 13.4291 | 6.8508 | 56.3537 | 80.3505 | 156.9842 | 0.35307
2019-06-28 09:00 | 47756.6595 | 478 | 271 | 2046 | 2507 | 5 | 3.46 | 3.8 | 3.92 | 492.7089 | 1.032% | 24.6578 | 9.6739 | 80.2132 | 101.3904 | 215.9353 | 0.43826
2019-06-28 10:00 | 51564.403 | 522 | 208 | 1790 | 2372 | 6 | 0.21 | 2.45 | 6 | 570.3423 | 1.106% | 34.6424 | 0.48313 | 48.507 | 157.417 | 241.0495 | 0.42264
2019-06-28 11:00 | 55152.5921 | 509 | 162 | 1790 | 2372 | 9.45 | 0.31 | 4.75 | 9.45 | 649.0818 | 1.177% | 56.6087 | 0.59103 | 100.0645 | 263.8032 | 421.0674 | 0.64871
2019-06-28 12:00 | 58444.1643 | 462 | 179 | 1790 | 2372 | 15.74 | 0.75 | 9.68 | 17.79 | 719.7192 | 1.231% | 89.5506 | 1.6532 | 213.3783 | 519.652 | 824.2342 | 1.1452
2019-06-28 13:00 | 61399.7942 | 408 | 183 | 1790 | 2372 | 20.06 | 1.03 | 15.78 | 23.71 | 781.6333 | 1.273% | 104.1903 | 2.3995 | 359.5805 | 715.9495 | 1182.1198 | 1.5124
2019-06-28 14:00 | 63284.9072 | 329 | 218 | 1310 | 2341 | 22.17 | 2.13 | 11.55 | 29.58 | 839.4923 | 1.327% | 96.7561 | 6.1596 | 200.7104 | 918.5782 | 1222.2043 | 1.4559
2019-06-28 15:00 | 64262.8424 | 282 | 218 | 1310 | 2341 | 34.25 | 3.32 | 12 | 41.11 | 887.9898 | 1.382% | 133.462 | 10.001 | 217.2204 | 1329.8325 | 1690.516 | 1.9038
2019-06-28 16:00 | 64221.3736 | 228 | 268 | 1310 | 2341 | 32.88 | 3.66 | 11.55 | 40.41 | 919.5963 | 1.432% | 107.3456 | 14.0454 | 216.6561 | 1354.5901 | 1692.6372 | 1.8406
2019-06-28 17:00 | 63091.6832 | 195 | 325 | 1310 | 2341 | 17.12 | 2.33 | 11.55 | 25.09 | 938.4142 | 1.487% | 49.6548 | 11.2632 | 225.0483 | 873.6239 | 1159.5901 | 1.2357
2019-06-28 18:00 | 61223.9485 | 213 | 433 | 1113 | 2405 | 9.27 | 3.7 | 0.95 | 17.71 | 931.7973 | 1.522% | 30.051 | 24.3831 | 16.0923 | 648.2369 | 718.7634 | 0.77137
2019-06-28 19:00 | 58702.9987 | 253 | 425 | 1113 | 2405 | 4.66 | 3.35 | 0.92 | 12.02 | 898.6014 | 1.531% | 18.0473 | 21.7942 | 15.6744 | 442.5133 | 498.0292 | 0.55423
2019-06-28 20:00 | 56039.1822 | 237 | 379 | 1113 | 2405 | 5.52 | 2.61 | 0.76 | 9.95 | 837.4346 | 1.494% | 19.55 | 14.7822 | 12.6406 | 357.5998 | 404.5726 | 0.48311
2019-06-28 21:00 | 54053.2815 | 191 | 515 | 1113 | 2405 | 1.22 | 6 | 0.72 | 6.25 | 784.9281 | 1.452% | 3.3838 | 44.8711 | 11.6369 | 218.2744 | 278.1661 | 0.35438
2019-06-28 22:00 | 50857.9072 | 232 | 591 | 1222 | 2564 | 2.01 | 7.5 | 0.73 | 3.25 | 696.2906 | 1.369% | 6.3843 | 60.6849 | 12.2131 | 114.0863 | 193.3687 | 0.27771
2019-06-28 23:00 | 47400.0504 | 297 | 560 | 1222 | 2564 | 2.87 | 6.5 | 0.73 | 2.21 | 597.3434 | 1.26% | 10.742 | 45.8719 | 11.2419 | 71.4094 | 139.2652 | 0.23314
2019-06-29 | 44034.9775 | 288 | 466 | 1222 | 2564 | 2.18 | 6 | 0.71 | 1.31 | 513.9477 | 1.167% | 7.3277 | 32.6331 | 10.1263 | 39.2022 | 89.2893 | 0.17373
2019-06-29 01:00 | 41445.3489 | 192 | 378 | 1222 | 2564 | 1.44 | 4.67 | 0.71 | 1.31 | 448.8595 | 1.083% | 2.9943 | 19.118 | 9.3965 | 36.3768 | 67.8856 | 0.15124
2019-06-29 02:00 | 39504.7965 | 205 | 283 | 1437 | 2613 | 1.39 | 4.29 | 0.74 | 1.31 | 413.7956 | 1.047% | 2.9847 | 12.7169 | 11.1384 | 35.8548 | 62.6948 | 0.15151
2019-06-29 03:00 | 38264.8483 | 268 | 225 | 1437 | 2613 | 1.9 | 3.84 | 0.74 | 1.31 | 376.4251 | 0.9837% | 5.0092 | 8.4995 | 10.4609 | 33.6736 | 57.6431 | 0.15313
2019-06-29 04:00 | 37582.4925 | 266 | 175 | 1437 | 2613 | 1.9 | 2.99 | 0.74 | 1.31 | 353.6656 | 0.941% | 4.756 | 4.924 | 10.0068 | 32.212 | 51.8988 | 0.14675
2019-06-29 05:00 | 37591.9462 | 391 | 197 | 1437 | 2613 | 2.11 | 3.02 | 0.74 | 1.31 | 349.1346 | 0.9287% | 7.6623 | 5.5255 | 9.8761 | 31.7913 | 54.8552 | 0.15712
2019-06-29 06:00 | 37758.3274 | 468 | 227 | 2046 | 2507 | 4 | 3.77 | 3 | 2.01 | 354.7128 | 0.9394% | 17.5861 | 8.0395 | 57.6622 | 47.3385 | 130.6263 | 0.36826
2019-06-29 07:00 | 38761.1458 | 389 | 155 | 2046 | 2507 | 2.61 | 2.61 | 2.55 | 2.01 | 393.6702 | 1.016% | 10.3116 | 4.1087 | 52.9885 | 51.1784 | 118.5872 | 0.30123
2019-06-29 08:00 | 41908.9322 | 419 | 228 | 2046 | 2507 | 3.45 | 3.44 | 3 | 2.21 | 463.3701 | 1.106% | 15.9829 | 8.6719 | 67.8654 | 61.2587 | 153.7789 | 0.33187
2019-06-29 09:00 | 45807.277 | 478 | 271 | 2046 | 2507 | 5 | 3.98 | 3.54 | 3.64 | 549.9145 | 1.2% | 28.6919 | 12.9483 | 86.95 | 109.551 | 238.1412 | 0.43305
2019-06-29 10:00 | 49846.8795 | 522 | 208 | 1790 | 2372 | 6 | 0.14 | 1.99 | 5.44 | 623.4239 | 1.251% | 39.1712 | 0.3642 | 44.5504 | 161.3835 | 245.4693 | 0.39374
2019-06-29 11:00 | 53640.0293 | 509 | 162 | 1790 | 2372 | 7.56 | 0.18 | 3.9 | 8 | 705.9712 | 1.316% | 50.6451 | 0.38378 | 91.8789 | 249.7484 | 392.6561 | 0.55619
2019-06-29 12:00 | 56872.444 | 462 | 179 | 1790 | 2372 | 11.7 | 0.55 | 9.31 | 13 | 781.4826 | 1.374% | 74.2754 | 1.3528 | 228.9919 | 423.7166 | 728.3367 | 0.93199
2019-06-29 13:00 | 59041.9765 | 408 | 183 | 1790 | 2372 | 17.21 | 0.95 | 16.21 | 20.11 | 843.6986 | 1.429% | 100.3385 | 2.4843 | 414.6317 | 681.637 | 1199.0915 | 1.4212
2019-06-29 14:00 | 59459.7509 | 329 | 218 | 1310 | 2341 | 17.74 | 2.35 | 12 | 35 | 897.1861 | 1.509% | 88.0661 | 7.7301 | 237.1985 | 1236.3143 | 1569.3091 | 1.7491
2019-06-29 15:00 | 59462.8896 | 282 | 218 | 1310 | 2341 | 18.62 | 2.96 | 12 | 34.25 | 941.4944 | 1.583% | 83.1382 | 10.2169 | 248.8996 | 1269.503 | 1611.7577 | 1.7119
2019-06-29 16:00 | 59548.6875 | 228 | 268 | 1310 | 2341 | 21.49 | 2.02 | 12 | 35 | 972.711 | 1.633% | 80.0355 | 8.843 | 256.7818 | 1338.3851 | 1684.0454 | 1.7313
2019-06-29 17:00 | 59126.388 | 195 | 325 | 1310 | 2341 | 16.17 | 2.11 | 12 | 33.5 | 988.3753 | 1.672% | 52.709 | 11.4632 | 262.7805 | 1310.9519 | 1637.9046 | 1.6572
2019-06-29 18:00 | 56794.8704 | 213 | 433 | 1113 | 2405 | 6.04 | 4.24 | 4 | 14.52 | 978.6946 | 1.723% | 22.1694 | 31.6367 | 76.7173 | 601.7551 | 732.2786 | 0.74822
2019-06-29 19:00 | 53648.6933 | 253 | 425 | 1113 | 2405 | 4.31 | 3.62 | 2.16 | 9.88 | 928.0702 | 1.73% | 18.8634 | 26.6146 | 41.5882 | 411.0491 | 498.1153 | 0.53672
2019-06-29 20:00 | 51349.6835 | 237 | 379 | 1113 | 2405 | 2.48 | 2.21 | 0.75 | 7.44 | 866.044 | 1.687% | 9.9129 | 14.1265 | 14.0786 | 301.7798 | 339.8978 | 0.39247
2019-06-29 21:00 | 49502.803 | 191 | 515 | 1113 | 2405 | 2.01 | 5.45 | 0.71 | 5.12 | 820.9127 | 1.658% | 6.3664 | 46.5448 | 13.1045 | 204.1984 | 270.2141 | 0.32916
2019-06-29 22:00 | 46761.9938 | 232 | 591 | 1222 | 2564 | 2.21 | 6.56 | 0.5 | 2.17 | 742.5145 | 1.588% | 8.1413 | 61.5607 | 9.7018 | 88.3466 | 167.7503 | 0.22592
2019-06-29 23:00 | 43741.1998 | 297 | 560 | 1222 | 2564 | 3.25 | 6.5 | 0.72 | 2.01 | 631.2893 | 1.443% | 13.9308 | 52.5338 | 12.6982 | 74.3793 | 153.5421 | 0.24322
2019-06-30 | 40909.3304 | 288 | 466 | 1222 | 2564 | 2.2 | 6.11 | 0.7 | 1.31 | 527.5168 | 1.289% | 8.1701 | 36.7148 | 11.0302 | 43.3115 | 99.2266 | 0.1881
2019-06-30 01:00 | 38636.7025 | 192 | 378 | 1222 | 2564 | 1.49 | 4.94 | 0.7 | 1.15 | 451.7695 | 1.169% | 3.3451 | 21.8341 | 10.002 | 34.4773 | 69.6584 | 0.15419
2019-06-30 02:00 | 36885.5315 | 205 | 283 | 1437 | 2613 | 1.2 | 4.03 | 0.73 | 1.01 | 390.5827 | 1.059% | 2.6049 | 12.0767 | 11.108 | 27.9459 | 53.7355 | 0.13758
2019-06-30 03:00 | 35497.763 | 268 | 225 | 1437 | 2613 | 1.9 | 3.17 | 0.73 | 1.15 | 372.4112 | 1.049% | 5.3421 | 7.4828 | 11.0053 | 31.5253 | 55.3554 | 0.14864
2019-06-30 04:00 | 34774.7965 | 266 | 175 | 1437 | 2613 | 1.9 | 2.99 | 0.73 | 1.15 | 359.7985 | 1.035% | 5.2291 | 5.4138 | 10.8536 | 31.0908 | 52.5874 | 0.14616
2019-06-30 05:00 | 34518.9886 | 391 | 197 | 1437 | 2613 | 2.11 | 3.74 | 0.74 | 1.15 | 359.9623 | 1.043% | 8.6032 | 7.6831 | 11.0889 | 31.3355 | 58.7106 | 0.1631
2019-06-30 06:00 | 34500.8388 | 468 | 227 | 2046 | 2507 | 3.59 | 3.65 | 3 | 2.61 | 362.3671 | 1.05% | 17.6465 | 8.7024 | 64.4683 | 68.7249 | 159.542 | 0.44028
2019-06-30 07:00 | 35100.6429 | 389 | 155 | 2046 | 2507 | 3.2 | 2.99 | 3 | 3 | 373.4188 | 1.064% | 13.2428 | 4.9304 | 65.2992 | 80.0123 | 163.4847 | 0.43781
2019-06-30 08:00 | 37270.3434 | 419 | 228 | 2046 | 2507 | 4.74 | 4.01 | 3.74 | 3.74 | 434.2596 | 1.165% | 23.1408 | 10.6528 | 89.1586 | 109.2476 | 232.1998 | 0.5347
2019-06-30 09:00 | 39879.8473 | 478 | 271 | 2046 | 2507 | 5.3 | 4.58 | 4.3 | 4.9 | 471.4812 | 1.182% | 29.9512 | 14.6739 | 104.0124 | 145.2317 | 293.8692 | 0.62329
2019-06-30 10:00 | 42528.4433 | 522 | 208 | 1790 | 2372 | 8 | 0.57 | 0.99 | 8 | 489.6285 | 1.151% | 48.0781 | 1.365 | 20.4021 | 218.47 | 288.3153 | 0.58884
2019-06-30 11:00 | 45222.444 | 509 | 162 | 1790 | 2372 | 8.02 | 0.12 | 4 | 8.02 | 515.3069 | 1.139% | 46.5162 | 0.22152 | 81.5877 | 216.7709 | 345.0964 | 0.66969
2019-06-30 12:00 | 48085.6562 | 462 | 179 | 1790 | 2372 | 10.02 | 0.35 | 6.54 | 10.02 | 536.9568 | 1.117% | 51.6932 | 0.69959 | 130.7238 | 265.4032 | 448.5198 | 0.8353
2019-06-30 13:00 | 50418.207 | 408 | 183 | 1790 | 2372 | 15.02 | 1.96 | 11.2 | 15.99 | 559.7525 | 1.11% | 68.036 | 3.9821 | 222.5767 | 421.0869 | 715.6818 | 1.2786
2019-06-30 14:00 | 52387.874 | 329 | 218 | 1310 | 2341 | 17.74 | 1.84 | 7.56 | 23.01 | 591.9838 | 1.13% | 65.9521 | 4.5327 | 111.9108 | 608.6912 | 791.0868 | 1.3363
2019-06-30 15:00 | 54168.5693 | 282 | 218 | 1310 | 2341 | 22 | 1.4 | 7.56 | 29.02 | 634.1909 | 1.171% | 72.6347 | 3.5732 | 115.9487 | 795.3741 | 987.5307 | 1.5572
2019-06-30 16:00 | 55496.0911 | 228 | 268 | 1310 | 2341 | 21.42 | 3.54 | 7.56 | 33.37 | 683.1824 | 1.231% | 60.1213 | 11.6792 | 121.9179 | 961.6828 | 1155.4012 | 1.6912
2019-06-30 17:00 | 56014.2607 | 195 | 325 | 1310 | 2341 | 12.2 | 2.11 | 8 | 20.63 | 723.7953 | 1.292% | 30.7405 | 8.861 | 135.4186 | 624.0477 | 799.0679 | 1.104
2019-06-30 18:00 | 55381.666 | 213 | 433 | 1113 | 2405 | 7.02 | 4.01 | 1.16 | 10.92 | 747.2507 | 1.349% | 20.1752 | 23.4279 | 17.4202 | 354.3546 | 415.3778 | 0.55587
2019-06-30 19:00 | 53824.4785 | 253 | 425 | 1113 | 2405 | 3.83 | 4.41 | 0.96 | 7.02 | 738.2066 | 1.372% | 13.2898 | 25.7055 | 14.6543 | 231.5529 | 285.2024 | 0.38635
2019-06-30 20:00 | 52174.8792 | 237 | 379 | 1113 | 2405 | 3.45 | 2.61 | 0.5 | 7.02 | 693.0367 | 1.328% | 10.8608 | 13.1394 | 7.392 | 224.2575 | 255.6497 | 0.36888
2019-06-30 21:00 | 50961.5836 | 191 | 515 | 1113 | 2405 | 2.01 | 4.27 | 0.7 | 5 | 673.6913 | 1.322% | 5.0751 | 29.0705 | 10.2994 | 158.9656 | 203.4106 | 0.30193
2019-06-30 22:00 | 48060.2747 | 232 | 591 | 1222 | 2564 | 2.61 | 8.11 | 0.49 | 2.11 | 608.4693 | 1.266% | 7.6662 | 60.6821 | 7.5809 | 68.4941 | 144.4233 | 0.23736
2019-06-30 23:00 | 44459.8128 | 297 | 560 | 1222 | 2564 | 5.53 | 10 | 0.71 | 2.06 | 532.9051 | 1.199% | 19.6863 | 67.1228 | 10.3995 | 63.3093 | 160.5179 | 0.30121
2019-07-01 | 41361.2138 | 255 | 438 | 1050 | 2440 | 2.01 | 6 | 0.5 | 1.11 | 460.1943 | 1.113% | 5.7027 | 29.2397 | 5.8413 | 30.1343 | 70.918 | 0.1541
2019-07-01 01:00 | 39132.7643 | 204 | 337 | 1050 | 2440 | 1.3 | 6 | 0.5 | 1.11 | 415.946 | 1.063% | 2.8188 | 21.492 | 5.5803 | 28.7879 | 58.679 | 0.14107
2019-07-01 02:00 | 37660.5618 | 221 | 280 | 1544 | 2466 | 1.9 | 5.15 | 0.74 | 1.11 | 391.8228 | 1.04% | 4.3687 | 15.0027 | 11.8873 | 28.4786 | 59.7372 | 0.15246
2019-07-01 03:00 | 36787.7601 | 168 | 200 | 1544 | 2466 | 1.14 | 4.23 | 0.74 | 1.05 | 370.0366 | 1.006% | 1.9264 | 8.5097 | 11.4927 | 26.045 | 47.9737 | 0.12965
2019-07-01 04:00 | 36917.2249 | 220 | 160 | 1544 | 2466 | 1.64 | 3 | 0.74 | 1.11 | 357.3699 | 0.968% | 3.4927 | 4.6465 | 11.0603 | 26.4975 | 45.697 | 0.12787
2019-07-01 05:00 | 38166.0547 | 330 | 166 | 1544 | 2466 | 2.1 | 2.78 | 0.74 | 1.11 | 370.2025 | 0.97% | 6.7219 | 4.4763 | 11.0826 | 26.5508 | 48.8316 | 0.13191
2019-07-01 06:00 | 39748.3499 | 444 | 209 | 1809 | 2440 | 3 | 3.44 | 2.34 | 2.61 | 393.1646 | 0.9891% | 13.1753 | 7.1115 | 41.8707 | 62.992 | 125.1495 | 0.31831
2019-07-01 07:00 | 41195.222 | 441 | 162 | 1809 | 2440 | 3 | 3.05 | 2.34 | 2.61 | 415.2809 | 1.008% | 13.3369 | 4.9809 | 42.6726 | 64.1986 | 125.1891 | 0.30146
2019-07-01 08:00 | 43813.871 | 456 | 256 | 1809 | 2440 | 4 | 4.58 | 2.75 | 3 | 451.1204 | 1.03% | 18.7804 | 12.0722 | 51.2215 | 75.3689 | 157.443 | 0.349
2019-07-01 09:00 | 47155.7581 | 534 | 246 | 1809 | 2440 | 5 | 4.44 | 3.45 | 3.55 | 501.395 | 1.063% | 28.3894 | 11.6135 | 66.3595 | 92.1008 | 198.4632 | 0.39582
2019-07-01 10:00 | 50918.0511 | 563 | 177 | 1332 | 2300 | 6 | 0.2 | 0.96 | 5.09 | 569.278 | 1.118% | 37.767 | 0.39578 | 14.2964 | 130.8875 | 183.3467 | 0.32207
2019-07-01 11:00 | 54528.345 | 539 | 267 | 1332 | 2300 | 6 | 0.59 | 2.05 | 5.89 | 641.5163 | 1.176% | 38.0474 | 1.8533 | 32.125 | 159.3781 | 231.4038 | 0.36071
2019-07-01 12:00 | 57488.6777 | 451 | 164 | 1332 | 2300 | 9.28 | 0.54 | 4.22 | 8 | 708.6632 | 1.233% | 51.592 | 1.0917 | 69.2906 | 226.8169 | 348.7911 | 0.49218
2019-07-01 13:00 | 59950.9541 | 387 | 200 | 1332 | 2300 | 13.55 | 0.98 | 6.34 | 14.89 | 766.1877 | 1.278% | 67.0177 | 2.5049 | 107.9276 | 437.685 | 615.1352 | 0.80285
2019-07-01 14:00 | 61786.471 | 337 | 213 | 1008 | 2300 | 21.02 | 1.66 | 0.99 | 24.02 | 813.6056 | 1.317% | 93.2788 | 4.6559 | 13.1406 | 727.4805 | 838.5559 | 1.0307
2019-07-01 15:00 | 63060.3851 | 283 | 224 | 1008 | 2300 | 20.2 | 2.44 | 0.99 | 25.02 | 844.501 | 1.339% | 76.5564 | 7.3195 | 13.3641 | 770.6527 | 867.8927 | 1.0277
2019-07-01 16:00 | 63759.2024 | 243 | 275 | 1008 | 2300 | 17.14 | 2.62 | 0.99 | 25.23 | 868.518 | 1.362% | 56.7353 | 9.8145 | 13.5935 | 790.462 | 870.6053 | 1.0024
2019-07-01 17:00 | 63197.6907 | 197 | 321 | 1008 | 2300 | 6.49 | 2.22 | 0.99 | 17.41 | 891.2706 | 1.41% | 18.031 | 10.05 | 14.0736 | 564.7224 | 606.8769 | 0.68091
2019-07-01 18:00 | 61438.6553 | 201 | 408 | 980 | 2300 | 3.68 | 8.11 | 0.92 | 13.02 | 894.1827 | 1.455% | 10.7654 | 48.1577 | 13.122 | 435.8363 | 507.8813 | 0.56798
2019-07-01 19:00 | 58848.4586 | 191 | 417 | 980 | 2300 | 2.01 | 5.41 | 0.72 | 4.97 | 851.3636 | 1.447% | 5.554 | 32.6372 | 10.208 | 165.3729 | 213.7721 | 0.25109
2019-07-01 20:00 | 56650.5634 | 239 | 361 | 980 | 2300 | 3.11 | 3.11 | 0.5 | 3.6 | 806.6582 | 1.424% | 10.5838 | 15.9865 | 6.9772 | 117.9005 | 151.448 | 0.18775
2019-07-01 21:00 | 55126.5276 | 175 | 510 | 980 | 2300 | 1.54 | 6 | 0.5 | 4.52 | 775.6061 | 1.407% | 3.7917 | 43.0529 | 6.8941 | 146.2672 | 200.0059 | 0.25787
2019-07-01 22:00 | 51622.5074 | 311 | 604 | 1050 | 2440 | 5.09 | 10 | 0.5 | 2.61 | 694.0201 | 1.344% | 21.2819 | 81.2026 | 7.0582 | 85.6176 | 195.1604 | 0.2812
2019-07-01 23:00 | 47803.3082 | 257 | 547 | 1050 | 2440 | 4.48 | 10 | 0.72 | 2.61 | 585.1663 | 1.224% | 14.0939 | 66.959 | 9.2543 | 77.9564 | 168.2636 | 0.28755
2019-07-02 | 44440.9495 | 255 | 438 | 1050 | 2440 | 2.07 | 7.59 | 0.5 | 1.85 | 511.73 | 1.151% | 6.0781 | 38.2801 | 6.0453 | 51.9779 | 102.3815 | 0.20007
2019-07-02 01:00 | 41996.6487 | 204 | 337 | 1050 | 2440 | 2 | 6 | 0.5 | 1.85 | 467.497 | 1.113% | 4.5418 | 22.5084 | 5.8442 | 50.2488 | 83.1432 | 0.17785
2019-07-02 02:00 | 40433.5501 | 221 | 280 | 1544 | 2466 | 2.01 | 6 | 0.85 | 1.61 | 436.6072 | 1.08% | 4.7966 | 18.1409 | 14.1715 | 42.8714 | 79.9804 | 0.18319
2019-07-02 03:00 | 39549.8792 | 168 | 200 | 1544 | 2466 | 2 | 4.42 | 0.85 | 1.61 | 416.7245 | 1.054% | 3.5403 | 9.3144 | 13.8283 | 41.8334 | 68.5165 | 0.16442
2019-07-02 04:00 | 39471.3939 | 220 | 160 | 1544 | 2466 | 2.01 | 3.54 | 0.85 | 1.61 | 402.4992 | 1.02% | 4.5092 | 5.7757 | 13.3829 | 40.4857 | 64.1535 | 0.15939
2019-07-02 05:00 | 40589.611 | 330 | 166 | 1544 | 2466 | 2.39 | 3 | 0.85 | 1.61 | 405.7905 | 0.9997% | 7.8849 | 4.9787 | 13.1206 | 39.6923 | 65.6765 | 0.16185
2019-07-02 06:00 | 41974.9205 | 444 | 209 | 1809 | 2440 | 4 | 3.62 | 3 | 3 | 420.0601 | 1.001% | 17.7732 | 7.5714 | 54.3102 | 73.2542 | 152.909 | 0.36402
2019-07-02 07:00 | 43150.5192 | 441 | 162 | 1809 | 2440 | 4 | 3.09 | 3 | 3 | 442.5169 | 1.026% | 18.0902 | 5.1335 | 55.6549 | 75.068 | 153.9467 | 0.34789
2019-07-02 08:00 | 45686.3854 | 456 | 256 | 1809 | 2440 | 6.16 | 4.31 | 3.11 | 3.11 | 478.5574 | 1.047% | 29.4234 | 11.5575 | 58.9313 | 79.4872 | 179.3995 | 0.37488
2019-07-02 09:00 | 48897.5341 | 534 | 246 | 1809 | 2440 | 10.35 | 3.51 | 3.75 | 3.85 | 531.355 | 1.087% | 60.0592 | 9.383 | 73.717 | 102.0818 | 245.241 | 0.46154
2019-07-02 10:00 | 52525.9264 | 563 | 177 | 1332 | 2300 | 6.6 | 0.21 | 0.95 | 3.31 | 608.2322 | 1.158% | 43.0277 | 0.43042 | 14.6529 | 88.1559 | 146.2669 | 0.24048
2019-07-02 11:00 | 55873.2031 | 539 | 267 | 1332 | 2300 | 6 | 1.06 | 3.45 | 5.05 | 686.665 | 1.229% | 39.7449 | 3.4782 | 56.4761 | 142.7449 | 242.4441 | 0.35307
2019-07-02 12:00 | 58224.3486 | 451 | 164 | 1332 | 2300 | 10.97 | 0.75 | 2.33 | 7.59 | 750.0338 | 1.288% | 63.7323 | 1.5845 | 39.9794 | 224.8774 | 330.1735 | 0.44021
2019-07-02 13:00 | 60058.205 | 387 | 200 | 1332 | 2300 | 11.37 | 1.18 | 4.2 | 12.54 | 811.2621 | 1.351% | 59.4375 | 3.1879 | 75.5688 | 389.5958 | 527.7899 | 0.65058
2019-07-02 14:00 | 61257.7155 | 337 | 213 | 1008 | 2300 | 20.08 | 1.68 | 1.15 | 26.54 | 854.8412 | 1.395% | 94.4318 | 4.9936 | 16.1764 | 851.8309 | 967.4328 | 1.1317
2019-07-02 15:00 | 61985.6175 | 283 | 224 | 1008 | 2300 | 22 | 2.23 | 1.13 | 27.88 | 891.5101 | 1.438% | 89.5456 | 7.1844 | 16.3823 | 922.2655 | 1035.3778 | 1.1614
2019-07-02 16:00 | 62463.7356 | 243 | 275 | 1008 | 2300 | 19.25 | 2.18 | 3.45 | 34.88 | 932.2292 | 1.492% | 69.8123 | 8.9471 | 51.9008 | 1197.2891 | 1327.9494 | 1.4245
2019-07-02 17:00 | 61942.1295 | 197 | 321 | 1008 | 2300 | 8.72 | 2.08 | 3.45 | 27.26 | 945.6501 | 1.527% | 26.2257 | 10.1933 | 53.0914 | 957.1898 | 1046.7001 | 1.1069
2019-07-02 18:00 | 60426.3772 | 201 | 408 | 980 | 2300 | 2.69 | 5.22 | 1 | 11.83 | 921.1067 | 1.524% | 8.242 | 32.4649 | 14.9386 | 414.7591 | 470.4046 | 0.5107
2019-07-02 19:00 | 58202.0917 | 191 | 417 | 980 | 2300 | 2.01 | 3.21 | 0.72 | 6.14 | 856.6908 | 1.472% | 5.6509 | 19.7027 | 10.3859 | 207.8652 | 243.6047 | 0.28436
2019-07-02 20:00 | 55962.625 | 239 | 361 | 980 | 2300 | 3.11 | 2.31 | 0.5 | 5.43 | 767.3941 | 1.371% | 10.1925 | 11.4351 | 6.7192 | 171.2569 | 199.6036 | 0.26011
2019-07-02 21:00 | 54150.5302 | 175 | 510 | 980 | 2300 | 0.05 | 4.01 | 0.5 | 3.54 | 736.2647 | 1.36% | 0.11897 | 27.8065 | 6.6623 | 110.7038 | 145.2915 | 0.19734
2019-07-02 22:00 | 50584.3665 | 311 | 604 | 1050 | 2440 | 4.17 | 6.51 | 0.5 | 3.17 | 658.3612 | 1.302% | 16.8789 | 51.1759 | 6.8329 | 100.6693 | 175.5571 | 0.26666
2019-07-02 23:00 | 46666.8626 | 257 | 547 | 1050 | 2440 | 3.73 | 9.45 | 0.71 | 1.62 | 556.4497 | 1.192% | 11.4303 | 61.6363 | 8.8892 | 47.1327 | 129.0885 | 0.23199
2019-07-03 | 43531.9703 | 255 | 438 | 1050 | 2440 | 2.11 | 6 | 0.5 | 1.01 | 479.5659 | 1.102% | 5.9274 | 28.9511 | 5.7836 | 27.1488 | 67.8109 | 0.1414
2019-07-03 01:00 | 41310.4342 | 204 | 337 | 1050 | 2440 | 1.9 | 3.95 | 0.5 | 1.01 | 441.947 | 1.07% | 4.1466 | 14.2409 | 5.6166 | 26.3646 | 50.3687 | 0.11397
2019-07-03 02:00 | 39679.5976 | 221 | 280 | 1544 | 2466 | 2 | 3.73 | 0.85 | 1.01 | 419.1085 | 1.056% | 4.6685 | 11.0313 | 13.862 | 26.3071 | 55.869 | 0.1333
2019-07-03 03:00 | 38647.6949 | 168 | 200 | 1544 | 2466 | 1.8 | 3.08 | 0.85 | 1.01 | 405.1518 | 1.048% | 3.1701 | 6.4577 | 13.7582 | 26.1101 | 49.496 | 0.12217
2019-07-03 04:00 | 38608.1575 | 220 | 160 | 1544 | 2466 | 1.9 | 2.63 | 0.85 | 1.01 | 398.5758 | 1.032% | 4.3153 | 4.3442 | 13.5487 | 25.7126 | 47.9208 | 0.12023
2019-07-03 05:00 | 39605.8356 | 330 | 166 | 1544 | 2466 | 2.22 | 2.11 | 0.85 | 1.01 | 407.8024 | 1.03% | 7.5432 | 3.6065 | 13.5132 | 25.6451 | 50.308 | 0.12336
2019-07-03 06:00 | 41136.4967 | 444 | 209 | 1809 | 2440 | 3.69 | 2.99 | 2.75 | 2.61 | 427.4807 | 1.039% | 17.0254 | 6.4939 | 51.6964 | 66.1789 | 141.3947 | 0.33076
2019-07-03 07:00 | 42461.8665 | 441 | 162 | 1809 | 2440 | 4 | 3 | 2.75 | 3 | 449.3124 | 1.058% | 18.6659 | 5.1426 | 52.6406 | 77.4569 | 153.906 | 0.34254
2019-07-03 08:00 | 44833.5625 | 456 | 256 | 1809 | 2440 | 4 | 4.58 | 2.75 | 3.11 | 479.5079 | 1.07% | 19.5082 | 12.54 | 53.2064 | 81.1601 | 166.4147 | 0.34705
2019-07-03 09:00 | 47744.6331 | 534 | 246 | 1809 | 2440 | 8.11 | 3.46 | 3.45 | 3.55 | 536.235 | 1.123% | 48.6399 | 9.5596 | 70.0952 | 97.2857 | 225.5804 | 0.42067
2019-07-03 10:00 | 50547.7164 | 563 | 177 | 1332 | 2300 | 6 | 0.26 | 2.7 | 3.93 | 594.9976 | 1.177% | 39.7625 | 0.5417 | 42.3333 | 106.3982 | 189.0356 | 0.31771
2019-07-03 11:00 | 52925.2441 | 539 | 267 | 1332 | 2300 | 6 | 0.9 | 2.63 | 5.55 | 659.4639 | 1.246% | 40.2966 | 2.9942 | 43.6504 | 159.0556 | 245.9968 | 0.37303
2019-07-03 12:00 | 54779.1217 | 451 | 164 | 1332 | 2300 | 9.7 | 0.88 | 2.7 | 9.7 | 723.0733 | 1.32% | 57.7452 | 1.905 | 47.4717 | 294.4875 | 401.6094 | 0.55542
2019-07-03 13:00 | 56762.6774 | 387 | 200 | 1332 | 2300 | 15.26 | 1.15 | 7.05 | 16.57 | 777.9444 | 1.371% | 80.9378 | 3.1522 | 128.7001 | 522.3192 | 735.1093 | 0.94494
2019-07-03 14:00 | 58538.4505 | 337 | 213 | 1008 | 2300 | 19.55 | 2.1 | 1.32 | 22.69 | 813.7379 | 1.39% | 91.5841 | 6.2179 | 18.496 | 725.447 | 841.7449 | 1.0344
2019-07-03 15:00 | 60316.9853 | 283 | 224 | 1008 | 2300 | 24.64 | 3.21 | 1.35 | 29.72 | 837.1212 | 1.388% | 96.7778 | 9.9793 | 18.8861 | 948.6923 | 1074.3356 | 1.2834
2019-07-03 16:00 | 61092.4974 | 243 | 275 | 1008 | 2300 | 20.04 | 2.65 | 2.72 | 34.92 | 792.0102 | 1.296% | 63.1316 | 9.4476 | 35.5445 | 1041.2258 | 1149.3495 | 1.4512
2019-07-03 17:00 | 60416.9336 | 197 | 321 | 1008 | 2300 | 5.04 | 2.11 | 2.52 | 18.57 | 771.1785 | 1.276% | 12.6734 | 8.6454 | 32.4233 | 545.1751 | 598.9172 | 0.77663
2019-07-03 18:00 | 58583.1256 | 201 | 408 | 980 | 2300 | 6.23 | 5.35 | 0.99 | 8.71 | 761.5343 | 1.3% | 16.278 | 28.3747 | 12.6118 | 260.4132 | 317.6777 | 0.41715
2019-07-03 19:00 | 56199.4192 | 191 | 417 | 980 | 2300 | 3.01 | 4.53 | 0.71 | 6.45 | 755.6656 | 1.345% | 7.7303 | 25.3999 | 9.3558 | 199.4736 | 241.9596 | 0.32019
2019-07-03 20:00 | 54096.8968 | 239 | 361 | 980 | 2300 | 2.89 | 2.61 | 0.5 | 4.88 | 686.1944 | 1.268% | 8.7613 | 11.9515 | 6.2154 | 142.3713 | 169.2996 | 0.24672
2019-07-03 21:00 | 52534.9023 | 175 | 510 | 980 | 2300 | 1.3 | 5.67 | 0.5 | 3.76 | 681.5308 | 1.297% | 2.9513 | 37.5138 | 6.3567 | 112.1898 | 159.0116 | 0.23332
2019-07-03 22:00 | 49651.3538 | 311 | 604 | 1050 | 2440 | 2.83 | 10 | 0.49 | 1.81 | 640.0198 | 1.289% | 11.3451 | 77.8573 | 6.632 | 56.9286 | 152.7631 | 0.23868
2019-07-03 23:00 | 46317.304 | 257 | 547 | 1050 | 2440 | 2.11 | 10 | 0.5 | 1.11 | 592.6011 | 1.279% | 6.938 | 69.9852 | 6.717 | 34.6523 | 118.2926 | 0.19962
2019-07-04 | 43425.4762 | 255 | 438 | 1050 | 2440 | 2.13 | 6 | 0.5 | 1.2 | 500.6877 | 1.153% | 6.2624 | 30.3004 | 6.0532 | 33.7593 | 76.3752 | 0.15254
2019-07-04 01:00 | 41337.7265 | 204 | 337 | 1050 | 2440 | 2.01 | 4.01 | 0.5 | 1.09 | 455.4256 | 1.102% | 4.5175 | 14.8883 | 5.784 | 29.3013 | 54.4911 | 0.11965
2019-07-04 02:00 | 39984.5348 | 221 | 280 | 1544 | 2466 | 2.01 | 4.3 | 0.85 | 1.09 | 428.7785 | 1.072% | 4.7635 | 12.9112 | 14.0737 | 28.8244 | 60.5728 | 0.14127
2019-07-04 03:00 | 39023.8736 | 168 | 200 | 1544 | 2466 | 1.43 | 3.8 | 0.85 | 1.09 | 411.5604 | 1.055% | 2.5337 | 8.0152 | 13.8411 | 28.348 | 52.738 | 0.12814
2019-07-04 04:00 | 38532.4964 | 220 | 160 | 1544 | 2466 | 2 | 3.01 | 0.85 | 1.09 | 398.4685 | 1.034% | 4.5501 | 4.9803 | 13.5717 | 27.7963 | 50.8983 | 0.12773
2019-07-04 05:00 | 38697.165 | 330 | 166 | 1544 | 2466 | 2.61 | 3 | 0.85 | 1.09 | 394.2837 | 1.019% | 8.7757 | 5.0741 | 13.372 | 27.3873 | 54.6091 | 0.1385
2019-07-04 06:00 | 38961.6611 | 444 | 209 | 1809 | 2440 | 3.42 | 3.5 | 2.75 | 2.01 | 398.5305 | 1.023% | 15.5322 | 7.4824 | 50.8856 | 50.1661 | 124.0663 | 0.31131
2019-07-04 07:00 | 39322.7978 | 441 | 162 | 1809 | 2440 | 3.24 | 3.46 | 2.79 | 3 | 415.4437 | 1.056% | 15.0956 | 5.9219 | 53.3225 | 77.3355 | 151.6755 | 0.36509
2019-07-04 08:00 | 41488.9312 | 456 | 256 | 1809 | 2440 | 4 | 4.58 | 3 | 3 | 454.8415 | 1.096% | 19.9964 | 12.8539 | 59.496 | 80.2489 | 172.5951 | 0.37946
2019-07-04 09:00 | 44894.6539 | 534 | 246 | 1809 | 2440 | 5 | 3.75 | 3.54 | 3.64 | 533.7597 | 1.189% | 31.7441 | 10.9677 | 76.1365 | 105.5948 | 224.4431 | 0.42049
2019-07-04 10:00 | 48742.6507 | 563 | 177 | 1332 | 2300 | 6 | 0.09 | 0.99 | 3.46 | 604.3657 | 1.24% | 41.8842 | 0.19752 | 16.3505 | 98.6721 | 157.1043 | 0.25995
2019-07-04 11:00 | 52173.208 | 539 | 267 | 1332 | 2300 | 6 | 0.68 | 2.67 | 5.94 | 658.0219 | 1.261% | 40.788 | 2.2899 | 44.8547 | 172.3087 | 260.2413 | 0.39549
2019-07-04 12:00 | 55260.317 | 451 | 164 | 1332 | 2300 | 15.74 | 0.67 | 4.22 | 9.72 | 719.7061 | 1.302% | 92.4534 | 1.4311 | 73.208 | 291.1628 | 458.2553 | 0.63673
2019-07-04 13:00 | 57914.3531 | 387 | 200 | 1332 | 2300 | 12.62 | 0.86 | 5 | 12.62 | 769.8949 | 1.329% | 64.9255 | 2.2865 | 88.5359 | 385.8624 | 541.6104 | 0.70349
2019-07-04 14:00 | 59845.7636 | 337 | 213 | 1008 | 2300 | 19.29 | 1.55 | 1.61 | 19.49 | 805.2647 | 1.346% | 87.4717 | 4.4424 | 21.8369 | 603.1772 | 716.9282 | 0.8903
2019-07-04 15:00 | 61163.3606 | 283 | 224 | 1008 | 2300 | 22 | 2.72 | 1.64 | 27.71 | 835.5879 | 1.366% | 85.057 | 8.3237 | 22.5842 | 870.6932 | 986.6581 | 1.1808
2019-07-04 16:00 | 61619.4834 | 243 | 275 | 1008 | 2300 | 22 | 2.46 | 2.99 | 33.26 | 863.0589 | 1.401% | 74.8775 | 9.4752 | 42.2138 | 1071.4514 | 1198.0179 | 1.3881
2019-07-04 17:00 | 61190.4502 | 197 | 321 | 1008 | 2300 | 12.39 | 1.8 | 2.73 | 24.79 | 869.0297 | 1.42% | 34.6648 | 8.2059 | 39.0818 | 809.7582 | 891.7106 | 1.0261
2019-07-04 18:00 | 59695.2617 | 201 | 408 | 980 | 2300 | 6.31 | 3.11 | 1.36 | 11.56 | 844.0055 | 1.414% | 17.9321 | 17.9401 | 18.8439 | 375.9163 | 430.6324 | 0.51022
2019-07-04 19:00 | 57143.5833 | 191 | 417 | 980 | 2300 | 3.84 | 3.46 | 0.74 | 8.84 | 800.968 | 1.402% | 10.2805 | 20.2237 | 10.165 | 284.9888 | 325.6579 | 0.40658
2019-07-04 20:00 | 54516.8941 | 239 | 361 | 980 | 2300 | 3.09 | 2.61 | 0.5 | 5.77 | 756.2944 | 1.387% | 10.2451 | 13.071 | 6.7976 | 184.1041 | 214.2178 | 0.28325
2019-07-04 21:00 | 52572.9785 | 175 | 510 | 980 | 2300 | 1.39 | 3.52 | 0.5 | 3.68 | 716.8709 | 1.364% | 3.3169 | 24.4789 | 6.6815 | 115.4128 | 149.8901 | 0.20909
2019-07-04 22:00 | 50487.1552 | 311 | 604 | 1050 | 2440 | 3.11 | 9.51 | 0.48 | 2.52 | 682.7819 | 1.352% | 13.0804 | 77.6817 | 6.816 | 83.1556 | 180.7337 | 0.2647
2019-07-04 23:00 | 48301.1113 | 257 | 547 | 1050 | 2440 | 2.61 | 9.51 | 0.5 | 1.21 | 612.8222 | 1.269% | 8.5104 | 66.0002 | 6.661 | 37.4587 | 118.6303 | 0.19358
2019-07-05 | 45452.457 | 255 | 438 | 1050 | 2440 | 1.8 | 6 | 0.49 | 1.02 | 539.6051 | 1.187% | 5.4492 | 31.1992 | 6.1081 | 29.5467 | 72.3032 | 0.13399
2019-07-05 01:00 | 43158.6966 | 204 | 337 | 1050 | 2440 | 1.08 | 4.02 | 0.49 | 1.01 | 500.9763 | 1.161% | 2.5574 | 15.7255 | 5.9722 | 28.6062 | 52.8613 | 0.10552
2019-07-05 02:00 | 41377.4599 | 221 | 280 | 1544 | 2466 | 1.26 | 4.5 | 1.02 | 1.01 | 473.7752 | 1.145% | 3.1884 | 14.4271 | 18.0325 | 28.5183 | 64.1662 | 0.13544
2019-07-05 03:00 | 40327.084 | 168 | 200 | 1544 | 2466 | 1.02 | 4.3 | 1.01 | 1.01 | 451.7095 | 1.12% | 1.9194 | 9.633 | 17.4675 | 27.8982 | 56.9182 | 0.12601
2019-07-05 04:00 | 40045.2063 | 220 | 160 | 1544 | 2466 | 1.08 | 3 | 1.01 | 1.01 | 430.6377 | 1.075% | 2.5551 | 5.1618 | 16.7699 | 26.784 | 51.2708 | 0.11906
2019-07-05 05:00 | 40784.5351 | 330 | 166 | 1544 | 2466 | 2.01 | 2.64 | 1.01 | 1.01 | 430.6685 | 1.056% | 7.0042 | 4.6276 | 16.4671 | 26.3004 | 54.3993 | 0.12631
2019-07-05 06:00 | 41658.4925 | 444 | 209 | 1809 | 2440 | 3 | 2.99 | 3 | 2.11 | 438.5968 | 1.053% | 14.0238 | 6.5793 | 57.1376 | 54.2044 | 131.945 | 0.30083
2019-07-05 07:00 | 42578.4059 | 441 | 162 | 1809 | 2440 | 3.45 | 2.61 | 3 | 2.61 | 461.7253 | 1.084% | 16.4988 | 4.5851 | 58.851 | 69.0597 | 148.9946 | 0.32269
2019-07-05 08:00 | 45147.2255 | 456 | 256 | 1809 | 2440 | 4.24 | 4.01 | 3.24 | 3.24 | 501.7642 | 1.111% | 21.4882 | 11.4091 | 65.1407 | 87.8625 | 185.9005 | 0.37049
2019-07-05 09:00 | 48612.8567 | 534 | 246 | 1809 | 2440 | 5 | 2.11 | 4 | 4.1 | 566.445 | 1.165% | 31.1113 | 6.0482 | 84.3151 | 116.5683 | 238.0428 | 0.42024
2019-07-05 10:00 | 52208.1904 | 563 | 177 | 1332 | 2300 | 6 | 0.21 | 1.5 | 4.89 | 645.0458 | 1.236% | 41.7361 | 0.45925 | 24.6858 | 138.9596 | 205.8407 | 0.31911
2019-07-05 11:00 | 55643.0058 | 539 | 267 | 1332 | 2300 | 7.94 | 0.7 | 1.5 | 7.38 | 708.4211 | 1.273% | 54.4867 | 2.3795 | 25.4376 | 216.1051 | 298.4089 | 0.42123
2019-07-05 12:00 | 58646.9977 | 451 | 164 | 1332 | 2300 | 11.81 | 1 | 3.09 | 10.33 | 768.8659 | 1.311% | 69.8283 | 2.1501 | 53.9595 | 311.482 | 437.4198 | 0.56892
2019-07-05 13:00 | 61257.9554 | 387 | 200 | 1332 | 2300 | 14.74 | 1.41 | 6.45 | 15.59 | 826.9346 | 1.35% | 77.0047 | 3.8068 | 115.9772 | 484.0415 | 680.8302 | 0.82332
2019-07-05 14:00 | 63326.8314 | 337 | 213 | 1008 | 2300 | 19.07 | 2.3 | 5.43 | 23.67 | 876.8677 | 1.385% | 88.9871 | 6.7835 | 75.7891 | 753.8283 | 925.3879 | 1.0553
2019-07-05 15:00 | 64978.3743 | 283 | 224 | 1008 | 2300 | 31.82 | 3.5 | 5.43 | 40.35 | 906.1354 | 1.395% | 125.5772 | 10.933 | 76.3281 | 1294.1828 | 1507.0212 | 1.6631
2019-07-05 16:00 | 65802.3743 | 243 | 275 | 1008 | 2300 | 31.2 | 3.38 | 5.43 | 40.15 | 935.7708 | 1.422% | 107.8174 | 13.2184 | 77.8374 | 1313.2316 | 1512.1047 | 1.6159
2019-07-05 17:00 | 65622.5563 | 197 | 321 | 1008 | 2300 | 13.43 | 2.29 | 5.43 | 25.86 | 962.8366 | 1.467% | 38.8188 | 10.7855 | 80.3082 | 872.6816 | 1002.594 | 1.0413
2019-07-05 18:00 | 64045.3896 | 201 | 408 | 980 | 2300 | 3 | 3 | 1.61 | 11.67 | 958.152 | 1.496% | 9.0212 | 18.3117 | 23.6047 | 401.5552 | 452.4927 | 0.47226
2019-07-05 19:00 | 61463.7112 | 191 | 417 | 980 | 2300 | 2.54 | 2.65 | 0.9 | 8.25 | 915.4214 | 1.489% | 7.2255 | 16.4583 | 13.1362 | 282.6077 | 319.4278 | 0.34894
2019-07-05 20:00 | 58707.7239 | 239 | 361 | 980 | 2300 | 5.96 | 2.11 | 0.74 | 8.71 | 860.4733 | 1.466% | 20.8779 | 11.1643 | 10.6292 | 293.6217 | 336.2931 | 0.39082
2019-07-05 21:00 | 56688.0872 | 175 | 510 | 980 | 2300 | 2.85 | 6 | 0.5 | 6.25 | 821.0956 | 1.448% | 7.2241 | 44.3224 | 7.0974 | 208.2139 | 266.8578 | 0.325
2019-07-05 22:00 | 53500.803 | 311 | 604 | 1050 | 2440 | 3.25 | 6 | 0.47 | 3.25 | 745.1164 | 1.393% | 14.0769 | 50.4722 | 6.8731 | 110.4427 | 181.8649 | 0.24408
2019-07-05 23:00 | 50027.3265 | 257 | 547 | 1050 | 2440 | 2.16 | 9.5 | 0.5 | 2 | 651.3142 | 1.302% | 7.2272 | 67.6541 | 6.8351 | 63.5335 | 145.2499 | 0.22301
2019-07-06 | 46602.7011 | 255 | 438 | 1050 | 2440 | 2 | 6 | 0.49 | 1.01 | 567.0356 | 1.217% | 6.2054 | 31.976 | 6.2601 | 29.9854 | 74.427 | 0.13126
2019-07-06 01:00 | 44011.0257 | 204 | 337 | 1050 | 2440 | 1.01 | 4.1 | 0.48 | 1.01 | 512.7236 | 1.165% | 2.4003 | 16.0967 | 5.8715 | 28.71 | 53.0785 | 0.10352
2019-07-06 02:00 | 42028.1852 | 221 | 280 | 1544 | 2466 | 1.08 | 3.5 | 0.99 | 1.01 | 488.553 | 1.162% | 2.7745 | 11.3919 | 17.7686 | 28.9525 | 60.8875 | 0.12463
2019-07-06 03:00 | 40646.7353 | 168 | 200 | 1544 | 2466 | 1.1 | 3 | 0.99 | 1 | 453.971 | 1.117% | 2.064 | 6.7012 | 17.072 | 27.542 | 53.3792 | 0.11758
2019-07-06 04:00 | 39763.3808 | 220 | 160 | 1544 | 2466 | 1.16 | 2.46 | 0.99 | 1.01 | 443.477 | 1.115% | 2.8462 | 4.3898 | 17.0479 | 27.7781 | 52.062 | 0.11739
2019-07-06 05:00 | 39455.1754 | 330 | 166 | 1544 | 2466 | 2 | 2.61 | 0.99 | 1.01 | 416.5467 | 1.056% | 6.9679 | 4.5741 | 16.1377 | 26.2951 | 53.9748 | 0.12958
2019-07-06 06:00 | 39196.9847 | 444 | 209 | 1809 | 2440 | 2.75 | 3.34 | 2.75 | 1.11 | 410.0993 | 1.046% | 12.7747 | 7.3035 | 52.0484 | 28.3367 | 100.4633 | 0.24497
2019-07-06 07:00 | 39932.3304 | 441 | 162 | 1809 | 2440 | 3.15 | 3.01 | 2.75 | 2.11 | 432.5205 | 1.083% | 15.0464 | 5.2816 | 53.8832 | 55.7641 | 129.9752 | 0.30051
2019-07-06 08:00 | 42753.0462 | 456 | 256 | 1809 | 2440 | 4 | 4.01 | 2.99 | 2.21 | 529.6709 | 1.239% | 22.5977 | 12.7181 | 67.0114 | 66.8069 | 169.1341 | 0.31932
2019-07-06 09:00 | 46459.539 | 534 | 246 | 1809 | 2440 | 5 | 0.21 | 3.4 | 3.4 | 621.4499 | 1.338% | 35.7143 | 0.69101 | 82.2714 | 110.9686 | 229.6453 | 0.36953
2019-07-06 10:00 | 50394.3375 | 563 | 177 | 1332 | 2300 | 6 | 0.01 | 0.94 | 5.32 | 694.1551 | 1.377% | 46.5301 | 0.024381 | 17.2467 | 168.5444 | 232.3456 | 0.33472
2019-07-06 11:00 | 54094.1907 | 539 | 267 | 1332 | 2300 | 9.77 | 0.51 | 2.64 | 9.69 | 760.61 | 1.406% | 74.0448 | 1.9147 | 49.4447 | 313.374 | 438.7782 | 0.57688
2019-07-06 12:00 | 57436.6168 | 451 | 164 | 1332 | 2300 | 11.79 | 1.51 | 4.96 | 12.19 | 824.7017 | 1.436% | 76.3481 | 3.5557 | 94.8624 | 402.5683 | 577.3345 | 0.70005
2019-07-06 13:00 | 60227.3261 | 387 | 200 | 1332 | 2300 | 19.15 | 1.27 | 9.87 | 20 | 886.1225 | 1.471% | 109.0385 | 3.7371 | 193.429 | 676.7964 | 983.001 | 1.1093
2019-07-06 14:00 | 62341.1035 | 337 | 213 | 1008 | 2300 | 24.31 | 2 | 7.65 | 28.82 | 939.5127 | 1.507% | 123.4648 | 6.42 | 116.2118 | 998.9643 | 1245.0608 | 1.3252
2019-07-06 15:00 | 63749.0315 | 283 | 224 | 1008 | 2300 | 42.33 | 2.71 | 10 | 49.87 | 977.5255 | 1.533% | 183.6916 | 9.3083 | 154.5664 | 1758.8213 | 2106.3876 | 2.1548
2019-07-06 16:00 | 64491.3125 | 243 | 275 | 1008 | 2300 | 50.23 | 3.55 | 10 | 57.33 | 993.4456 | 1.54% | 188.0236 | 15.0385 | 155.2757 | 2031.1998 | 2389.5375 | 2.4053
2019-07-06 17:00 | 63890.3027 | 197 | 321 | 1008 | 2300 | 28.3 | 2.23 | 8 | 36.9 | 1006.8592 | 1.576% | 87.859 | 11.2809 | 127.0821 | 1337.4821 | 1563.7042 | 1.5531
2019-07-06 18:00 | 61367.0286 | 201 | 408 | 980 | 2300 | 5.9 | 3.5 | 3.21 | 13.27 | 972.5392 | 1.585% | 18.794 | 22.6308 | 49.8544 | 483.6941 | 574.9733 | 0.59121
2019-07-06 19:00 | 58072.2991 | 191 | 417 | 980 | 2300 | 5.65 | 3.5 | 0.94 | 9.49 | 939.4568 | 1.618% | 17.4578 | 23.6109 | 14.9026 | 353.1034 | 409.0746 | 0.43544
2019-07-06 20:00 | 55588.8492 | 239 | 361 | 980 | 2300 | 6 | 2.11 | 0.73 | 7.61 | 880.4759 | 1.584% | 22.7132 | 12.0648 | 11.3313 | 277.2313 | 323.3406 | 0.36723
2019-07-06 21:00 | 53603.5823 | 175 | 510 | 980 | 2300 | 5.31 | 6 | 0.49 | 6.12 | 835.6817 | 1.559% | 14.487 | 47.7055 | 7.4863 | 219.4453 | 289.1242 | 0.34597
2019-07-06 22:00 | 50619.5989 | 311 | 604 | 1050 | 2440 | 3.05 | 6 | 0.46 | 2.4 | 764.6625 | 1.511% | 14.3289 | 54.7444 | 7.2962 | 88.4611 | 164.8305 | 0.21556
2019-07-06 23:00 | 47384.6588 | 257 | 547 | 1050 | 2440 | 2.21 | 8.05 | 0.5 | 2.21 | 680.2082 | 1.436% | 8.1532 | 63.2102 | 7.5364 | 77.4081 | 156.3079 | 0.22979
2019-07-07 | 44396.0966 | 255 | 438 | 1050 | 2440 | 2.11 | 5.65 | 0.5 | 1.37 | 611.9927 | 1.378% | 7.4169 | 34.1133 | 7.237 | 46.0799 | 94.8472 | 0.15498
2019-07-07 01:00 | 42015.1712 | 204 | 337 | 1050 | 2440 | 1.11 | 4.22 | 0.5 | 1.01 | 569.4965 | 1.355% | 3.0693 | 19.2765 | 7.1161 | 33.4038 | 62.8657 | 0.11039
2019-07-07 02:00 | 40194.0058 | 221 | 280 | 1544 | 2466 | 1.26 | 3.5 | 0.94 | 1.01 | 532.961 | 1.326% | 3.6923 | 12.9945 | 19.2446 | 33.0254 | 68.9569 | 0.12938
2019-07-07 03:00 | 38958.5097 | 168 | 200 | 1544 | 2466 | 1.01 | 2.31 | 0.94 | 1.01 | 499.2194 | 1.281% | 2.1743 | 5.9201 | 18.5979 | 31.9156 | 58.608 | 0.1174
2019-07-07 04:00 | 38168.6657 | 220 | 160 | 1544 | 2466 | 1.34 | 2.11 | 0.94 | 1 | 476.3602 | 1.248% | 3.6792 | 4.2134 | 18.1136 | 30.7767 | 56.7828 | 0.1192
2019-07-07 05:00 | 37854.0944 | 330 | 166 | 1544 | 2466 | 1.8 | 2.16 | 0.94 | 1.01 | 450.0051 | 1.189% | 7.0614 | 4.2625 | 17.2536 | 29.6087 | 58.1862 | 0.1293
2019-07-07 06:00 | 37637.2441 | 444 | 209 | 1809 | 2440 | 2.31 | 2.61 | 2.63 | 1.11 | 436.7856 | 1.161% | 11.9027 | 6.3305 | 55.2134 | 31.4314 | 104.878 | 0.24011
2019-07-07 07:00 | 38280.4153 | 441 | 162 | 1809 | 2440 | 2.31 | 2.11 | 2.55 | 1.2 | 462.1742 | 1.207% | 12.2993 | 4.1269 | 55.6939 | 35.3509 | 107.471 | 0.23253
2019-07-07 08:00 | 41328.5546 | 456 | 256 | 1809 | 2440 | 3.14 | 3.5 | 2.69 | 2.11 | 525.3736 | 1.271% | 18.2017 | 11.3901 | 61.8599 | 65.4471 | 156.8987 | 0.29864
2019-07-07 09:00 | 45386.0351 | 534 | 246 | 1809 | 2440 | 5 | 0.01 | 2.7 | 2.8 | 614.4864 | 1.354% | 36.1494 | 0.033306 | 66.1291 | 92.4992 | 194.811 | 0.31703
2019-07-07 10:00 | 49527.6585 | 563 | 177 | 1332 | 2300 | 6.47 | 0.01 | 0.93 | 5.58 | 665.4472 | 1.344% | 48.9416 | 0.023781 | 16.6438 | 172.436 | 238.0452 | 0.35772
2019-07-07 11:00 | 53487.9729 | 539 | 267 | 1332 | 2300 | 9.53 | 0.64 | 2.91 | 9.08 | 751.0477 | 1.404% | 72.1262 | 2.3994 | 54.4263 | 293.2412 | 422.1931 | 0.56214
2019-07-07 12:00 | 57015.6171 | 451 | 164 | 1332 | 2300 | 15 | 2.61 | 8.25 | 15.54 | 837.8127 | 1.469% | 99.4079 | 6.2898 | 161.4772 | 525.2088 | 792.3837 | 0.94578
2019-07-07 13:00 | 60102.9515 | 387 | 200 | 1332 | 2300 | 24.27 | 1.59 | 14.45 | 25.92 | 900.9002 | 1.499% | 140.7867 | 4.7666 | 288.5047 | 893.6011 | 1327.6592 | 1.4737
2019-07-07 14:00 | 62431.8115 | 337 | 213 | 1008 | 2300 | 34.61 | 2.02 | 8 | 39.61 | 954.2411 | 1.528% | 178.2722 | 6.5763 | 123.2545 | 1392.4668 | 1700.5698 | 1.7821
2019-07-07 15:00 | 64122.6214 | 283 | 224 | 1008 | 2300 | 38.53 | 2.34 | 10 | 45.76 | 981.6046 | 1.531% | 166.9209 | 8.024 | 154.3071 | 1611.1619 | 1940.4139 | 1.9768
2019-07-07 16:00 | 65118.125 | 243 | 275 | 1008 | 2300 | 42.99 | 3.45 | 10 | 50.8 | 952.508 | 1.463% | 152.806 | 13.8777 | 147.4441 | 1709.0639 | 2023.1918 | 2.1241
2019-07-07 17:00 | 65182.2018 | 197 | 321 | 1008 | 2300 | 22.05 | 2.24 | 8 | 30.71 | 982.6381 | 1.508% | 65.4846 | 10.8397 | 121.5668 | 1064.8103 | 1262.7014 | 1.285
2019-07-07 18:00 | 64059.69 | 201 | 408 | 980 | 2300 | 15.01 | 2.89 | 5 | 22.15 | 952.9713 | 1.488% | 44.882 | 17.5409 | 72.8939 | 757.8732 | 893.1899 | 0.93727
2019-07-07 19:00 | 62130.6748 | 191 | 417 | 980 | 2300 | 5.48 | 2.61 | 4.25 | 11.89 | 926.9469 | 1.492% | 15.6157 | 16.2377 | 62.1389 | 407.9984 | 501.9908 | 0.54155
2019-07-07 20:00 | 59642.5527 | 239 | 361 | 980 | 2300 | 4.27 | 1.96 | 0.92 | 8.37 | 869.4211 | 1.458% | 14.8765 | 10.3142 | 13.1428 | 280.6256 | 318.9591 | 0.36686
2019-07-07 21:00 | 57734.3997 | 175 | 510 | 980 | 2300 | 3.02 | 6 | 0.69 | 7 | 835.6321 | 1.447% | 7.6494 | 44.2896 | 9.7871 | 233.027 | 294.7531 | 0.35273
2019-07-07 22:00 | 54192.9355 | 311 | 604 | 1050 | 2440 | 3.93 | 5.86 | 0.45 | 3.11 | 788.9084 | 1.456% | 17.7925 | 51.5251 | 6.8784 | 110.4674 | 186.6633 | 0.23661
2019-07-07 23:00 | 50287.6481 | 257 | 547 | 1050 | 2440 | 2.31 | 8.11 | 0.56 | 2.11 | 706.8788 | 1.406% | 8.345 | 62.3579 | 8.2653 | 72.3696 | 151.3379 | 0.21409
2019-07-08 | 46738.8851 | 255 | 438 | 1050 | 2440 | 2.02 | 5.27 | 0.5 | 1.66 | 636.9046 | 1.363% | 7.0192 | 31.4544 | 7.1541 | 55.1943 | 100.8219 | 0.1583
2019-07-08 01:00 | 44061.1732 | 204 | 337 | 1050 | 2440 | 1.11 | 4.01 | 0.5 | 1.02 | 575.6692 | 1.307% | 2.9585 | 17.656 | 6.8592 | 32.5167 | 59.9904 | 0.10421
2019-07-08 02:00 | 42166.4733 | 221 | 280 | 1544 | 2466 | 1.1 | 3.92 | 0.96 | 1.01 | 528.0267 | 1.252% | 3.0442 | 13.7446 | 18.5612 | 31.1891 | 66.5392 | 0.12601
2019-07-08 03:00 | 41050.6181 | 168 | 200 | 1544 | 2466 | 1 | 2.21 | 0.94 | 1.01 | 499.6066 | 1.217% | 2.0446 | 5.3794 | 17.6638 | 30.3126 | 55.4004 | 0.11089
2019-07-08 04:00 | 40834.8086 | 220 | 160 | 1544 | 2466 | 1.01 | 1.99 | 0.96 | 1.01 | 472.5864 | 1.157% | 2.5715 | 3.6849 | 17.1542 | 28.8247 | 52.2353 | 0.11053
2019-07-08 05:00 | 41785.3229 | 330 | 166 | 1544 | 2466 | 2.01 | 1.61 | 0.94 | 1.01 | 457.509 | 1.095% | 7.2625 | 2.9262 | 15.891 | 27.2703 | 53.35 | 0.11661
2019-07-08 06:00 | 43067.3847 | 444 | 209 | 1809 | 2440 | 2.75 | 2.61 | 2.75 | 1.22 | 471.5524 | 1.095% | 13.3689 | 5.9727 | 54.4694 | 32.5935 | 106.4045 | 0.22565
2019-07-08 07:00 | 44404.6455 | 441 | 162 | 1809 | 2440 | 3 | 2.11 | 2.55 | 1.98 | 495.0334 | 1.115% | 14.7491 | 3.8107 | 51.4262 | 53.8593 | 123.8454 | 0.25018
2019-07-08 08:00 | 47204.7513 | 456 | 256 | 1809 | 2440 | 4 | 3.46 | 2.75 | 2.54 | 537.4726 | 1.139% | 20.768 | 10.0853 | 56.6424 | 70.5658 | 158.0615 | 0.29408
2019-07-08 09:00 | 50861.6757 | 534 | 246 | 1809 | 2440 | 5 | 0.07 | 3.11 | 3.11 | 592.2007 | 1.164% | 31.0878 | 0.2005 | 65.5054 | 88.3545 | 185.1482 | 0.31264
2019-07-08 10:00 | 54905.7161 | 563 | 177 | 1332 | 2300 | 7.53 | 0.07 | 1 | 6.75 | 644.2428 | 1.173% | 49.7434 | 0.14538 | 15.6292 | 182.1645 | 247.6824 | 0.38446
2019-07-08 11:00 | 58691.4609 | 539 | 267 | 1332 | 2300 | 12.57 | 0.64 | 5 | 13 | 730.1852 | 1.244% | 84.2912 | 2.1259 | 82.8576 | 371.9883 | 541.263 | 0.74127
2019-07-08 12:00 | 62011.5534 | 451 | 164 | 1332 | 2300 | 20 | 0.91 | 6.44 | 22.53 | 822.1524 | 1.326% | 119.5876 | 1.9786 | 113.7286 | 687.019 | 922.3139 | 1.1218
2019-07-08 13:00 | 64875.5941 | 387 | 200 | 1332 | 2300 | 28.26 | 1.64 | 14.45 | 32.12 | 885.4619 | 1.365% | 149.2697 | 4.4767 | 262.7003 | 1008.305 | 1424.7517 | 1.609
2019-07-08 14:00 | 66903.416 | 337 | 213 | 1008 | 2300 | 37.99 | 3.02 | 14 | 42.73 | 929.3251 | 1.389% | 177.8355 | 8.9352 | 196.0234 | 1365.1491 | 1747.9433 | 1.8809
2019-07-08 15:00 | 67653.6809 | 283 | 224 | 1008 | 2300 | 58.7 | 5.26 | 15.48 | 63.87 | 951.0841 | 1.406% | 233.535 | 16.5638 | 219.3608 | 2065.153 | 2534.6127 | 2.665
2019-07-08 16:00 | 67110.567 | 243 | 275 | 1008 | 2300 | 54.51 | 6.18 | 28.29 | 61.74 | 913.1377 | 1.361% | 180.2303 | 23.1242 | 388.0064 | 1932.1456 | 2523.5065 | 2.7636
2019-07-08 17:00 | 65518.6087 | 197 | 321 | 1008 | 2300 | 25.35 | 2.94 | 10 | 35 | 897.6236 | 1.37% | 68.4185 | 12.9295 | 138.0989 | 1102.873 | 1322.3199 | 1.4731
2019-07-08 18:00 | 63033.4306 | 201 | 408 | 980 | 2300 | 11.74 | 3.42 | 5.2 | 19.03 | 831.0108 | 1.318% | 31.11 | 18.3959 | 67.1839 | 577.0353 | 693.7251 | 0.8348
2019-07-08 19:00 | 60511.082 | 191 | 417 | 980 | 2300 | 5.93 | 2.61 | 3.78 | 10.59 | 769.2881 | 1.271% | 14.3993 | 13.8366 | 47.0947 | 309.6549 | 384.9855 | 0.50044
2019-07-08 20:00 | 58419.1614 | 239 | 361 | 980 | 2300 | 5.59 | 2.11 | 1.29 | 7.01 | 749.9424 | 1.284% | 17.1507 | 9.7783 | 16.2289 | 206.9753 | 250.1331 | 0.33354
2019-07-08 21:00 | 56548.845 | 175 | 510 | 980 | 2300 | 2.49 | 5.8 | 0.69 | 4.49 | 663.0537 | 1.173% | 5.1093 | 34.6835 | 7.9287 | 121.0874 | 168.8089 | 0.25459
2019-07-08 22:00 | 52996.6998 | 311 | 604 | 1050 | 2440 | 2.92 | 5.1 | 0.49 | 2.34 | 582.0231 | 1.098% | 9.9732 | 33.8297 | 5.6504 | 62.7043 | 112.1576 | 0.1927
2019-07-08 23:00 | 49195.0673 | 257 | 547 | 1050 | 2440 | 2.21 | 8.61 | 0.76 | 1.75 | 503.2751 | 1.023% | 5.8104 | 48.1808 | 8.1637 | 43.6829 | 105.8379 | 0.2103
2019-07-09 | 45902.556 | 255 | 438 | 1050 | 2440 | 2.01 | 6 | 0.49 | 1.33 | 453.1051 | 0.9871% | 5.0594 | 25.941 | 5.0786 | 32.0334 | 68.1125 | 0.15032
2019-07-09 01:00 | 43567.9372 | 204 | 337 | 1050 | 2440 | 1.19 | 5.4 | 0.49 | 1.2 | 421.4293 | 0.9673% | 2.3482 | 17.6028 | 4.9767 | 28.3223 | 53.25 | 0.12636
2019-07-09 02:00 | 41906.8994 | 221 | 280 | 1544 | 2466 | 1.2 | 4.52 | 0.95 | 1.2 | 404.1289 | 0.9643% | 2.5575 | 12.2048 | 14.1451 | 28.537 | 57.4444 | 0.14214
2019-07-09 03:00 | 41058.0563 | 168 | 200 | 1544 | 2466 | 1.12 | 3 | 0.93 | 1.19 | 397.4869 | 0.9681% | 1.8216 | 5.8087 | 13.9013 | 28.4096 | 49.9411 | 0.12564
2019-07-09 04:00 | 41052.1051 | 220 | 160 | 1544 | 2466 | 1.2 | 2.31 | 0.95 | 1.2 | 401.4541 | 0.9779% | 2.5817 | 3.6144 | 14.344 | 28.9384 | 49.4785 | 0.12325
2019-07-09 05:00 | 42224.7548 | 330 | 166 | 1544 | 2466 | 2.11 | 2.31 | 0.93 | 1.33 | 417.2363 | 0.9881% | 6.8804 | 3.7891 | 14.1888 | 32.4086 | 57.2668 | 0.13725
2019-07-09 06:00 | 43607.1507 | 444 | 209 | 1809 | 2440 | 3.2 | 2.61 | 2.75 | 2.11 | 438.9212 | 1.007% | 14.3008 | 5.4905 | 50.0726 | 51.8204 | 121.6844 | 0.27724
2019-07-09 07:00 | 44839.2509 | 441 | 162 | 1809 | 2440 | 3.35 | 2.44 | 2.17 | 2.3 | 459.7779 | 1.025% | 15.1486 | 4.0532 | 40.2521 | 57.545 | 116.9988 | 0.25447
2019-07-09 08:00 | 47242.5872 | 456 | 256 | 1809 | 2440 | 4.29 | 3.5 | 2.49 | 3 | 486.1016 | 1.029% | 20.1287 | 9.2194 | 46.348 | 75.319 | 151.0151 | 0.31067
2019-07-09 09:00 | 50501.9534 | 534 | 246 | 1809 | 2440 | 5 | 0.01 | 4 | 3.11 | 518.1504 | 1.026% | 27.3942 | 0.02524 | 74.2414 | 77.857 | 179.5179 | 0.34646
2019-07-09 10:00 | 54262.9977 | 563 | 177 | 1332 | 2300 | 7.8 | 0.01 | 1.62 | 5.8 | 569.4694 | 1.049% | 46.0861 | 0.018575 | 22.6457 | 139.9982 | 208.7485 | 0.36657
2019-07-09 11:00 | 57932.138 | 539 | 267 | 1332 | 2300 | 12.56 | 0.31 | 4.75 | 12.33 | 632.6801 | 1.092% | 73.9338 | 0.90394 | 69.0975 | 309.7102 | 453.6455 | 0.71702
2019-07-09 12:00 | 61428.7708 | 451 | 164 | 1332 | 2300 | 25 | 0.64 | 14.54 | 25.69 | 717.6133 | 1.168% | 131.715 | 1.2261 | 226.2493 | 690.2566 | 1049.4471 | 1.4624
2019-07-09 13:00 | 64625.5892 | 387 | 200 | 1332 | 2300 | 49.99 | 1.64 | 34.64 | 52.7 | 792.1739 | 1.226% | 237.1429 | 4.0206 | 565.5853 | 1485.7799 | 2292.5288 | 2.894
2019-07-09 14:00 | 67110.1731 | 337 | 213 | 1008 | 2300 | 124.44 | 2.97 | 14.13 | 130.57 | 843.5835 | 1.257% | 527.1444 | 7.952 | 179.0368 | 3774.9477 | 4489.0809 | 5.3214
2019-07-09 15:00 | 68402.2975 | 283 | 224 | 1008 | 2300 | 189.18 | 4.97 | 24 | 192.18 | 880.782 | 1.288% | 689.3811 | 14.3351 | 311.5082 | 5691.5919 | 6706.8164 | 7.6146
2019-07-09 16:00 | 68909.1888 | 243 | 275 | 1008 | 2300 | 243.46 | 5.39 | 24 | 250.53 | 926.0211 | 1.344% | 795.0193 | 19.9189 | 325.0989 | 7743.3936 | 8883.4307 | 9.5931
2019-07-09 17:00 | 68913.2285 | 197 | 321 | 1008 | 2300 | 122.35 | 2.97 | 10 | 126.74 | 972.3335 | 1.411% | 340.0814 | 13.4516 | 142.2241 | 4112.9571 | 4608.7142 | 4.7398
2019-07-09 18:00 | 68092.3893 | 201 | 408 | 980 | 2300 | 36.27 | 2.31 | 5 | 43.79 | 998.8091 | 1.467% | 106.9369 | 13.8247 | 71.8754 | 1477.3612 | 1669.9981 | 1.672
2019-07-09 19:00 | 66094.2353 | 191 | 417 | 980 | 2300 | 13.27 | 3 | 4.25 | 19.93 | 967.7185 | 1.464% | 37.1099 | 18.3165 | 60.9818 | 671.1516 | 787.5598 | 0.81383
2019-07-09 20:00 | 63592.2054 | 239 | 361 | 980 | 2300 | 6.58 | 2.11 | 1.13 | 13.27 | 904.8039 | 1.423% | 22.3756 | 10.8378 | 15.7563 | 434.2595 | 483.2292 | 0.53407
2019-07-09 21:00 | 61378.1367 | 175 | 510 | 980 | 2300 | 2.31 | 6 | 0.69 | 7.1 | 828.4364 | 1.35% | 5.4563 | 41.3016 | 9.1268 | 220.4102 | 276.2949 | 0.33351
2019-07-09 22:00 | 57396.3245 | 311 | 604 | 1050 | 2440 | 2.31 | 6 | 0.49 | 3.11 | 739.5235 | 1.288% | 9.2564 | 46.6935 | 6.6291 | 97.7728 | 160.3517 | 0.21683
2019-07-09 23:00 | 53075.9381 | 257 | 547 | 1050 | 2440 | 2.21 | 7 | 0.75 | 2.11 | 670.0604 | 1.262% | 7.1704 | 48.3394 | 9.9418 | 64.9963 | 130.4479 | 0.19468
2019-07-10 | 49279.8821 | 255 | 438 | 1050 | 2440 | 1.63 | 6 | 0.49 | 1.33 | 606.5868 | 1.231% | 5.1162 | 32.3481 | 6.333 | 39.9452 | 83.7425 | 0.13806
2019-07-10 01:00 | 46393.2295 | 204 | 337 | 1050 | 2440 | 1.16 | 4.84 | 0.49 | 1.16 | 546.6445 | 1.178% | 2.7883 | 19.2188 | 6.0623 | 33.3502 | 61.4195 | 0.11236
2019-07-10 02:00 | 44214.1347 | 221 | 280 | 1544 | 2466 | 1.16 | 5.24 | 0.94 | 1.16 | 512.8321 | 1.16% | 2.9735 | 17.0178 | 16.8341 | 33.1791 | 70.0045 | 0.13651
2019-07-10 03:00 | 42815.456 | 168 | 200 | 1544 | 2466 | 1 | 3 | 0.92 | 1.16 | 492.3995 | 1.15% | 1.9321 | 6.9003 | 16.3362 | 32.8979 | 58.0665 | 0.11793
2019-07-10 04:00 | 42396.928 | 220 | 160 | 1544 | 2466 | 1.16 | 2.21 | 0.94 | 1.16 | 468.2911 | 1.105% | 2.8188 | 3.9057 | 16.0309 | 31.596 | 54.3513 | 0.11606
2019-07-10 05:00 | 43241.0208 | 330 | 166 | 1544 | 2466 | 2.11 | 2.31 | 0.92 | 1.33 | 455.8356 | 1.054% | 7.3402 | 4.0423 | 14.9743 | 34.5746 | 60.9315 | 0.13367
2019-07-10 06:00 | 44369.8698 | 444 | 209 | 1809 | 2440 | 3.11 | 2.41 | 2.49 | 2.11 | 467.9724 | 1.055% | 14.5638 | 5.3125 | 47.5084 | 54.3006 | 121.6852 | 0.26003
2019-07-10 07:00 | 45495.528 | 441 | 162 | 1809 | 2440 | 3.54 | 2.31 | 2.33 | 2.31 | 486.9623 | 1.07% | 16.7097 | 4.0055 | 45.115 | 60.3293 | 126.1595 | 0.25907
2019-07-10 08:00 | 48354.4629 | 456 | 256 | 1809 | 2440 | 4 | 3.01 | 2.49 | 2.75 | 540.0273 | 1.117% | 20.3706 | 8.6057 | 50.3057 | 74.9379 | 154.2199 | 0.28558
2019-07-10 09:00 | 52182.0781 | 534 | 246 | 1809 | 2440 | 5.55 | 0.01 | 2.99 | 5.21 | 615.2552 | 1.179% | 34.9436 | 0.029005 | 63.774 | 149.8861 | 248.6328 | 0.40411
2019-07-10 10:00 | 56513.5687 | 563 | 177 | 1332 | 2300 | 9.69 | 0.01 | 2.99 | 9.24 | 712.3274 | 1.26% | 68.7637 | 0.02231 | 50.1998 | 267.8716 | 386.8575 | 0.54309
2019-07-10 11:00 | 60762.3059 | 539 | 267 | 1332 | 2300 | 14 | 0.24 | 5.6 | 14 | 800.0351 | 1.317% | 99.3554 | 0.84372 | 98.2126 | 423.9656 | 622.3774 | 0.77794
2019-07-10 12:00 | 64466.8287 | 451 | 164 | 1332 | 2300 | 28.71 | 0.55 | 20.9 | 28.85 | 882.9468 | 1.37% | 177.3405 | 1.2354 | 381.2841 | 908.8074 | 1468.6675 | 1.6634
2019-07-10 13:00 | 67672.6523 | 387 | 200 | 1332 | 2300 | 50.21 | 1.3 | 46.81 | 55.08 | 959.6586 | 1.418% | 275.5527 | 3.687 | 884.1916 | 1796.4921 | 2959.9235 | 3.0844
2019-07-10 14:00 | 69600.3112 | 337 | 213 | 1008 | 2300 | 106.79 | 3.86 | 25 | 113.35 | 1011.1953 | 1.453% | 522.8587 | 11.9451 | 366.1208 | 3787.6796 | 4688.6042 | 4.6367
2019-07-10 15:00 | 70379.5013 | 283 | 224 | 1008 | 2300 | 173.15 | 8.69 | 45 | 180.5 | 1058.3542 | 1.504% | 736.8749 | 29.272 | 682.1155 | 6242.9506 | 7691.213 | 7.2671
2019-07-10 16:00 | 70481.136 | 243 | 275 | 1008 | 2300 | 165.19 | 10 | 45 | 172.81 | 1089.3795 | 1.546% | 620.4351 | 42.5049 | 701.099 | 6143.3181 | 7507.3571 | 6.8914
2019-07-10 17:00 | 69868.1627 | 197 | 321 | 1008 | 2300 | 79.98 | 3.69 | 35 | 89.54 | 1101.9887 | 1.577% | 248.5109 | 18.6823 | 556.4503 | 3248.1998 | 4071.8432 | 3.695
2019-07-10 18:00 | 66960.5996 | 201 | 408 | 980 | 2300 | 25.32 | 3.11 | 9.2 | 34.42 | 1103.4815 | 1.648% | 83.8698 | 20.9106 | 148.5797 | 1304.6212 | 1557.9813 | 1.4119
2019-07-10 19:00 | 63561.0195 | 191 | 417 | 980 | 2300 | 9.89 | 3.11 | 4.75 | 16.9 | 1050.1617 | 1.652% | 31.2101 | 21.427 | 76.9104 | 642.2141 | 771.7616 | 0.7349
2019-07-10 20:00 | 60891.9111 | 239 | 361 | 980 | 2300 | 6.42 | 2.11 | 0.99 | 11.16 | 975.6951 | 1.602% | 24.586 | 12.2052 | 15.5459 | 411.2885 | 463.6256 | 0.47517
2019-07-10 21:00 | 58191.8063 | 175 | 510 | 980 | 2300 | 3.57 | 7.33 | 0.69 | 9 | 910.0761 | 1.564% | 9.7706 | 58.4642 | 10.5753 | 323.7324 | 402.5425 | 0.44232
2019-07-10 22:00 | 54103.153 | 311 | 604 | 1050 | 2440 | 2.33 | 6 | 0.49 | 2.88 | 798.809 | 1.476% | 10.6988 | 53.5068 | 7.5964 | 103.7535 | 175.5554 | 0.21977
2019-07-10 23:00 | 49851.2835 | 257 | 547 | 1050 | 2440 | 2.11 | 6 | 0.74 | 2.11 | 652.4166 | 1.309% | 7.0968 | 42.9524 | 10.1688 | 67.3784 | 127.5964 | 0.19558
2019-07-11 | 46148.9817 | 255 | 438 | 1050 | 2440 | 2.11 | 4.58 | 0.49 | 1.85 | 532.0748 | 1.153% | 6.2034 | 23.1286 | 5.9319 | 52.0442 | 87.3082 | 0.16409
2019-07-11 01:00 | 43462.5992 | 204 | 337 | 1050 | 2440 | 1.2 | 3.11 | 0.49 | 1.33 | 469.3472 | 1.08% | 2.6436 | 11.318 | 5.556 | 35.0445 | 54.5621 | 0.11625
2019-07-11 02:00 | 41448.2165 | 221 | 280 | 1544 | 2466 | 1.01 | 2.85 | 0.93 | 1.18 | 463.4883 | 1.118% | 2.496 | 8.9235 | 16.057 | 32.5393 | 60.0158 | 0.12949
2019-07-11 03:00 | 40237.1185 | 168 | 200 | 1544 | 2466 | 0.98 | 1.55 | 0.92 | 1.18 | 442.1038 | 1.099% | 1.809 | 3.4061 | 15.6075 | 31.9722 | 52.7948 | 0.11942
2019-07-11 04:00 | 39894.7324 | 220 | 160 | 1544 | 2466 | 1.1 | 1.28 | 0.93 | 1.18 | 439.0129 | 1.1% | 2.663 | 2.2537 | 15.8013 | 32.0211 | 52.7391 | 0.12013
2019-07-11 05:00 | 40792.7168 | 330 | 166 | 1544 | 2466 | 1.57 | 1.06 | 0.92 | 1.3 | 462.6544 | 1.134% | 5.8761 | 1.9957 | 16.1105 | 36.3589 | 60.3411 | 0.13042
2019-07-11 06:00 | 42077.1923 | 444 | 209 | 1809 | 2440 | 3 | 1.93 | 2.49 | 2.31 | 484.8297 | 1.152% | 15.3478 | 4.6478 | 51.9016 | 64.9448 | 136.8419 | 0.28225
2019-07-11 07:00 | 43023.1197 | 441 | 162 | 1809 | 2440 | 3.07 | 0.12 | 2.33 | 2.33 | 463.0587 | 1.076% | 14.5717 | 0.20923 | 45.3658 | 61.1899 | 121.3367 | 0.26203
2019-07-11 08:00 | 44990.0185 | 456 | 256 | 1809 | 2440 | 3.01 | 2.11 | 2.49 | 2.49 | 507.5002 | 1.128% | 15.4829 | 6.0932 | 50.811 | 68.5345 | 140.9216 | 0.27768
2019-07-11 09:00 | 48013.4609 | 534 | 246 | 1809 | 2440 | 5 | 0.01 | 3.13 | 4.77 | 541.8327 | 1.129% | 30.131 | 0.027761 | 63.8977 | 131.3441 | 225.4005 | 0.416
2019-07-11 10:00 | 52225.1074 | 563 | 177 | 1332 | 2300 | 8.85 | 0.01 | 2.05 | 8.85 | 599.5768 | 1.148% | 57.2028 | 0.020321 | 31.349 | 233.6881 | 322.2602 | 0.53748
2019-07-11 11:00 | 56404.1126 | 539 | 267 | 1332 | 2300 | 13.48 | 0.47 | 6.69 | 14 | 677.5445 | 1.201% | 87.2782 | 1.5074 | 107.0428 | 386.7968 | 582.6252 | 0.85991
2019-07-11 12:00 | 60209.3939 | 451 | 164 | 1332 | 2300 | 20.95 | 0.77 | 15.81 | 23.11 | 749.7028 | 1.245% | 117.6482 | 1.5724 | 262.2171 | 661.8394 | 1043.2771 | 1.3916
2019-07-11 13:00 | 63667.7411 | 387 | 200 | 1332 | 2300 | 39.94 | 1.8 | 34.33 | 44.96 | 826.7854 | 1.299% | 200.7208 | 4.6749 | 593.8153 | 1342.85 | 2142.061 | 2.5908
2019-07-11 14:00 | 66121.098 | 337 | 213 | 1008 | 2300 | 53.01 | 3.79 | 25 | 60.55 | 890.9552 | 1.347% | 240.7152 | 10.8776 | 339.5599 | 1876.5398 | 2467.6925 | 2.7697
2019-07-11 15:00 | 67635.97 | 283 | 224 | 1008 | 2300 | 72.74 | 5.21 | 40 | 80.84 | 941.972 | 1.393% | 286.6949 | 16.2535 | 561.5401 | 2589.491 | 3453.9796 | 3.6668
2019-07-11 16:00 | 68484.7011 | 243 | 275 | 1008 | 2300 | 85.24 | 5.74 | 40 | 94.31 | 984.597 | 1.438% | 297.7931 | 22.6939 | 579.6762 | 3118.5342 | 4018.6974 | 4.0816
2019-07-11 17:00 | 68393.6139 | 197 | 321 | 1008 | 2300 | 35.55 | 2.55 | 28.33 | 43.96 | 1006.5703 | 1.472% | 103.0705 | 12.0469 | 420.277 | 1488.0381 | 2023.4325 | 2.0102
2019-07-11 18:00 | 66940.9759 | 201 | 408 | 980 | 2300 | 14.42 | 2.31 | 9.15 | 23.39 | 1008.6323 | 1.507% | 43.6719 | 14.2008 | 135.1102 | 810.5856 | 1003.5685 | 0.99498
2019-07-11 19:00 | 64622.0332 | 191 | 417 | 980 | 2300 | 5.52 | 2.61 | 3.99 | 13.56 | 979.2369 | 1.515% | 15.9764 | 16.4924 | 59.2524 | 472.6011 | 564.3223 | 0.57629
2019-07-11 20:00 | 62064.2945 | 239 | 361 | 980 | 2300 | 5.78 | 2.11 | 0.98 | 11.53 | 921.8946 | 1.485% | 20.5194 | 11.3143 | 14.2657 | 393.9096 | 440.009 | 0.47729
2019-07-11 21:00 | 59935.3548 | 175 | 510 | 980 | 2300 | 2.76 | 3.5 | 0.92 | 10.69 | 854.7377 | 1.426% | 6.8881 | 25.4559 | 12.8577 | 350.635 | 395.8367 | 0.46311
2019-07-11 22:00 | 56076.539 | 311 | 604 | 1050 | 2440 | 3.08 | 3.5 | 0.49 | 3.89 | 774.3957 | 1.381% | 13.228 | 29.1935 | 7.105 | 131.0754 | 180.6019 | 0.23322
2019-07-11 23:00 | 51816.1914 | 257 | 547 | 1050 | 2440 | 2.11 | 5.38 | 0.73 | 2.11 | 680.1826 | 1.313% | 7.1183 | 38.6304 | 10.0617 | 67.5822 | 123.3926 | 0.18141
2019-07-12 | 48003.6123 | 255 | 438 | 1050 | 2440 | 1.87 | 4.01 | 0.49 | 1.21 | 601.7344 | 1.254% | 5.9774 | 22.0166 | 6.4494 | 37.0089 | 71.4522 | 0.11874
2019-07-12 01:00 | 45088.2369 | 204 | 337 | 1050 | 2440 | 0.94 | 2.61 | 0.48 | 1.01 | 542.6439 | 1.204% | 2.3079 | 10.5858 | 6.0657 | 29.6594 | 48.6188 | 0.089596
2019-07-12 02:00 | 42941.9915 | 221 | 280 | 1544 | 2466 | 1 | 2.13 | 0.91 | 1 | 503.2847 | 1.172% | 2.5901 | 6.9899 | 16.4672 | 28.9018 | 54.949 | 0.10918
2019-07-12 03:00 | 41514.8362 | 168 | 200 | 1544 | 2466 | 0.36 | 2.11 | 0.91 | 1 | 477.6626 | 1.151% | 0.69587 | 4.8555 | 16.1661 | 28.3734 | 50.0909 | 0.10487
2019-07-12 04:00 | 40953.9381 | 220 | 160 | 1544 | 2466 | 0.62 | 0.01 | 0.91 | 1 | 461.5772 | 1.127% | 1.5373 | 0.018033 | 15.8357 | 27.7934 | 45.1845 | 0.097891
2019-07-12 05:00 | 41600.7233 | 330 | 166 | 1544 | 2466 | 1.11 | 0.17 | 0.91 | 1 | 468.0979 | 1.125% | 4.1217 | 0.31754 | 15.8097 | 27.7478 | 47.9967 | 0.10254
2019-07-12 06:00 | 42608.7249 | 444 | 209 | 1809 | 2440 | 2.05 | 2.11 | 2.05 | 1.11 | 487.9985 | 1.145% | 10.4245 | 5.0507 | 42.4729 | 31.0194 | 88.9675 | 0.18231
2019-07-12 07:00 | 43748.6793 | 441 | 162 | 1809 | 2440 | 2.3 | 1.13 | 1 | 1.68 | 511.1334 | 1.168% | 11.8505 | 2.1388 | 21.1353 | 47.8926 | 83.0171 | 0.16242
2019-07-12 08:00 | 46409.8938 | 456 | 256 | 1809 | 2440 | 2.89 | 2.31 | 1 | 2.21 | 561.6191 | 1.21% | 15.9475 | 7.1562 | 21.8912 | 65.2549 | 110.2499 | 0.19631
2019-07-12 09:00 | 50179.8912 | 534 | 246 | 1809 | 2440 | 4.25 | 0.01 | 2.21 | 2.31 | 631.0413 | 1.258% | 28.5403 | 0.030936 | 50.2758 | 70.881 | 149.728 | 0.23727
2019-07-12 10:00 | 54358.6966 | 563 | 177 | 1332 | 2300 | 7.44 | 0.01 | 0.94 | 7.44 | 709.6994 | 1.306% | 54.6873 | 0.023109 | 16.347 | 223.4118 | 294.4693 | 0.41492
2019-07-12 11:00 | 57971.6562 | 539 | 267 | 1332 | 2300 | 13 | 0.4 | 5 | 14 | 777.9554 | 1.342% | 94.031 | 1.4332 | 89.3744 | 432.1105 | 616.9492 | 0.79304
2019-07-12 12:00 | 61012.6966 | 451 | 164 | 1332 | 2300 | 19.22 | 0.65 | 12.71 | 21.8 | 829.7879 | 1.36% | 117.89 | 1.4498 | 230.2484 | 681.9165 | 1031.5046 | 1.2431
2019-07-12 13:00 | 63628.5595 | 387 | 200 | 1332 | 2300 | 28.36 | 1.63 | 21.59 | 30.43 | 880.7888 | 1.384% | 151.9277 | 4.5127 | 398.0857 | 968.8343 | 1523.3603 | 1.7295
2019-07-12 14:00 | 65391.581 | 337 | 213 | 1008 | 2300 | 50.41 | 3.16 | 25.01 | 55.27 | 922.0936 | 1.41% | 239.552 | 9.4912 | 355.49 | 1792.5468 | 2397.0799 | 2.5996
2019-07-12 15:00 | 66541.1256 | 283 | 224 | 1008 | 2300 | 72.43 | 5.38 | 40 | 78.29 | 966.7341 | 1.453% | 297.798 | 17.5084 | 585.7839 | 2616.0799 | 3517.1702 | 3.6382
2019-07-12 16:00 | 66874.7233 | 243 | 275 | 1008 | 2300 | 84.01 | 5.86 | 40 | 89.86 | 999.4564 | 1.495% | 305.0978 | 24.0842 | 602.5907 | 3088.845 | 4020.6177 | 4.0228
2019-07-12 17:00 | 66366.151 | 197 | 321 | 1008 | 2300 | 32.71 | 2.31 | 32.5 | 41.99 | 1015.0616 | 1.529% | 98.5581 | 11.3413 | 501.0599 | 1477.1326 | 2088.0919 | 2.0571
2019-07-12 18:00 | 64581.33 | 201 | 408 | 980 | 2300 | 16.05 | 2.31 | 8.99 | 24.01 | 999.4984 | 1.548% | 49.9282 | 14.5864 | 136.3518 | 854.6634 | 1055.5299 | 1.0561
2019-07-12 19:00 | 61980.7552 | 191 | 417 | 980 | 2300 | 7.44 | 2.61 | 3.66 | 14.9 | 947.13 | 1.528% | 21.715 | 16.6314 | 54.81 | 523.681 | 616.8374 | 0.65127
2019-07-12 20:00 | 59246.345 | 239 | 361 | 980 | 2300 | 4.8 | 2.11 | 0.97 | 8.28 | 877.9624 | 1.482% | 17.0002 | 11.2877 | 14.0868 | 282.2101 | 324.5847 | 0.3697
2019-07-12 21:00 | 57019.1552 | 175 | 510 | 980 | 2300 | 2.11 | 6 | 0.69 | 5.1 | 825.8028 | 1.448% | 5.3478 | 44.3177 | 9.7933 | 169.8844 | 229.3433 | 0.27772
2019-07-12 22:00 | 53537.1946 | 311 | 604 | 1050 | 2440 | 2.21 | 4.01 | 0.48 | 3.25 | 743.9543 | 1.39% | 9.5509 | 33.6567 | 7.0036 | 110.1955 | 160.4067 | 0.21561
2019-07-12 23:00 | 49695.0384 | 257 | 547 | 1050 | 2440 | 2.01 | 4.01 | 0.5 | 2.08 | 652.5464 | 1.313% | 6.7831 | 28.8025 | 6.8938 | 66.6425 | 109.1219 | 0.16722
2019-07-13 | 46185.9153 | 255 | 438 | 1050 | 2440 | 1.2 | 4.55 | 0.48 | 1.01 | 573.408 | 1.242% | 3.7991 | 24.7423 | 6.2573 | 30.5961 | 65.3947 | 0.11405
2019-07-13 01:00 | 43327.6087 | 204 | 337 | 1050 | 2440 | 1 | 3.26 | 0.47 | 1 | 508.3982 | 1.173% | 2.3937 | 12.891 | 5.7906 | 28.6305 | 49.7059 | 0.09777
2019-07-13 02:00 | 41206.6637 | 221 | 280 | 1544 | 2466 | 1 | 2.31 | 0.9 | 1 | 458.8239 | 1.113% | 2.4608 | 7.2019 | 15.4728 | 27.4582 | 52.5936 | 0.11463
2019-07-13 03:00 | 39767.2389 | 168 | 200 | 1544 | 2466 | 0.36 | 2.21 | 0.9 | 1 | 423.0645 | 1.064% | 0.64342 | 4.7022 | 14.7833 | 26.2346 | 46.3635 | 0.10959
2019-07-13 04:00 | 38976.8971 | 220 | 160 | 1544 | 2466 | 1 | 2.11 | 0.9 | 1 | 407.0814 | 1.044% | 2.2977 | 3.526 | 14.5132 | 25.7553 | 46.0922 | 0.11323
2019-07-13 05:00 | 39027.6305 | 330 | 166 | 1544 | 2466 | 1.2 | 2.07 | 0.9 | 1 | 412.7241 | 1.058% | 4.1878 | 3.6338 | 14.6953 | 26.0784 | 48.5953 | 0.11774
2019-07-13 06:00 | 39177.3652 | 444 | 209 | 1809 | 2440 | 2.61 | 2.29 | 2.25 | 1.2 | 422.8052 | 1.079% | 12.5063 | 5.1652 | 43.9265 | 31.5992 | 93.1972 | 0.22043
2019-07-13 07:00 | 40083.2265 | 441 | 162 | 1809 | 2440 | 3 | 1.51 | 1.58 | 1.58 | 447.6631 | 1.117% | 14.7757 | 2.732 | 31.9216 | 43.0562 | 92.4855 | 0.2066
2019-07-13 08:00 | 43257.9059 | 456 | 256 | 1809 | 2440 | 2.31 | 0.66 | 2 | 2.21 | 503.5059 | 1.164% | 12.2607 | 1.9666 | 42.1122 | 62.7655 | 119.105 | 0.23655
2019-07-13 09:00 | 47455.9528 | 534 | 246 | 1809 | 2440 | 5 | 0.83 | 3.3 | 3.4 | 575.6518 | 1.213% | 32.3877 | 2.4768 | 72.4139 | 100.6324 | 207.9108 | 0.36117
2019-07-13 10:00 | 51665.6077 | 563 | 177 | 1332 | 2300 | 8.69 | 0.99 | 0.74 | 8.67 | 653.2645 | 1.264% | 61.8608 | 2.2156 | 12.463 | 252.1358 | 328.6752 | 0.50313
2019-07-13 11:00 | 55419.8372 | 539 | 267 | 1332 | 2300 | 12.51 | 1.68 | 5.71 | 12.51 | 724.6888 | 1.308% | 88.1723 | 5.8655 | 99.455 | 376.2456 | 569.7385 | 0.78618
2019-07-13 12:00 | 58305.2194 | 451 | 164 | 1332 | 2300 | 20.25 | 2.49 | 11.57 | 20.25 | 783.5277 | 1.344% | 122.7294 | 5.4877 | 207.1021 | 625.8925 | 961.2117 | 1.2268
2019-07-13 13:00 | 60033.0309 | 387 | 200 | 1332 | 2300 | 33.69 | 2.85 | 31.19 | 34.43 | 832.9152 | 1.387% | 180.8933 | 7.9083 | 576.4081 | 1098.6905 | 1863.9003 | 2.2378
2019-07-13 14:00 | 61179.7809 | 337 | 213 | 1008 | 2300 | 60.29 | 5.77 | 56.03 | 61.27 | 865.3923 | 1.415% | 287.3957 | 17.3844 | 798.8887 | 1993.3375 | 3097.0064 | 3.5787
2019-07-13 15:00 | 62019.0761 | 283 | 224 | 1008 | 2300 | 91.21 | 6.97 | 81.21 | 94.21 | 889.8783 | 1.435% | 370.3686 | 22.402 | 1174.5604 | 3109.0675 | 4676.3985 | 5.2551
2019-07-13 16:00 | 62709.5364 | 243 | 275 | 1008 | 2300 | 143.13 | 6.64 | 104.56 | 147.27 | 923.5275 | 1.473% | 512.216 | 26.8916 | 1552.1809 | 4988.3665 | 7079.6551 | 7.6659
2019-07-13 17:00 | 62631.7005 | 197 | 321 | 1008 | 2300 | 49.87 | 5.13 | 52.44 | 55 | 945.874 | 1.51% | 148.3695 | 24.8692 | 798.2929 | 1910.4232 | 2881.9549 | 3.0469
2019-07-13 18:00 | 61360.735 | 201 | 408 | 980 | 2300 | 15.7 | 4.17 | 12.01 | 22.54 | 953.371 | 1.554% | 49.0306 | 26.4343 | 182.8692 | 805.477 | 1063.811 | 1.1158
2019-07-13 19:00 | 59338.1217 | 191 | 417 | 980 | 2300 | 6.64 | 3.22 | 3.53 | 13.17 | 932.2705 | 1.571% | 19.9255 | 21.096 | 54.3512 | 475.9066 | 571.2793 | 0.61278
2019-07-13 20:00 | 57120.0745 | 239 | 361 | 980 | 2300 | 7.39 | 2.73 | 1.05 | 8.58 | 883.1931 | 1.546% | 27.3092 | 15.2383 | 15.9104 | 305.128 | 363.5859 | 0.41167
2019-07-13 21:00 | 55583.164 | 175 | 510 | 980 | 2300 | 3.12 | 6 | 0.68 | 6.25 | 837.8432 | 1.507% | 8.2302 | 46.1255 | 10.0451 | 216.6842 | 281.0851 | 0.33549
2019-07-13 22:00 | 52819.7952 | 311 | 604 | 1050 | 2440 | 2.26 | 6 | 0.47 | 2.98 | 773.4145 | 1.464% | 10.2916 | 53.0645 | 7.2261 | 106.4686 | 177.0508 | 0.22892
2019-07-13 23:00 | 49623.9759 | 257 | 547 | 1050 | 2440 | 2.05 | 6 | 0.5 | 2.05 | 698.4962 | 1.408% | 7.4158 | 46.1967 | 7.3898 | 70.4071 | 131.4094 | 0.18813
2019-07-14 | 46436.7041 | 255 | 438 | 1050 | 2440 | 1.43 | 4.01 | 0.47 | 1.37 | 627.8817 | 1.352% | 4.9305 | 23.7484 | 6.6727 | 45.1988 | 80.5505 | 0.12829
2019-07-14 01:00 | 43797.9287 | 204 | 337 | 1050 | 2440 | 1 | 3.01 | 0.46 | 1 | 568.1932 | 1.297% | 2.6465 | 13.1595 | 6.266 | 31.6543 | 53.7262 | 0.094556
2019-07-14 02:00 | 41839.4801 | 221 | 280 | 1544 | 2466 | 0.97 | 2.31 | 0.89 | 1 | 527.6164 | 1.261% | 2.7033 | 8.1565 | 17.3288 | 31.0975 | 59.2861 | 0.11237
2019-07-14 03:00 | 40421.1155 | 168 | 200 | 1544 | 2466 | 0.61 | 2.11 | 0.85 | 1 | 499.592 | 1.236% | 1.2666 | 5.2158 | 16.2208 | 30.479 | 53.1822 | 0.10645
2019-07-14 04:00 | 39566.5185 | 220 | 160 | 1544 | 2466 | 0.95 | 1.8 | 0.89 | 1 | 477.6977 | 1.207% | 2.5233 | 3.4771 | 16.5906 | 29.7727 | 52.3637 | 0.10962
2019-07-14 05:00 | 39277.1054 | 330 | 166 | 1544 | 2466 | 2 | 1.85 | 0.85 | 1 | 466.0558 | 1.187% | 7.8315 | 3.644 | 15.5727 | 29.2612 | 56.3093 | 0.12082
2019-07-14 06:00 | 39052.8655 | 444 | 209 | 1809 | 2440 | 3 | 0.88 | 2 | 1.01 | 465.4457 | 1.192% | 15.8752 | 2.192 | 43.1206 | 29.3716 | 90.5594 | 0.19456
2019-07-14 07:00 | 39475.4915 | 441 | 162 | 1809 | 2440 | 3 | 0.01 | 1.24 | 1.24 | 486.3613 | 1.232% | 16.3001 | 0.019959 | 27.6371 | 37.2772 | 81.2343 | 0.16702
2019-07-14 08:00 | 41938.7206 | 456 | 256 | 1809 | 2440 | 3 | 2.11 | 2.33 | 2.54 | 556.777 | 1.328% | 18.1615 | 7.1711 | 55.9578 | 82.2791 | 163.5696 | 0.29378
2019-07-14 09:00 | 45383.918 | 534 | 246 | 1809 | 2440 | 5.13 | 0.19 | 3.4 | 5.13 | 638.4149 | 1.407% | 38.5354 | 0.65749 | 86.5204 | 176.0793 | 301.7925 | 0.47272
2019-07-14 10:00 | 48827.4241 | 563 | 177 | 1332 | 2300 | 9.64 | 0.22 | 0.74 | 9.64 | 714.0504 | 1.462% | 79.3689 | 0.56946 | 14.4145 | 324.2425 | 418.5954 | 0.58623
2019-07-14 11:00 | 51902.5211 | 539 | 267 | 1332 | 2300 | 12.43 | 1.13 | 4.75 | 12.43 | 783.8372 | 1.51% | 101.1806 | 4.5565 | 95.551 | 431.754 | 633.0421 | 0.80762
2019-07-14 12:00 | 54537.8909 | 451 | 164 | 1332 | 2300 | 21.05 | 1.52 | 10.98 | 21.25 | 856.9298 | 1.571% | 149.168 | 3.9168 | 229.8018 | 767.9513 | 1150.8379 | 1.343
2019-07-14 13:00 | 56694.9371 | 387 | 200 | 1332 | 2300 | 33.12 | 1.77 | 32.84 | 33.43 | 914.4677 | 1.613% | 206.7404 | 5.7099 | 705.5559 | 1240.1902 | 2158.1964 | 2.3601
2019-07-14 14:00 | 58525.4348 | 337 | 213 | 1008 | 2300 | 48.36 | 3.13 | 44.5 | 51.36 | 960.0877 | 1.64% | 267.3514 | 10.9368 | 735.8458 | 1937.8454 | 2951.9794 | 3.0747
2019-07-14 15:00 | 59885.2265 | 283 | 224 | 1008 | 2300 | 66.5 | 3.99 | 65.5 | 71.5 | 1000.3466 | 1.67% | 314.3684 | 14.9297 | 1102.8911 | 2747.0381 | 4179.2273 | 4.1778
2019-07-14 16:00 | 60521.6803 | 243 | 275 | 1008 | 2300 | 68.6 | 4.47 | 68.32 | 73.6 | 1032.2573 | 1.706% | 284.32 | 20.9661 | 1174.5875 | 2887.2385 | 4367.1121 | 4.2306
2019-07-14 17:00 | 60596.9925 | 197 | 321 | 1008 | 2300 | 53.45 | 2.96 | 52.15 | 61.19 | 1049.488 | 1.732% | 182.3645 | 16.456 | 910.4189 | 2437.4443 | 3546.6837 | 3.3794
2019-07-14 18:00 | 59974.4092 | 201 | 408 | 980 | 2300 | 15.2 | 3.5 | 5.34 | 23.78 | 1043.5739 | 1.74% | 53.1615 | 24.8477 | 91.0594 | 951.6931 | 1120.7615 | 1.074
2019-07-14 19:00 | 58340.3317 | 191 | 417 | 980 | 2300 | 8.21 | 3.5 | 2.96 | 15 | 1008.4609 | 1.729% | 27.1061 | 25.2287 | 50.1427 | 596.361 | 698.8385 | 0.69298
2019-07-14 20:00 | 56357.2991 | 239 | 361 | 980 | 2300 | 9.26 | 2.11 | 0.99 | 10.91 | 947.3897 | 1.681% | 37.2038 | 12.8047 | 16.3095 | 421.8238 | 488.1417 | 0.51525
2019-07-14 21:00 | 54869.5833 | 175 | 510 | 980 | 2300 | 2.97 | 6 | 0.92 | 7.31 | 892.6593 | 1.627% | 8.4557 | 49.7824 | 14.6679 | 273.5264 | 346.4324 | 0.38809
2019-07-14 22:00 | 51717.5592 | 311 | 604 | 1050 | 2440 | 2.11 | 6 | 0.46 | 2.31 | 793.5544 | 1.534% | 10.0689 | 55.6067 | 7.4112 | 86.4849 | 159.5716 | 0.20108
2019-07-14 23:00 | 47920.1175 | 257 | 547 | 1050 | 2440 | 2.05 | 6.99 | 0.5 | 2.05 | 697.9967 | 1.457% | 7.674 | 55.6929 | 7.6471 | 72.8583 | 143.8723 | 0.20612
2019-07-15 | 44673.8046 | 255 | 438 | 1050 | 2440 | 2.01 | 4.58 | 0.46 | 1.11 | 618.0142 | 1.383% | 7.0906 | 27.7514 | 6.6818 | 37.4678 | 78.9916 | 0.12782
2019-07-15 01:00 | 42347.8593 | 204 | 337 | 1050 | 2440 | 1 | 3.48 | 0.46 | 1.01 | 557.6912 | 1.317% | 2.6865 | 15.4444 | 6.3608 | 32.4544 | 56.9461 | 0.10211
2019-07-15 02:00 | 40835.6146 | 221 | 280 | 1544 | 2466 | 1 | 2.99 | 0.92 | 1.01 | 514.3362 | 1.26% | 2.7836 | 10.5448 | 17.8914 | 31.3706 | 62.5903 | 0.12169
2019-07-15 03:00 | 40043.7965 | 168 | 200 | 1544 | 2466 | 0.85 | 2.31 | 0.92 | 1.01 | 483.3698 | 1.207% | 1.7237 | 5.5768 | 17.1467 | 30.0648 | 54.512 | 0.11278
2019-07-15 04:00 | 40124.7552 | 220 | 160 | 1544 | 2466 | 1 | 2.11 | 0.92 | 1.01 | 465.5612 | 1.16% | 2.5526 | 3.9171 | 16.4816 | 28.8987 | 51.8501 | 0.11137
2019-07-15 05:00 | 41276.7425 | 330 | 166 | 1544 | 2466 | 2 | 2.01 | 0.92 | 1.01 | 468.897 | 1.136% | 7.4975 | 3.7903 | 16.1364 | 28.2935 | 55.7177 | 0.11883
2019-07-15 06:00 | 42842.262 | 444 | 209 | 1809 | 2440 | 4 | 2.11 | 3 | 3 | 488.1436 | 1.139% | 20.2357 | 5.0246 | 61.8351 | 83.4039 | 170.4993 | 0.34928
2019-07-15 07:00 | 44077.6282 | 441 | 162 | 1809 | 2440 | 4 | 2.11 | 2 | 3 | 509.8474 | 1.157% | 20.4042 | 3.9538 | 41.8495 | 84.6707 | 150.8783 | 0.29593
2019-07-15 08:00 | 46655.4381 | 456 | 256 | 1809 | 2440 | 4 | 0.23 | 2 | 3 | 562.3589 | 1.205% | 21.9855 | 0.70971 | 43.6094 | 88.2312 | 154.5358 | 0.2748
2019-07-15 09:00 | 49988.4166 | 534 | 246 | 1809 | 2440 | 8.31 | 0.01 | 3.44 | 3.7 | 631.7177 | 1.264% | 56.0784 | 0.031088 | 78.6413 | 114.0894 | 248.8402 | 0.39391
2019-07-15 10:00 | 53989.011 | 563 | 177 | 1332 | 2300 | 10 | 0.01 | 0.74 | 8.13 | 716.0327 | 1.326% | 74.6682 | 0.023475 | 13.0726 | 247.9967 | 335.761 | 0.46892
2019-07-15 11:00 | 57877.2864 | 539 | 267 | 1332 | 2300 | 12.73 | 0.78 | 3.98 | 12.73 | 808.611 | 1.397% | 95.8625 | 2.9096 | 74.066 | 409.0606 | 581.8987 | 0.71963
2019-07-15 12:00 | 60883.0813 | 451 | 164 | 1332 | 2300 | 22.34 | 1.02 | 11.2 | 23.07 | 897.3144 | 1.474% | 148.4936 | 2.4654 | 219.8722 | 782.03 | 1152.8612 | 1.2848
2019-07-15 13:00 | 63381.0016 | 387 | 200 | 1332 | 2300 | 47.48 | 1.86 | 47.48 | 49.28 | 969.1722 | 1.529% | 280.9723 | 5.6883 | 967.0675 | 1733.1668 | 2986.8949 | 3.0819
2019-07-15 14:00 | 65276.2386 | 337 | 213 | 1008 | 2300 | 83.78 | 3.94 | 78.74 | 95.84 | 1022.3188 | 1.566% | 442.1824 | 13.1434 | 1243.0459 | 3452.2787 | 5150.6503 | 5.0382
2019-07-15 15:00 | 66612.8209 | 283 | 224 | 1008 | 2300 | 105.25 | 6.42 | 104.14 | 122.47 | 1047.4235 | 1.572% | 468.3527 | 22.6124 | 1650.6029 | 4429.167 | 6570.7351 | 6.2732
2019-07-15 16:00 | 67518.2786 | 243 | 275 | 1008 | 2300 | 113.05 | 7.2 | 112.17 | 134.53 | 1028.357 | 1.523% | 418.4074 | 30.157 | 1722.1057 | 4712.6972 | 6883.3674 | 6.6936
2019-07-15 17:00 | 67114.7259 | 197 | 321 | 1008 | 2300 | 49.1 | 3.08 | 50.01 | 70.37 | 978.4907 | 1.458% | 141.0219 | 14.4143 | 734.9474 | 2359.6864 | 3250.0701 | 3.3215
2019-07-15 18:00 | 66028.93 | 201 | 408 | 980 | 2300 | 18.6 | 3.11 | 9.99 | 28.01 | 966.9557 | 1.464% | 54.7496 | 18.582 | 143.3719 | 943.4378 | 1160.1413 | 1.1998
2019-07-15 19:00 | 64206.4684 | 191 | 417 | 980 | 2300 | 7.28 | 2.61 | 2.79 | 15.2 | 951.5953 | 1.482% | 20.6081 | 16.1306 | 40.5232 | 518.1374 | 595.3993 | 0.62569
2019-07-15 20:00 | 61897.5149 | 239 | 361 | 980 | 2300 | 4.99 | 2.11 | 0.98 | 9.82 | 902.4549 | 1.458% | 17.388 | 11.1056 | 14.0025 | 329.2999 | 371.796 | 0.41198
2019-07-15 21:00 | 59923.6718 | 175 | 510 | 980 | 2300 | 2.11 | 6 | 0.91 | 6.27 | 854.2091 | 1.425% | 5.2636 | 43.6202 | 12.7126 | 205.5707 | 267.167 | 0.31277
2019-07-15 22:00 | 56275.7558 | 311 | 604 | 1050 | 2440 | 2.11 | 4.01 | 0.45 | 1.31 | 771.469 | 1.371% | 8.9958 | 33.2031 | 6.4774 | 43.8186 | 92.4948 | 0.11989
2019-07-15 23:00 | 52235.8753 | 257 | 547 | 1050 | 2440 | 2.11 | 7 | 0.5 | 1.21 | 672.4988 | 1.287% | 6.9813 | 49.2956 | 6.759 | 38.01 | 101.0459 | 0.15025
2019-07-16 | 48793.7509 | 255 | 438 | 1050 | 2440 | 2.1 | 5.42 | 0.46 | 1.2 | 606.9292 | 1.244% | 6.6609 | 29.5289 | 6.0079 | 36.4204 | 78.6181 | 0.12953
2019-07-16 01:00 | 46272.987 | 204 | 337 | 1050 | 2440 | 1.2 | 3.46 | 0.46 | 1.03 | 550.1214 | 1.189% | 2.9103 | 13.8624 | 5.7422 | 29.8784 | 52.3933 | 0.09524
2019-07-16 02:00 | 44421.1467 | 221 | 280 | 1544 | 2466 | 1.02 | 4.01 | 0.91 | 1.01 | 503.2291 | 1.133% | 2.5537 | 12.7197 | 15.9171 | 28.2157 | 59.4062 | 0.11805
2019-07-16 03:00 | 43398.1848 | 168 | 200 | 1544 | 2466 | 1 | 2.31 | 0.91 | 1.01 | 475.5029 | 1.096% | 1.8407 | 5.062 | 15.3947 | 27.2895 | 49.587 | 0.10428
2019-07-16 04:00 | 43337.4313 | 220 | 160 | 1544 | 2466 | 1 | 2.11 | 0.91 | 1.01 | 461.1768 | 1.064% | 2.3411 | 3.5926 | 14.9518 | 26.5044 | 47.39 | 0.10276
2019-07-16 05:00 | 44515.6549 | 330 | 166 | 1544 | 2466 | 2.01 | 2.11 | 0.91 | 1.01 | 454.7661 | 1.022% | 6.7762 | 3.5782 | 14.3537 | 25.4443 | 50.1524 | 0.11028
2019-07-16 06:00 | 46085.3408 | 444 | 209 | 1809 | 2440 | 2.69 | 3.4 | 2 | 2 | 477.2486 | 1.036% | 12.3685 | 7.3588 | 37.4671 | 50.5361 | 107.7305 | 0.22573
2019-07-16 07:00 | 47177.5953 | 441 | 162 | 1809 | 2440 | 3 | 2.61 | 1 | 2.11 | 499.2032 | 1.058% | 13.9991 | 4.474 | 19.1417 | 54.4771 | 92.0919 | 0.18448
2019-07-16 08:00 | 49732.0179 | 456 | 256 | 1809 | 2440 | 3 | 3.98 | 1.25 | 2.23 | 543.1428 | 1.092% | 14.9405 | 11.1276 | 24.696 | 59.4255 | 110.1895 | 0.20287
2019-07-16 09:00 | 53278.791 | 534 | 246 | 1809 | 2440 | 5 | 3.44 | 1 | 2.11 | 598.2501 | 1.123% | 29.9806 | 9.5022 | 20.3127 | 57.8097 | 117.6051 | 0.19658
2019-07-16 10:00 | 57231.0843 | 563 | 177 | 1332 | 2300 | 5 | 0.01 | 0.74 | 2.31 | 674.2873 | 1.178% | 33.1659 | 0.020854 | 11.6131 | 62.5969 | 107.3967 | 0.15927
2019-07-16 11:00 | 61005.9922 | 539 | 267 | 1332 | 2300 | 6.91 | 0.19 | 3.78 | 7.11 | 761.1484 | 1.248% | 46.469 | 0.63294 | 62.8193 | 204.0301 | 313.9513 | 0.41247
2019-07-16 12:00 | 64223.0654 | 451 | 164 | 1332 | 2300 | 9.79 | 0.01 | 4 | 8.94 | 829.5679 | 1.292% | 57.0322 | 0.021184 | 68.8217 | 265.5989 | 391.4739 | 0.4719
2019-07-16 13:00 | 67239.8893 | 387 | 200 | 1332 | 2300 | 19.88 | 0.54 | 19.98 | 20.08 | 884.5238 | 1.315% | 101.2068 | 1.4207 | 350.092 | 607.5389 | 1060.2584 | 1.1987
2019-07-16 14:00 | 69306.2083 | 337 | 213 | 1008 | 2300 | 32.71 | 1.62 | 28.78 | 41.07 | 945.2126 | 1.364% | 150.3377 | 4.706 | 395.6477 | 1288.2789 | 1838.9703 | 1.9456
2019-07-16 15:00 | 70177.1745 | 283 | 224 | 1008 | 2300 | 49.81 | 3.78 | 46.61 | 58.21 | 991.8472 | 1.413% | 199.2287 | 11.9671 | 664.0313 | 1892.2318 | 2767.4588 | 2.7902
2019-07-16 16:00 | 70155.5931 | 243 | 275 | 1008 | 2300 | 50.9 | 6.1 | 49.44 | 61.87 | 1023.1464 | 1.458% | 180.3846 | 24.4646 | 726.7992 | 2075.3121 | 3006.9606 | 2.9389
2019-07-16 17:00 | 69479.2265 | 197 | 321 | 1008 | 2300 | 12.87 | 2.1 | 15.74 | 25.43 | 1037.0465 | 1.493% | 37.8432 | 10.0616 | 236.8146 | 873.0064 | 1157.7259 | 1.1164
2019-07-16 18:00 | 68181.4472 | 201 | 408 | 980 | 2300 | 5.31 | 2 | 4 | 14.54 | 1031.6219 | 1.513% | 16.149 | 12.3465 | 59.3117 | 505.9954 | 593.8026 | 0.5756
2019-07-16 19:00 | 65977.0872 | 191 | 417 | 980 | 2300 | 2.31 | 2.11 | 0.99 | 7.11 | 998.2535 | 1.513% | 6.6756 | 13.3127 | 14.6794 | 247.4259 | 282.0937 | 0.28259
2019-07-16 20:00 | 63317.2347 | 239 | 361 | 980 | 2300 | 2.31 | 2.11 | 0.43 | 5.57 | 935.2351 | 1.477% | 8.1547 | 11.2509 | 6.2243 | 189.2265 | 214.8565 | 0.22974
2019-07-16 21:00 | 61242.6644 | 175 | 510 | 980 | 2300 | 0.5 | 3.46 | 0.5 | 3.57 | 885.0558 | 1.445% | 1.2645 | 25.5013 | 7.0813 | 118.6623 | 152.5094 | 0.17232
2019-07-16 22:00 | 57371.2418 | 311 | 604 | 1050 | 2440 | 2.11 | 6 | 0.43 | 2.31 | 784.7742 | 1.368% | 8.9762 | 49.5723 | 6.176 | 77.0996 | 141.8241 | 0.18072
2019-07-16 23:00 | 53146.8561 | 257 | 547 | 1050 | 2440 | 2.11 | 6 | 0.49 | 2.05 | 671.1574 | 1.263% | 6.848 | 41.4463 | 6.4973 | 63.167 | 117.9586 | 0.17575
2019-07-17 | 49690.9736 | 255 | 438 | 1050 | 2440 | 1.9 | 3.95 | 0.46 | 1.11 | 588.7703 | 1.185% | 5.7407 | 20.4993 | 5.7229 | 32.0908 | 64.0537 | 0.10879
2019-07-17 01:00 | 47155.3942 | 204 | 337 | 1050 | 2440 | 1.09 | 3.31 | 0.45 | 1.11 | 528.6972 | 1.121% | 2.4931 | 12.5064 | 5.2976 | 30.3661 | 50.6631 | 0.095826
2019-07-17 02:00 | 45362.5661 | 221 | 280 | 1544 | 2466 | 1.16 | 3.8 | 0.9 | 1.11 | 487.0003 | 1.074% | 2.7522 | 11.4228 | 14.9184 | 29.3865 | 58.4799 | 0.12008
2019-07-17 03:00 | 44268.7005 | 168 | 200 | 1544 | 2466 | 1 | 2.44 | 0.9 | 1.11 | 466.351 | 1.053% | 1.7698 | 5.1409 | 14.6388 | 28.8358 | 50.3853 | 0.10804
2019-07-17 04:00 | 43949.0924 | 220 | 160 | 1544 | 2466 | 1.22 | 2.11 | 0.9 | 1.11 | 458.1067 | 1.042% | 2.7977 | 3.519 | 14.4846 | 28.532 | 49.3333 | 0.10769
2019-07-17 05:00 | 44818.6074 | 330 | 166 | 1544 | 2466 | 2 | 2.11 | 0.9 | 1.11 | 464.0485 | 1.035% | 6.8336 | 3.6266 | 14.3878 | 28.3414 | 53.1894 | 0.11462
2019-07-17 06:00 | 46016.7542 | 444 | 209 | 1809 | 2440 | 3 | 2.11 | 1.29 | 2.11 | 488.1409 | 1.061% | 14.1297 | 4.678 | 24.7547 | 54.6137 | 98.1761 | 0.20112
2019-07-17 07:00 | 47026.4733 | 441 | 162 | 1809 | 2440 | 3 | 2.11 | 1.09 | 2.11 | 503.8595 | 1.071% | 14.1751 | 3.6624 | 21.1267 | 55.1619 | 94.1262 | 0.18681
2019-07-17 08:00 | 49553.8763 | 456 | 256 | 1809 | 2440 | 3 | 2.76 | 1.35 | 2.11 | 552.2946 | 1.115% | 15.2468 | 7.8748 | 27.2186 | 57.3806 | 107.7209 | 0.19504
2019-07-17 09:00 | 52971.4293 | 534 | 246 | 1809 | 2440 | 5 | 2.31 | 1.83 | 2.31 | 580.894 | 1.097% | 29.2797 | 6.2316 | 36.3032 | 61.8098 | 133.6243 | 0.23003
2019-07-17 10:00 | 56706.276 | 563 | 177 | 1332 | 2300 | 5 | 0.01 | 0.74 | 3.05 | 662.0334 | 1.167% | 32.8645 | 0.020664 | 11.5076 | 81.8986 | 126.2914 | 0.19076
2019-07-17 11:00 | 60322.9567 | 539 | 267 | 1332 | 2300 | 6 | 0.36 | 3.98 | 4.68 | 736.8771 | 1.222% | 39.505 | 1.1742 | 64.7589 | 131.488 | 236.9261 | 0.32153
2019-07-17 12:00 | 63470.2636 | 451 | 164 | 1332 | 2300 | 7.96 | 0.48 | 3.97 | 7.96 | 799.1111 | 1.259% | 45.1988 | 0.99111 | 66.5781 | 230.5036 | 343.2716 | 0.42957
2019-07-17 13:00 | 66244.2617 | 387 | 200 | 1332 | 2300 | 13.28 | 1.25 | 5 | 14.13 | 855.3583 | 1.291% | 66.3604 | 3.228 | 85.9952 | 419.6332 | 575.2168 | 0.67249
2019-07-17 14:00 | 68019.2734 | 337 | 213 | 1008 | 2300 | 20.14 | 1.91 | 17.77 | 29.81 | 894.9981 | 1.316% | 89.3058 | 5.3531 | 235.6883 | 902.1525 | 1232.4997 | 1.3771
2019-07-17 15:00 | 69150.3678 | 283 | 224 | 1008 | 2300 | 30.74 | 2.88 | 26.5 | 41.99 | 926.5143 | 1.34% | 116.5596 | 8.6437 | 357.9019 | 1293.9913 | 1777.0965 | 1.918
2019-07-17 16:00 | 69725.9883 | 243 | 275 | 1008 | 2300 | 32.61 | 2.77 | 22.81 | 45.11 | 951.8644 | 1.365% | 108.1776 | 10.399 | 313.8819 | 1416.3842 | 1848.8427 | 1.9423
2019-07-17 17:00 | 69454.4186 | 197 | 321 | 1008 | 2300 | 8.7 | 2.02 | 5 | 24.04 | 970.5867 | 1.397% | 23.9508 | 9.0613 | 70.4312 | 772.6748 | 876.1181 | 0.90267
2019-07-17 18:00 | 68122.3164 | 201 | 408 | 980 | 2300 | 4.85 | 2 | 0.97 | 11.73 | 969.4613 | 1.423% | 13.8733 | 11.6126 | 13.5282 | 383.9431 | 422.9572 | 0.43628
2019-07-17 19:00 | 65835.3896 | 191 | 417 | 980 | 2300 | 2.21 | 2.61 | 1.06 | 7.11 | 943.211 | 1.433% | 6.0475 | 15.5929 | 14.8827 | 234.2863 | 270.8093 | 0.28711
2019-07-17 20:00 | 63095.0839 | 239 | 361 | 980 | 2300 | 2.58 | 2.11 | 0.73 | 5.03 | 904.5388 | 1.434% | 8.8399 | 10.92 | 10.2561 | 165.8546 | 195.8706 | 0.21654
2019-07-17 21:00 | 60936.4691 | 175 | 510 | 980 | 2300 | 1.98 | 3.5 | 0.67 | 3.49 | 862.4614 | 1.415% | 4.9042 | 25.2639 | 9.2932 | 113.6098 | 153.071 | 0.17748
2019-07-17 22:00 | 57222.0739 | 311 | 604 | 1050 | 2440 | 2.93 | 6 | 0.5 | 1.38 | 766.4419 | 1.339% | 12.2052 | 48.5405 | 7.0319 | 45.1008 | 112.8784 | 0.14728
2019-07-17 23:00 | 53149.2252 | 257 | 547 | 1050 | 2440 | 2.31 | 6.99 | 0.5 | 1.31 | 652.621 | 1.228% | 7.2897 | 46.9492 | 6.4465 | 39.2487 | 99.9341 | 0.15313
2019-07-18 | 49611.5322 | 255 | 438 | 1050 | 2440 | 2.01 | 5.51 | 0.48 | 1.11 | 565.2998 | 1.139% | 5.8403 | 27.4993 | 5.7428 | 30.8609 | 69.9434 | 0.12373
2019-07-18 01:00 | 47057.649 | 204 | 337 | 1050 | 2440 | 1.11 | 3.95 | 0.45 | 1.11 | 510.0365 | 1.084% | 2.4543 | 14.4277 | 5.1212 | 29.3551 | 51.3583 | 0.1007
2019-07-18 02:00 | 45108.9134 | 221 | 280 | 1544 | 2466 | 1.9 | 3.5 | 0.9 | 1.11 | 474.6225 | 1.052% | 4.4181 | 10.3113 | 14.621 | 28.8006 | 58.1509 | 0.12252
2019-07-18 03:00 | 43756.1715 | 168 | 200 | 1544 | 2466 | 1.08 | 2.61 | 0.9 | 1.08 | 449.8594 | 1.028% | 1.8654 | 5.3667 | 14.2865 | 27.3813 | 48.9 | 0.1087
2019-07-18 04:00 | 43529.4928 | 220 | 160 | 1544 | 2466 | 1.9 | 2.11 | 0.9 | 1.11 | 440.2417 | 1.011% | 4.2275 | 3.4144 | 14.0539 | 27.6837 | 49.3795 | 0.11216
2019-07-18 05:00 | 44395.0348 | 330 | 166 | 1544 | 2466 | 2.1 | 2.11 | 0.9 | 1.11 | 446.515 | 1.006% | 6.97 | 3.5228 | 13.9763 | 27.5307 | 51.9999 | 0.11646
2019-07-18 06:00 | 45573.7708 | 444 | 209 | 1809 | 2440 | 3.2 | 3.37 | 2.75 | 2.61 | 464.9023 | 1.02% | 14.4937 | 7.1849 | 50.7479 | 64.9646 | 137.3912 | 0.29553
2019-07-18 07:00 | 46603.541 | 441 | 162 | 1809 | 2440 | 3 | 2.61 | 1.61 | 2.31 | 483.5644 | 1.038% | 13.7276 | 4.3872 | 30.2204 | 58.484 | 106.8192 | 0.2209
2019-07-18 08:00 | 49277.4296 | 456 | 256 | 1809 | 2440 | 3 | 3.98 | 2 | 2.31 | 516.9323 | 1.049% | 14.3507 | 10.6883 | 37.9537 | 59.1272 | 122.1199 | 0.23624
2019-07-18 09:00 | 52678.7161 | 534 | 246 | 1809 | 2440 | 5 | 3.46 | 2.11 | 2.21 | 567.4028 | 1.077% | 28.7586 | 9.1678 | 41.1128 | 58.0816 | 137.1208 | 0.24166
2019-07-18 10:00 | 56282.9088 | 563 | 177 | 1332 | 2300 | 5 | 0.01 | 0.74 | 3.5 | 629.7895 | 1.119% | 31.499 | 0.019806 | 11.0295 | 90.0772 | 132.6255 | 0.21059
2019-07-18 11:00 | 59862.5218 | 539 | 267 | 1332 | 2300 | 5.32 | 0.67 | 0.99 | 3.43 | 695.2692 | 1.161% | 33.3042 | 2.0777 | 15.3157 | 91.6263 | 142.3238 | 0.2047
2019-07-18 12:00 | 63015.7978 | 451 | 164 | 1332 | 2300 | 7.49 | 0.58 | 1.18 | 7.51 | 759.5435 | 1.205% | 40.7157 | 1.1465 | 18.9448 | 208.1953 | 269.0023 | 0.35416
2019-07-18 13:00 | 65940.222 | 387 | 200 | 1332 | 2300 | 9.72 | 1.6 | 5 | 9.72 | 824.0438 | 1.25% | 47.0086 | 3.999 | 83.2289 | 279.3791 | 413.6156 | 0.50193
2019-07-18 14:00 | 68306.2389 | 337 | 213 | 1008 | 2300 | 17.11 | 2.11 | 12.52 | 20.35 | 888.3997 | 1.301% | 74.9942 | 5.8453 | 164.1394 | 608.7518 | 853.7308 | 0.96098
2019-07-18 15:00 | 69791.9017 | 283 | 224 | 1008 | 2300 | 25.5 | 3.5 | 10.5 | 32.82 | 943.9267 | 1.352% | 97.6023 | 10.6035 | 143.1473 | 1020.9386 | 1272.2917 | 1.3479
2019-07-18 16:00 | 70070.4271 | 243 | 275 | 1008 | 2300 | 30.88 | 3.89 | 15 | 39.43 | 980.2416 | 1.399% | 104.974 | 14.9651 | 211.5194 | 1268.6826 | 1600.1412 | 1.6324
2019-07-18 17:00 | 69637.1217 | 197 | 321 | 1008 | 2300 | 9.93 | 2.04 | 0.96 | 20.48 | 995.9654 | 1.43% | 27.9781 | 9.3657 | 13.84 | 673.6917 | 724.8755 | 0.72781
2019-07-18 18:00 | 68341.4277 | 201 | 408 | 980 | 2300 | 5.81 | 2 | 0.96 | 12.02 | 987.7298 | 1.445% | 16.8782 | 11.7935 | 13.5973 | 399.564 | 441.8331 | 0.44732
2019-07-18 19:00 | 66147.1094 | 191 | 417 | 980 | 2300 | 2.21 | 2.61 | 0.99 | 6.58 | 959.8781 | 1.451% | 6.1253 | 15.7936 | 14.0788 | 219.6135 | 255.6113 | 0.2663
2019-07-18 20:00 | 63356.7379 | 239 | 361 | 980 | 2300 | 2.31 | 2.11 | 0.73 | 3.49 | 913.8961 | 1.442% | 7.9637 | 10.9874 | 10.3194 | 115.7863 | 145.0567 | 0.15872
2019-07-18 21:00 | 61348.0182 | 175 | 510 | 980 | 2300 | 1.63 | 2.68 | 0.67 | 2.19 | 857.07 | 1.397% | 3.9851 | 19.095 | 9.1731 | 70.37 | 102.6233 | 0.11974
2019-07-18 22:00 | 57672.9638 | 311 | 604 | 1050 | 2440 | 2.31 | 6 | 0.5 | 1.64 | 765.2229 | 1.327% | 9.5321 | 48.0844 | 6.9659 | 53.0945 | 117.6768 | 0.15378
2019-07-18 23:00 | 53499.9739 | 257 | 547 | 1050 | 2440 | 2.26 | 6.99 | 0.5 | 1.2 | 670.6053 | 1.253% | 7.2804 | 47.9267 | 6.5807 | 36.7016 | 98.4894 | 0.14687
2019-07-19 | 50017.3336 | 255 | 438 | 1050 | 2440 | 2.11 | 6 | 0.49 | 1.27 | 589.0344 | 1.178% | 6.3364 | 30.9489 | 6.0591 | 36.4933 | 79.8377 | 0.13554
2019-07-19 01:00 | 47356.4111 | 204 | 337 | 1050 | 2440 | 1.6 | 5.49 | 0.49 | 1.25 | 536.1056 | 1.132% | 3.6951 | 20.9447 | 5.8245 | 34.528 | 64.9922 | 0.12123
2019-07-19 02:00 | 45373.8613 | 221 | 280 | 1544 | 2466 | 2 | 3.95 | 0.89 | 1.27 | 494.9088 | 1.091% | 4.8211 | 12.0635 | 14.9885 | 34.1599 | 66.0329 | 0.13342
2019-07-19 03:00 | 44039.4508 | 168 | 200 | 1544 | 2466 | 1.25 | 3 | 0.89 | 1.25 | 466.4333 | 1.059% | 2.2242 | 6.3548 | 14.5541 | 32.6476 | 55.7806 | 0.11959
2019-07-19 04:00 | 43514.6178 | 220 | 160 | 1544 | 2466 | 2 | 2.61 | 0.89 | 1.25 | 450.9264 | 1.036% | 4.5596 | 4.3274 | 14.2399 | 31.9428 | 55.0698 | 0.12213
2019-07-19 05:00 | 44089.8952 | 330 | 166 | 1544 | 2466 | 2.33 | 2.31 | 0.89 | 1.25 | 448.9435 | 1.018% | 7.8293 | 3.9046 | 13.9923 | 31.3874 | 57.1136 | 0.12722
2019-07-19 06:00 | 45029.9762 | 444 | 209 | 1809 | 2440 | 3.72 | 3.44 | 2.12 | 1.35 | 460.0105 | 1.022% | 16.873 | 7.3446 | 39.1778 | 33.6503 | 97.0458 | 0.21096
2019-07-19 07:00 | 46060.776 | 441 | 162 | 1809 | 2440 | 3 | 2.53 | 1.5 | 1.33 | 476.4444 | 1.034% | 13.6849 | 4.2395 | 28.068 | 33.5678 | 79.5601 | 0.16699
2019-07-19 08:00 | 48861.388 | 456 | 256 | 1809 | 2440 | 4 | 3.98 | 1.6 | 1.35 | 513.6664 | 1.051% | 19.1752 | 10.7112 | 30.428 | 34.6289 | 94.9434 | 0.18483
2019-07-19 09:00 | 52474.5468 | 534 | 246 | 1809 | 2440 | 5.85 | 3.88 | 1.27 | 1.37 | 567.7854 | 1.082% | 33.8012 | 10.3277 | 24.8587 | 36.1698 | 105.1574 | 0.18521
2019-07-19 10:00 | 56261.7109 | 563 | 177 | 1332 | 2300 | 6 | 0.01 | 0.74 | 3.27 | 633.9471 | 1.127% | 38.0627 | 0.019944 | 11.1065 | 84.7453 | 133.9344 | 0.21127
2019-07-19 11:00 | 59792.3795 | 539 | 267 | 1332 | 2300 | 6.21 | 0.2 | 0.74 | 6.05 | 698.5073 | 1.168% | 39.1026 | 0.62383 | 11.5149 | 162.558 | 213.7993 | 0.30608
2019-07-19 12:00 | 63029.5361 | 451 | 164 | 1332 | 2300 | 7.36 | 0.42 | 1.51 | 7.97 | 760.9827 | 1.207% | 40.0761 | 0.83162 | 24.2835 | 221.318 | 286.5093 | 0.3765
2019-07-19 13:00 | 65951.2425 | 387 | 200 | 1332 | 2300 | 9.9 | 1.07 | 5 | 9.9 | 830.1679 | 1.259% | 48.2269 | 2.6937 | 83.8334 | 286.6197 | 421.3737 | 0.50758
2019-07-19 14:00 | 68134.4309 | 337 | 213 | 1008 | 2300 | 14.57 | 1.65 | 4.56 | 16.39 | 896.2343 | 1.315% | 64.5869 | 4.6229 | 60.4617 | 495.863 | 625.5345 | 0.69796
2019-07-19 15:00 | 69426.8216 | 283 | 224 | 1008 | 2300 | 21.37 | 2.11 | 4.2 | 25.31 | 955.041 | 1.376% | 83.1928 | 6.5017 | 58.2377 | 800.7828 | 948.715 | 0.99338
2019-07-19 16:00 | 69885.4003 | 243 | 275 | 1008 | 2300 | 21.81 | 2.21 | 3.95 | 28.11 | 984.9584 | 1.409% | 74.6953 | 8.5656 | 56.1163 | 911.2135 | 1050.5907 | 1.0666
2019-07-19 17:00 | 69372.7415 | 197 | 321 | 1008 | 2300 | 9.01 | 1.34 | 0.74 | 17.23 | 995.6888 | 1.435% | 25.4757 | 6.1737 | 10.706 | 568.7846 | 611.14 | 0.61379
2019-07-19 18:00 | 67937.9095 | 201 | 408 | 980 | 2300 | 3.16 | 2 | 0.94 | 9.16 | 981.0418 | 1.444% | 9.1719 | 11.7833 | 13.3024 | 304.2276 | 338.4851 | 0.34503
2019-07-19 19:00 | 65341.3857 | 191 | 417 | 980 | 2300 | 2.33 | 3.33 | 0.94 | 8.11 | 954.0088 | 1.46% | 6.4976 | 20.2742 | 13.4499 | 272.3408 | 312.5625 | 0.32763
2019-07-19 20:00 | 62529.9371 | 239 | 361 | 980 | 2300 | 2.31 | 2.11 | 0.72 | 3.22 | 913.5908 | 1.461% | 8.0663 | 11.1289 | 10.3091 | 108.205 | 137.7094 | 0.15073
2019-07-19 21:00 | 60475.2015 | 175 | 510 | 980 | 2300 | 1.57 | 4.62 | 0.74 | 1.77 | 866.8921 | 1.433% | 3.9385 | 33.7754 | 10.3955 | 58.3564 | 106.4658 | 0.12281
2019-07-19 22:00 | 57101.4557 | 311 | 604 | 1050 | 2440 | 3.33 | 7 | 0.5 | 1.35 | 775.505 | 1.358% | 14.0651 | 57.4212 | 7.1301 | 44.7364 | 123.3528 | 0.15906
2019-07-19 23:00 | 53485.7767 | 257 | 547 | 1050 | 2440 | 2.33 | 8.11 | 0.5 | 1.3 | 674.8987 | 1.262% | 7.556 | 55.9769 | 6.6246 | 40.0252 | 110.1826 | 0.16326
2019-07-20 | 50080.8782 | 255 | 438 | 1050 | 2440 | 2.11 | 6 | 0.5 | 1.2 | 598.29 | 1.195% | 6.4278 | 31.3953 | 6.2719 | 34.9793 | 79.0743 | 0.13217
2019-07-20 01:00 | 47454.279 | 204 | 337 | 1050 | 2440 | 2 | 5.81 | 0.5 | 1.2 | 543.313 | 1.145% | 4.6713 | 22.4172 | 6.0108 | 33.5232 | 66.6225 | 0.12262
2019-07-20 02:00 | 45465.6536 | 221 | 280 | 1544 | 2466 | 2 | 4.55 | 0.92 | 1.2 | 506.6778 | 1.114% | 4.9257 | 14.1977 | 15.8301 | 32.9779 | 67.9314 | 0.13407
2019-07-20 03:00 | 44028.6992 | 168 | 200 | 1544 | 2466 | 1.33 | 3 | 0.92 | 1.2 | 482.5901 | 1.096% | 2.4491 | 6.5765 | 15.5696 | 32.4352 | 57.0304 | 0.11818
2019-07-20 04:00 | 43087.7822 | 220 | 160 | 1544 | 2466 | 2 | 2.61 | 0.92 | 1.2 | 461.7781 | 1.072% | 4.7155 | 4.4755 | 15.2235 | 31.7142 | 56.1287 | 0.12155
2019-07-20 05:00 | 42718.2422 | 330 | 166 | 1544 | 2466 | 2.31 | 2.61 | 0.92 | 1.2 | 450.4719 | 1.055% | 8.0386 | 4.5688 | 14.9792 | 31.2053 | 58.792 | 0.13051
2019-07-20 06:00 | 42584.5892 | 444 | 209 | 1809 | 2440 | 4 | 4.55 | 3 | 1.3 | 446.3142 | 1.048% | 18.6136 | 9.9666 | 56.8785 | 33.2446 | 118.7033 | 0.26596
2019-07-20 07:00 | 43136.4267 | 441 | 162 | 1809 | 2440 | 4 | 3.31 | 3 | 1.3 | 458.4753 | 1.063% | 18.7487 | 5.6992 | 57.6808 | 33.7136 | 115.8423 | 0.25267
2019-07-20 08:00 | 46242.5852 | 456 | 256 | 1809 | 2440 | 4 | 4.58 | 3 | 1.3 | 503.9615 | 1.09% | 19.8783 | 12.7779 | 59.1446 | 34.5691 | 126.37 | 0.25075
2019-07-20 09:00 | 50169.7672 | 534 | 246 | 1809 | 2440 | 5.06 | 3.98 | 3.33 | 2.01 | 568.365 | 1.133% | 30.611 | 11.0918 | 68.2446 | 55.5611 | 165.5085 | 0.2912
2019-07-20 10:00 | 54187.0628 | 563 | 177 | 1332 | 2300 | 6 | 0.01 | 0.74 | 1.83 | 641.9588 | 1.185% | 40.0195 | 0.020969 | 11.6774 | 49.8644 | 101.5822 | 0.15824
2019-07-20 11:00 | 57897.6901 | 539 | 267 | 1332 | 2300 | 5.85 | 0.32 | 2.94 | 3.04 | 709.8945 | 1.226% | 38.6614 | 1.0476 | 48.0158 | 85.7302 | 173.455 | 0.24434
2019-07-20 12:00 | 61147.5726 | 451 | 164 | 1332 | 2300 | 6.35 | 0.83 | 4 | 6.35 | 768.0508 | 1.256% | 35.9717 | 1.7098 | 66.9229 | 183.4477 | 288.0521 | 0.37504
2019-07-20 13:00 | 63798.4769 | 387 | 200 | 1332 | 2300 | 10.38 | 1.21 | 4.42 | 10.38 | 837.7631 | 1.313% | 52.7496 | 3.1778 | 77.3103 | 313.499 | 446.7367 | 0.53325
2019-07-20 14:00 | 65695.5022 | 337 | 213 | 1008 | 2300 | 10.33 | 2 | 4 | 12.66 | 903.1488 | 1.375% | 47.8579 | 5.8564 | 55.4299 | 400.2996 | 509.4439 | 0.56408
2019-07-20 15:00 | 67020.1783 | 283 | 224 | 1008 | 2300 | 18.79 | 3.95 | 4.2 | 22.16 | 948.7834 | 1.416% | 75.2791 | 12.5258 | 59.9337 | 721.5378 | 869.2765 | 0.9162
2019-07-20 16:00 | 67737.8867 | 243 | 275 | 1008 | 2300 | 20.96 | 3.08 | 4 | 25.33 | 983.1296 | 1.451% | 73.9225 | 12.2931 | 58.5194 | 845.5556 | 990.2906 | 1.0073
2019-07-20 17:00 | 67390.8607 | 197 | 321 | 1008 | 2300 | 6.32 | 2 | 0.94 | 12.76 | 1000.6868 | 1.485% | 18.4876 | 9.5331 | 14.0697 | 435.7884 | 477.8788 | 0.47755
2019-07-20 18:00 | 66062.3935 | 201 | 408 | 980 | 2300 | 4.4 | 2 | 0.93 | 8.11 | 991.3322 | 1.501% | 13.2713 | 12.2449 | 13.6765 | 279.9069 | 319.0996 | 0.32189
2019-07-20 19:00 | 63794.8597 | 191 | 417 | 980 | 2300 | 2.11 | 2.8 | 0.93 | 5.71 | 951.9566 | 1.492% | 6.0138 | 17.4231 | 13.6 | 195.9726 | 233.0096 | 0.24477
2019-07-20 20:00 | 61079.858 | 239 | 361 | 980 | 2300 | 2.4 | 2.11 | 0.71 | 2.95 | 889.127 | 1.456% | 8.3498 | 11.0881 | 10.1286 | 98.7679 | 128.3343 | 0.14434
2019-07-20 21:00 | 59187.8226 | 175 | 510 | 980 | 2300 | 1.81 | 6 | 0.73 | 2.01 | 829.76 | 1.402% | 4.4405 | 42.8984 | 10.0293 | 64.8103 | 122.1786 | 0.14725
2019-07-20 22:00 | 55886.8593 | 311 | 604 | 1050 | 2440 | 4.99 | 10 | 0.5 | 1.27 | 742.6361 | 1.329% | 20.6218 | 80.2608 | 6.9763 | 41.1775 | 149.0364 | 0.20069
2019-07-20 23:00 | 52462.4147 | 257 | 547 | 1050 | 2440 | 2.31 | 8.11 | 0.74 | 1.25 | 650.7501 | 1.24% | 7.364 | 55.0268 | 9.638 | 37.8326 | 109.8613 | 0.16882
2019-07-21 | 49203.4736 | 255 | 438 | 1050 | 2440 | 2.2 | 7.04 | 0.5 | 1.41 | 573.9327 | 1.166% | 6.5438 | 35.9676 | 6.1238 | 40.1305 | 88.7657 | 0.15466
2019-07-21 01:00 | 46553.8043 | 204 | 337 | 1050 | 2440 | 1.53 | 6 | 0.5 | 1.33 | 516.4151 | 1.109% | 3.4623 | 22.4298 | 5.8238 | 35.9986 | 67.7144 | 0.13112
2019-07-21 02:00 | 44480.761 | 221 | 280 | 1544 | 2466 | 1.9 | 4.1 | 1.33 | 1.33 | 475.5775 | 1.069% | 4.4895 | 12.2741 | 21.9557 | 35.0666 | 73.786 | 0.15515
2019-07-21 03:00 | 42828.4274 | 168 | 200 | 1544 | 2466 | 1.35 | 2.61 | 1.33 | 1.33 | 448.6076 | 1.047% | 2.3756 | 5.4677 | 21.5097 | 34.3542 | 63.7071 | 0.14201
2019-07-21 04:00 | 41617.2639 | 220 | 160 | 1544 | 2466 | 1.55 | 2.11 | 1.23 | 1.33 | 426.9169 | 1.026% | 3.498 | 3.4632 | 19.4815 | 33.6445 | 60.0872 | 0.14075
2019-07-21 05:00 | 40875.9137 | 330 | 166 | 1544 | 2466 | 2.11 | 2.21 | 1.25 | 1.33 | 413.7898 | 1.012% | 7.0487 | 3.7138 | 19.5375 | 33.2014 | 63.5014 | 0.15346
2019-07-21 06:00 | 40348.7431 | 444 | 209 | 1809 | 2440 | 3.45 | 5.24 | 3 | 1.51 | 406.4747 | 1.007% | 15.4314 | 11.0327 | 54.6718 | 37.1168 | 118.2527 | 0.29092
2019-07-21 07:00 | 40705.9375 | 441 | 162 | 1809 | 2440 | 3.45 | 3.01 | 3 | 1.61 | 421.8109 | 1.036% | 15.7659 | 5.0529 | 56.2367 | 40.7076 | 117.7631 | 0.27918
2019-07-21 08:00 | 43572.6273 | 456 | 256 | 1809 | 2440 | 3.45 | 6.33 | 3 | 1.61 | 475.4998 | 1.091% | 17.168 | 17.684 | 59.2238 | 42.8699 | 136.9457 | 0.288
2019-07-21 09:00 | 47491.0807 | 534 | 246 | 1809 | 2440 | 5 | 4.58 | 3.75 | 3.47 | 544.5048 | 1.147% | 30.6126 | 12.9178 | 77.7785 | 97.0753 | 218.3843 | 0.40107
2019-07-21 10:00 | 51526.3027 | 563 | 177 | 1332 | 2300 | 6 | 0.17 | 2.93 | 2.93 | 625.5409 | 1.214% | 41.0097 | 0.3653 | 47.3804 | 81.813 | 170.5683 | 0.27267
2019-07-21 11:00 | 55425.1777 | 539 | 267 | 1332 | 2300 | 7.06 | 0.68 | 4 | 4.1 | 708.0556 | 1.277% | 48.6131 | 2.3194 | 68.0651 | 120.4681 | 239.4657 | 0.3382
2019-07-21 12:00 | 59096.0198 | 451 | 164 | 1332 | 2300 | 8.31 | 1.23 | 4.22 | 7.25 | 794.6337 | 1.345% | 50.3949 | 2.7124 | 75.5832 | 224.2201 | 352.9106 | 0.44412
2019-07-21 13:00 | 61976.4329 | 387 | 200 | 1332 | 2300 | 12.63 | 1.86 | 8 | 12.63 | 883.6273 | 1.426% | 69.6878 | 5.3038 | 151.9276 | 414.1653 | 641.0846 | 0.72551
2019-07-21 14:00 | 63754.43 | 337 | 213 | 1008 | 2300 | 24.33 | 3 | 16 | 29.38 | 937.5735 | 1.471% | 120.5777 | 9.3971 | 237.1786 | 993.7442 | 1360.8976 | 1.4515
2019-07-21 15:00 | 65071.5729 | 283 | 224 | 1008 | 2300 | 37.11 | 3.5 | 27.37 | 44.17 | 988.0744 | 1.518% | 159.4688 | 11.9046 | 418.9225 | 1542.6009 | 2132.8968 | 2.1586
2019-07-21 16:00 | 65658.847 | 243 | 275 | 1008 | 2300 | 35.99 | 5.09 | 29.7 | 44.64 | 1030.4098 | 1.569% | 137.2476 | 21.9668 | 469.8224 | 1611.2717 | 2240.3085 | 2.1742
2019-07-21 17:00 | 65696.5634 | 197 | 321 | 1008 | 2300 | 29.02 | 2.94 | 16 | 39.06 | 1050.5245 | 1.599% | 91.417 | 15.0909 | 257.8957 | 1436.5594 | 1800.9631 | 1.7143
2019-07-21 18:00 | 64724.6705 | 201 | 408 | 980 | 2300 | 8.94 | 2.11 | 1.19 | 16.2 | 1043.1403 | 1.612% | 28.9605 | 13.8744 | 18.7952 | 600.5038 | 662.1339 | 0.63475
2019-07-21 19:00 | 62745.0091 | 191 | 417 | 980 | 2300 | 3.82 | 2.61 | 1.2 | 7.42 | 1012.3185 | 1.613% | 11.7716 | 17.5596 | 18.9734 | 275.3403 | 323.6448 | 0.31971
2019-07-21 20:00 | 60597.1927 | 239 | 361 | 980 | 2300 | 3.88 | 2.11 | 0.96 | 8.84 | 956.3316 | 1.578% | 14.6348 | 12.0211 | 14.8475 | 320.8752 | 362.3786 | 0.37893
2019-07-21 21:00 | 58799.8421 | 175 | 510 | 980 | 2300 | 2.37 | 3.33 | 0.74 | 3.5 | 902.0068 | 1.534% | 6.3624 | 26.0524 | 11.1248 | 123.4894 | 167.0289 | 0.18517
2019-07-21 22:00 | 55278.4316 | 311 | 604 | 1050 | 2440 | 3.81 | 3.5 | 0.49 | 2.33 | 817.8929 | 1.48% | 17.5318 | 31.2785 | 7.6125 | 84.1175 | 140.5403 | 0.17183
2019-07-21 23:00 | 51249.6985 | 257 | 547 | 1050 | 2440 | 2.21 | 6 | 0.85 | 1.41 | 726.0966 | 1.417% | 8.0469 | 46.4988 | 12.6448 | 48.743 | 115.9334 | 0.15967
2019-07-22 | 47739.5185 | 255 | 438 | 1050 | 2440 | 1.53 | 6 | 0.49 | 1.33 | 643.9649 | 1.349% | 5.2628 | 35.4495 | 6.9402 | 43.7749 | 91.4273 | 0.14198
2019-07-22 01:00 | 45107.2558 | 204 | 337 | 1050 | 2440 | 1 | 3.98 | 0.49 | 1.2 | 570.6443 | 1.265% | 2.5808 | 16.9681 | 6.5089 | 37.0416 | 63.0993 | 0.11058
2019-07-22 02:00 | 43375.0227 | 221 | 280 | 1544 | 2466 | 1.13 | 3 | 0.99 | 1.33 | 530.9153 | 1.224% | 3.0567 | 10.2817 | 18.7098 | 40.1449 | 72.1931 | 0.13598
2019-07-22 03:00 | 42345.9248 | 168 | 200 | 1544 | 2466 | 0.72 | 2.61 | 0.99 | 1.2 | 502.4438 | 1.187% | 1.4352 | 6.1936 | 18.1367 | 35.1116 | 60.8771 | 0.12116
2019-07-22 04:00 | 42128.6526 | 220 | 160 | 1544 | 2466 | 1 | 2.11 | 0.99 | 1.2 | 478.3867 | 1.136% | 2.4982 | 3.8336 | 17.3574 | 33.6028 | 57.292 | 0.11976
2019-07-22 05:00 | 43113.2568 | 330 | 166 | 1544 | 2466 | 1.61 | 2.11 | 0.99 | 1.33 | 482.9269 | 1.12% | 5.9513 | 3.9234 | 17.1219 | 36.738 | 63.7346 | 0.13198
2019-07-22 06:00 | 44614.7659 | 444 | 209 | 1809 | 2440 | 3.19 | 3.46 | 2.75 | 2.21 | 495.6334 | 1.111% | 15.7346 | 8.0335 | 55.2654 | 59.9051 | 138.9386 | 0.28033
2019-07-22 07:00 | 45706.5293 | 441 | 162 | 1809 | 2440 | 3.11 | 2.31 | 2.21 | 2.21 | 520.1057 | 1.138% | 15.6067 | 4.2583 | 45.493 | 61.3614 | 126.7195 | 0.24364
2019-07-22 08:00 | 48017.0009 | 456 | 256 | 1809 | 2440 | 4 | 3.98 | 2.39 | 2.31 | 584.4539 | 1.217% | 22.2014 | 12.4016 | 52.6249 | 68.6052 | 155.8332 | 0.26663
2019-07-22 09:00 | 51289.4808 | 534 | 246 | 1809 | 2440 | 6.11 | 2.11 | 3.4 | 3.5 | 642.3388 | 1.252% | 40.8619 | 6.5006 | 77.0288 | 106.9532 | 231.3445 | 0.36016
2019-07-22 10:00 | 54843.61 | 563 | 177 | 1332 | 2300 | 9.02 | 0.58 | 1.92 | 6.5 | 711.7846 | 1.298% | 65.9079 | 1.3324 | 33.1916 | 194.0277 | 294.4595 | 0.41369
2019-07-22 11:00 | 58404.4111 | 539 | 267 | 1332 | 2300 | 12.02 | 0.86 | 4 | 11.33 | 783.0706 | 1.341% | 86.8657 | 3.0787 | 71.4364 | 349.392 | 510.7728 | 0.65227
2019-07-22 12:00 | 61461.9974 | 451 | 164 | 1332 | 2300 | 18.03 | 1.81 | 11.8 | 18.03 | 858.8068 | 1.397% | 113.6216 | 4.1477 | 219.6216 | 579.4452 | 916.8361 | 1.0676
2019-07-22 13:00 | 63577.3714 | 387 | 200 | 1332 | 2300 | 25.05 | 2 | 19.1 | 25.05 | 926.445 | 1.457% | 141.2654 | 5.8288 | 370.7274 | 839.5617 | 1357.3832 | 1.4652
2019-07-22 14:00 | 64955.2187 | 337 | 213 | 1008 | 2300 | 47.47 | 3.52 | 35 | 51.91 | 977.641 | 1.505% | 240.7767 | 11.2846 | 530.9993 | 1796.984 | 2580.0446 | 2.6391
2019-07-22 15:00 | 65673.2272 | 283 | 224 | 1008 | 2300 | 67.28 | 4.9 | 38.78 | 73.76 | 1030.798 | 1.57% | 298.853 | 17.2278 | 613.5551 | 2662.7719 | 3592.4078 | 3.4851
2019-07-22 16:00 | 65694.429 | 243 | 275 | 1008 | 2300 | 68.13 | 4.63 | 41.12 | 76.12 | 1058.9633 | 1.612% | 266.8683 | 20.5242 | 668.1377 | 2822.1428 | 3777.6731 | 3.5673
2019-07-22 17:00 | 65039.9069 | 197 | 321 | 1008 | 2300 | 32.34 | 2.8 | 21.13 | 41.76 | 1064.8725 | 1.637% | 104.3095 | 14.7157 | 348.7207 | 1572.5557 | 2040.3016 | 1.916
2019-07-22 18:00 | 63616.1299 | 201 | 408 | 980 | 2300 | 13.75 | 3.11 | 1.19 | 21.09 | 1049.6681 | 1.65% | 45.602 | 20.9366 | 19.2423 | 800.367 | 886.1479 | 0.84422
2019-07-22 19:00 | 61379.3942 | 191 | 417 | 980 | 2300 | 7.89 | 3.5 | 0.99 | 13.63 | 1008.1253 | 1.642% | 24.7515 | 23.9715 | 15.935 | 514.8914 | 579.5495 | 0.57488
2019-07-22 20:00 | 59150.5276 | 239 | 361 | 980 | 2300 | 6.86 | 2.11 | 0.95 | 8.42 | 937.5179 | 1.585% | 25.9862 | 12.0729 | 14.7561 | 306.9452 | 359.7604 | 0.38374
2019-07-22 21:00 | 57079.1914 | 175 | 510 | 980 | 2300 | 2.31 | 6 | 0.74 | 5.2 | 894.3356 | 1.567% | 6.3339 | 47.9451 | 11.3627 | 187.3932 | 253.0349 | 0.28293
2019-07-22 22:00 | 53214.608 | 311 | 604 | 1050 | 2440 | 4.13 | 6 | 0.48 | 4.16 | 813.3228 | 1.528% | 19.631 | 55.3886 | 7.703 | 155.1369 | 237.8596 | 0.29245
2019-07-22 23:00 | 49118.0433 | 257 | 547 | 1050 | 2440 | 2.11 | 6 | 0.84 | 2.11 | 712.6669 | 1.451% | 7.8679 | 47.6194 | 12.7972 | 74.6995 | 142.9841 | 0.20063
2019-07-23 | 45675.8691 | 255 | 438 | 1050 | 2440 | 2.01 | 5.26 | 0.5 | 1.2 | 634.5225 | 1.389% | 7.1203 | 32.0052 | 7.2932 | 40.6753 | 87.094 | 0.13726
2019-07-23 01:00 | 43291.8886 | 204 | 337 | 1050 | 2440 | 1 | 3.96 | 0.5 | 1.01 | 582.27 | 1.345% | 2.7438 | 17.9491 | 7.0612 | 33.1458 | 60.8999 | 0.10459
2019-07-23 02:00 | 41588.4639 | 221 | 280 | 1544 | 2466 | 1 | 3.01 | 0.96 | 1.01 | 549.1994 | 1.321% | 2.9184 | 11.1297 | 19.5738 | 32.8906 | 66.5125 | 0.12111
2019-07-23 03:00 | 40514.8144 | 168 | 200 | 1544 | 2466 | 0.42 | 2.31 | 0.96 | 1.01 | 532.949 | 1.315% | 0.92818 | 6.0773 | 19.498 | 32.7632 | 59.2667 | 0.11121
2019-07-23 04:00 | 40311.8981 | 220 | 160 | 1544 | 2466 | 1 | 2.11 | 0.96 | 1.01 | 519.0951 | 1.288% | 2.8329 | 4.3473 | 19.0868 | 32.0722 | 58.3391 | 0.11239
2019-07-23 05:00 | 41185.0924 | 330 | 166 | 1544 | 2466 | 2.01 | 1.7 | 0.96 | 1.01 | 525.6359 | 1.276% | 8.4655 | 3.6017 | 18.9175 | 31.7877 | 62.7724 | 0.11942
2019-07-23 06:00 | 42535.6556 | 444 | 209 | 1809 | 2440 | 2.93 | 3.46 | 2.55 | 2.21 | 542.7468 | 1.276% | 16.5995 | 9.2271 | 58.8604 | 68.806 | 153.493 | 0.28281
2019-07-23 07:00 | 43471.2838 | 441 | 162 | 1809 | 2440 | 3.01 | 2.61 | 2.56 | 2.21 | 551.574 | 1.269% | 16.8425 | 5.3648 | 58.7597 | 68.4201 | 149.3871 | 0.27084
2019-07-23 08:00 | 45219.2412 | 456 | 256 | 1809 | 2440 | 3.2 | 3.46 | 2.75 | 2.31 | 563.4942 | 1.246% | 18.1836 | 11.0378 | 61.9923 | 70.2373 | 161.451 | 0.28652
2019-07-23 09:00 | 47574.054 | 534 | 246 | 1809 | 2440 | 3.23 | 1.14 | 2.5 | 2.31 | 594.5347 | 1.25% | 21.5551 | 3.5047 | 56.5178 | 70.4383 | 152.016 | 0.25569
2019-07-23 10:00 | 50234.3083 | 563 | 177 | 1332 | 2300 | 5.32 | 0.01 | 1.88 | 3.26 | 644.4048 | 1.283% | 38.4219 | 0.022706 | 32.1233 | 96.1842 | 166.7521 | 0.25877
2019-07-23 11:00 | 52683.5172 | 539 | 267 | 1332 | 2300 | 6 | 0.69 | 2.93 | 6 | 699.6752 | 1.328% | 42.9499 | 2.4467 | 51.8315 | 183.274 | 280.502 | 0.4009
2019-07-23 12:00 | 54866.0312 | 451 | 164 | 1332 | 2300 | 7.32 | 0.58 | 4 | 7.21 | 742.0035 | 1.352% | 44.6468 | 1.2864 | 72.0554 | 224.2671 | 342.2556 | 0.46126
2019-07-23 13:00 | 56792.7884 | 387 | 200 | 1332 | 2300 | 10.69 | 0.98 | 6.56 | 10.89 | 783.4577 | 1.38% | 57.0704 | 2.7038 | 120.5398 | 345.5239 | 525.8379 | 0.67118
2019-07-23 14:00 | 58291.6901 | 337 | 213 | 1008 | 2300 | 17.98 | 1.65 | 7.64 | 20.02 | 822.2095 | 1.411% | 85.4664 | 4.9572 | 108.625 | 649.483 | 848.5316 | 1.032
2019-07-23 15:00 | 59699.8997 | 283 | 224 | 1008 | 2300 | 21.68 | 2.66 | 10 | 27.37 | 854.3369 | 1.431% | 87.8014 | 8.5268 | 144.2501 | 900.8618 | 1141.4401 | 1.3361
2019-07-23 16:00 | 60079.9958 | 243 | 275 | 1008 | 2300 | 26.56 | 2.31 | 10 | 34.37 | 874.929 | 1.456% | 93.989 | 9.251 | 146.7924 | 1151.1986 | 1401.231 | 1.6015
2019-07-23 17:00 | 60460.0918 | 197 | 321 | 1008 | 2300 | 9.43 | 1.95 | 5.03 | 18.49 | 885.4983 | 1.465% | 27.208 | 9.1677 | 74.2587 | 622.8503 | 733.4847 | 0.82833
2019-07-23 18:00 | 59295.389 | 201 | 408 | 980 | 2300 | 5.06 | 3.5 | 0.99 | 11.46 | 878.9775 | 1.482% | 15.0766 | 21.1683 | 14.382 | 390.7233 | 441.3501 | 0.50212
2019-07-23 19:00 | 57086.1344 | 191 | 417 | 980 | 2300 | 2.39 | 3.11 | 0.94 | 7.2 | 848.8074 | 1.487% | 6.7875 | 19.283 | 13.6972 | 246.2288 | 285.9966 | 0.33694
2019-07-23 20:00 | 54746.4118 | 239 | 361 | 980 | 2300 | 2.31 | 2.11 | 0.94 | 6.29 | 808.0303 | 1.476% | 8.1486 | 11.2425 | 13.5965 | 213.5258 | 246.5134 | 0.30508
2019-07-23 21:00 | 52789.1054 | 175 | 510 | 980 | 2300 | 2.01 | 5.51 | 0.73 | 4.88 | 773.2755 | 1.465% | 5.1526 | 41.1634 | 10.4795 | 164.4135 | 221.209 | 0.28607
2019-07-23 22:00 | 49060.7099 | 311 | 604 | 1050 | 2440 | 2.11 | 5.66 | 0.5 | 2.11 | 690.7389 | 1.408% | 9.239 | 48.1319 | 7.3916 | 72.4857 | 137.2482 | 0.1987
2019-07-23 23:00 | 45059.0817 | 257 | 547 | 1050 | 2440 | 2.01 | 6 | 0.83 | 1.88 | 596.7671 | 1.324% | 6.8415 | 43.4671 | 11.5422 | 60.7533 | 122.6042 | 0.20545
2019-07-24 | 41719.8538 | 255 | 438 | 1050 | 2440 | 1.45 | 4.55 | 0.49 | 1.31 | 526.0017 | 1.261% | 4.6618 | 25.1264 | 6.4868 | 40.3 | 76.575 | 0.14558
2019-07-24 01:00 | 39370.8821 | 204 | 337 | 1050 | 2440 | 1 | 3.32 | 0.49 | 1.2 | 475.7344 | 1.208% | 2.465 | 13.5194 | 6.2169 | 35.3802 | 57.5815 | 0.12104
2019-07-24 02:00 | 37746.789 | 221 | 280 | 1544 | 2466 | 1 | 2.99 | 0.95 | 1.2 | 445.1105 | 1.179% | 2.606 | 9.8723 | 17.2965 | 34.8949 | 64.6697 | 0.14529
2019-07-24 03:00 | 36656.3528 | 168 | 200 | 1544 | 2466 | 1 | 2.31 | 0.95 | 1.13 | 423.5382 | 1.155% | 1.9411 | 5.3381 | 16.9478 | 32.197 | 56.424 | 0.13322
2019-07-24 04:00 | 36436.7815 | 220 | 160 | 1544 | 2466 | 1 | 2.11 | 0.95 | 1.2 | 415.9763 | 1.142% | 2.5116 | 3.8542 | 16.7456 | 33.7834 | 56.8947 | 0.13677
2019-07-24 05:00 | 37326.0534 | 330 | 166 | 1544 | 2466 | 2 | 1.9 | 0.95 | 1.21 | 427.8633 | 1.146% | 7.5655 | 3.6154 | 16.8137 | 34.2036 | 62.1982 | 0.14537
2019-07-24 06:00 | 38715.1822 | 444 | 209 | 1809 | 2440 | 2.31 | 2.31 | 1.91 | 1.81 | 456.5879 | 1.179% | 12.0959 | 5.6938 | 40.7488 | 52.0849 | 110.6234 | 0.24228
2019-07-24 07:00 | 39615.3356 | 441 | 162 | 1809 | 2440 | 2.61 | 1.84 | 1.21 | 1.71 | 475.3812 | 1.2% | 13.812 | 3.5769 | 26.2665 | 50.0685 | 93.724 | 0.19716
2019-07-24 08:00 | 41706.403 | 456 | 256 | 1809 | 2440 | 3.15 | 3.11 | 2.22 | 2.37 | 509.3541 | 1.221% | 17.5425 | 9.7234 | 49.0466 | 70.6245 | 146.937 | 0.28848
2019-07-24 09:00 | 44372.8964 | 534 | 246 | 1809 | 2440 | 4.42 | 0.21 | 2.64 | 2.74 | 556.7173 | 1.255% | 29.6129 | 0.64814 | 59.9183 | 83.8798 | 174.0591 | 0.31265
2019-07-24 10:00 | 47341.3574 | 563 | 177 | 1332 | 2300 | 6 | 0.01 | 1.7 | 4.98 | 605.2607 | 1.279% | 43.1878 | 0.02263 | 28.9504 | 146.4397 | 218.6006 | 0.36117
2019-07-24 11:00 | 50154.0312 | 539 | 267 | 1332 | 2300 | 6.4 | 0.46 | 4 | 6.4 | 653.9245 | 1.304% | 44.977 | 1.6014 | 69.4682 | 191.9241 | 307.9707 | 0.47096
2019-07-24 12:00 | 52696.5338 | 451 | 164 | 1332 | 2300 | 7.31 | 0.45 | 4 | 7.7 | 694.5874 | 1.318% | 43.4549 | 0.97275 | 70.2278 | 233.4336 | 348.0891 | 0.50115
2019-07-24 13:00 | 55245.0394 | 387 | 200 | 1332 | 2300 | 11.07 | 0.71 | 8 | 11.27 | 734.868 | 1.33% | 56.9868 | 1.8889 | 141.7458 | 344.8004 | 545.4219 | 0.7422
2019-07-24 14:00 | 57374.5442 | 337 | 213 | 1008 | 2300 | 13.59 | 1.36 | 6.92 | 16.68 | 779.0446 | 1.358% | 62.186 | 3.9333 | 94.713 | 520.9151 | 681.7474 | 0.87511
2019-07-24 15:00 | 59222.7014 | 283 | 224 | 1008 | 2300 | 23.56 | 2.22 | 12.35 | 30.36 | 825.2937 | 1.394% | 92.9142 | 6.9298 | 173.4794 | 973.083 | 1246.4064 | 1.5103
2019-07-24 16:00 | 60437.5097 | 243 | 275 | 1008 | 2300 | 31.75 | 2.26 | 14.12 | 39.05 | 861.2608 | 1.425% | 109.9457 | 8.8566 | 202.8259 | 1279.9028 | 1601.5309 | 1.8595
2019-07-24 17:00 | 60501.9147 | 197 | 321 | 1008 | 2300 | 19.28 | 2.11 | 8 | 27.29 | 883.1675 | 1.46% | 55.4431 | 9.8869 | 117.713 | 916.2317 | 1099.2747 | 1.2447
2019-07-24 18:00 | 59204.6399 | 201 | 408 | 980 | 2300 | 6.35 | 3.5 | 0.98 | 13.48 | 882.3127 | 1.49% | 19.0211 | 21.2811 | 14.3126 | 462.0453 | 516.6602 | 0.58557
2019-07-24 19:00 | 56719.6552 | 191 | 417 | 980 | 2300 | 4.7 | 3.11 | 0.94 | 8.94 | 845.2673 | 1.49% | 13.378 | 19.3267 | 13.7282 | 306.4261 | 352.859 | 0.41745
2019-07-24 20:00 | 53907.2344 | 239 | 361 | 980 | 2300 | 2.78 | 2.21 | 0.93 | 4.57 | 785.511 | 1.457% | 9.6816 | 11.6253 | 13.2805 | 153.1614 | 187.7488 | 0.23901
2019-07-24 21:00 | 51466.8769 | 175 | 510 | 980 | 2300 | 1.41 | 3.11 | 0.72 | 1.81 | 725.8525 | 1.41% | 3.48 | 22.3692 | 9.9513 | 58.712 | 94.5125 | 0.13021
2019-07-24 22:00 | 47682.2249 | 311 | 604 | 1050 | 2440 | 2.11 | 4.36 | 0.5 | 1.41 | 631.6408 | 1.325% | 8.6927 | 34.8849 | 6.9546 | 45.5746 | 96.1068 | 0.15215
2019-07-24 23:00 | 43518.9349 | 257 | 547 | 1050 | 2440 | 2.11 | 6 | 0.72 | 1.31 | 533.6115 | 1.226% | 6.6491 | 40.2426 | 9.2698 | 39.193 | 95.3544 | 0.1787
2019-07-25 | 40142.6328 | 255 | 438 | 1050 | 2440 | 2.01 | 6 | 0.48 | 1.81 | 456.9325 | 1.138% | 5.8342 | 29.9138 | 5.7369 | 50.2707 | 91.7556 | 0.20081
2019-07-25 01:00 | 37642.8665 | 204 | 337 | 1050 | 2440 | 1.41 | 4.73 | 0.48 | 1.41 | 401.9265 | 1.068% | 3.0712 | 17.0198 | 5.3814 | 36.7344 | 62.2068 | 0.15477
2019-07-25 02:00 | 35941.429 | 221 | 280 | 1544 | 2466 | 1.57 | 4.01 | 1.19 | 1.41 | 364.4024 | 1.014% | 3.5179 | 11.3838 | 18.6286 | 35.2532 | 68.7834 | 0.18876
2019-07-25 03:00 | 34850.1852 | 168 | 200 | 1544 | 2466 | 1.3 | 2.61 | 1.3 | 1.41 | 335.2909 | 0.9621% | 2.1012 | 5.0221 | 19.3111 | 33.4525 | 59.887 | 0.17861
2019-07-25 04:00 | 34628.292 | 220 | 160 | 1544 | 2466 | 1.41 | 2.21 | 1.17 | 1.41 | 323.7435 | 0.9349% | 2.9001 | 3.3058 | 16.889 | 32.5074 | 55.6023 | 0.17175
2019-07-25 05:00 | 35699.7269 | 330 | 166 | 1544 | 2466 | 2 | 2.11 | 1.13 | 1.42 | 335.4447 | 0.9396% | 6.2015 | 3.2911 | 16.3939 | 32.9031 | 58.7897 | 0.17526
2019-07-25 06:00 | 37140.4697 | 444 | 209 | 1809 | 2440 | 2.78 | 3.11 | 3 | 1.91 | 355.3869 | 0.9569% | 11.8109 | 6.2196 | 51.9295 | 44.5941 | 114.554 | 0.32234
2019-07-25 07:00 | 38249.4883 | 441 | 162 | 1809 | 2440 | 3.27 | 2.31 | 3.27 | 1.91 | 377.3564 | 0.9866% | 14.227 | 3.6919 | 58.3596 | 45.9779 | 122.2564 | 0.32398
2019-07-25 08:00 | 40432.5791 | 456 | 256 | 1809 | 2440 | 4.58 | 3.36 | 4 | 2.91 | 419.8725 | 1.038% | 21.6878 | 8.9323 | 75.1423 | 73.7342 | 179.4967 | 0.4275
2019-07-25 09:00 | 43291.7002 | 534 | 246 | 1809 | 2440 | 5 | 1.54 | 3.75 | 3.6 | 469.1904 | 1.084% | 28.9371 | 4.1058 | 73.5215 | 95.2 | 201.7644 | 0.43003
2019-07-25 10:00 | 46361.1318 | 563 | 177 | 1332 | 2300 | 5.16 | 0.01 | 1 | 3.11 | 534.3225 | 1.153% | 33.4817 | 0.0204 | 15.3516 | 82.4399 | 131.2936 | 0.24572
2019-07-25 11:00 | 49199.7008 | 539 | 267 | 1332 | 2300 | 5 | 0.48 | 3.65 | 5 | 591.9962 | 1.203% | 32.4276 | 1.5421 | 58.4997 | 138.3739 | 230.8433 | 0.38994
2019-07-25 12:00 | 52013.6757 | 451 | 164 | 1332 | 2300 | 6.76 | 0.43 | 2.42 | 6.96 | 645.1513 | 1.24% | 37.8153 | 0.87469 | 39.9819 | 198.5551 | 277.227 | 0.42971
2019-07-25 13:00 | 54998.1868 | 387 | 200 | 1332 | 2300 | 9.4 | 0.87 | 6.02 | 10.65 | 703.0741 | 1.278% | 46.5041 | 2.2243 | 102.507 | 313.134 | 464.3694 | 0.66048
2019-07-25 14:00 | 57523.625 | 337 | 213 | 1008 | 2300 | 14.39 | 1.48 | 6 | 19.39 | 757.8916 | 1.318% | 63.8927 | 4.1534 | 79.6843 | 587.5793 | 735.3097 | 0.9702
2019-07-25 15:00 | 59575.4814 | 283 | 224 | 1008 | 2300 | 19.75 | 2.65 | 5 | 25.75 | 812.1126 | 1.363% | 76.1907 | 8.0918 | 68.7036 | 807.335 | 960.321 | 1.1825
2019-07-25 16:00 | 60828.7376 | 243 | 275 | 1008 | 2300 | 23.01 | 2.65 | 5 | 29.95 | 857.8571 | 1.41% | 78.855 | 10.2774 | 71.0782 | 971.4732 | 1131.6838 | 1.3192
2019-07-25 17:00 | 60879.3733 | 197 | 321 | 1008 | 2300 | 14.65 | 2.11 | 4.69 | 23.29 | 885.7418 | 1.455% | 41.9895 | 9.8543 | 68.7813 | 779.3532 | 899.9782 | 1.0161
2019-07-25 18:00 | 59552.7112 | 201 | 408 | 980 | 2300 | 5.16 | 3.5 | 0.97 | 12.47 | 886.1792 | 1.488% | 15.4335 | 21.2495 | 14.1455 | 426.7901 | 477.6186 | 0.53896
2019-07-25 19:00 | 57236.109 | 191 | 417 | 980 | 2300 | 2.11 | 3.5 | 0.94 | 6.81 | 846.1068 | 1.478% | 5.9576 | 21.5754 | 13.6179 | 231.5421 | 272.693 | 0.32229
2019-07-25 20:00 | 54611.913 | 239 | 361 | 980 | 2300 | 2.11 | 2.31 | 0.92 | 5.1 | 781.4245 | 1.431% | 7.2157 | 11.9322 | 12.9007 | 167.8408 | 199.8894 | 0.2558
2019-07-25 21:00 | 52441.513 | 175 | 510 | 980 | 2300 | 0.71 | 3.11 | 0.71 | 1.91 | 721.0151 | 1.375% | 1.7083 | 21.8072 | 9.5665 | 60.3991 | 93.4811 | 0.12965
2019-07-25 22:00 | 48732.8632 | 311 | 604 | 1050 | 2440 | 2.11 | 5.51 | 0.5 | 1.71 | 627.6228 | 1.288% | 8.4512 | 42.8613 | 6.7614 | 53.7357 | 111.8096 | 0.17815
2019-07-25 23:00 | 44782.0599 | 257 | 547 | 1050 | 2440 | 2.21 | 6.4 | 0.5 | 1.41 | 528.7345 | 1.181% | 6.7059 | 41.3334 | 6.1986 | 40.6202 | 94.8581 | 0.17941
2019-07-26 | 41294.4088 | 255 | 438 | 1050 | 2440 | 2 | 6.21 | 0.47 | 1.46 | 447.9623 | 1.085% | 5.5325 | 29.5064 | 5.3535 | 38.645 | 79.0373 | 0.17644
2019-07-26 01:00 | 38721.7532 | 204 | 337 | 1050 | 2440 | 1.31 | 5.58 | 0.47 | 1.31 | 396.7937 | 1.025% | 2.7385 | 19.2697 | 5.057 | 32.7545 | 59.8197 | 0.15076
2019-07-26 02:00 | 36989.3359 | 221 | 280 | 1544 | 2466 | 1.51 | 5 | 1.31 | 1.31 | 360.3035 | 0.9741% | 3.2506 | 13.637 | 19.702 | 31.4671 | 68.0567 | 0.18889
2019-07-26 03:00 | 35962.0885 | 168 | 200 | 1544 | 2466 | 1.11 | 4.01 | 1.31 | 1.31 | 339.2161 | 0.9433% | 1.759 | 7.5649 | 19.0788 | 30.4716 | 58.8743 | 0.17356
2019-07-26 04:00 | 35680.4 | 220 | 160 | 1544 | 2466 | 1.56 | 2.61 | 1.31 | 1.31 | 329.8543 | 0.9245% | 3.1728 | 3.8606 | 18.6987 | 29.8646 | 55.5967 | 0.16855
2019-07-26 05:00 | 36535.0638 | 330 | 166 | 1544 | 2466 | 2 | 2.31 | 1.31 | 1.41 | 336.5941 | 0.9213% | 6.0805 | 3.5328 | 18.6344 | 32.0338 | 60.2815 | 0.17909
2019-07-26 06:00 | 37805.1829 | 444 | 209 | 1809 | 2440 | 2.84 | 2.31 | 3 | 1.91 | 358.6196 | 0.9486% | 11.9615 | 4.5797 | 51.4805 | 44.2085 | 112.2302 | 0.31295
2019-07-26 07:00 | 38900.2815 | 441 | 162 | 1809 | 2440 | 3.11 | 2.21 | 2.66 | 2.61 | 380.6327 | 0.9785% | 13.42 | 3.5032 | 47.084 | 62.3137 | 126.3209 | 0.33187
2019-07-26 08:00 | 41358.8971 | 456 | 256 | 1809 | 2440 | 3.45 | 3.49 | 3 | 2.61 | 417.471 | 1.009% | 15.8797 | 9.0183 | 54.7794 | 64.2818 | 143.9591 | 0.34484
2019-07-26 09:00 | 44614.3557 | 534 | 246 | 1809 | 2440 | 5 | 2.31 | 3.8 | 2.84 | 472.1858 | 1.058% | 28.2585 | 6.0143 | 72.7546 | 73.3409 | 180.3684 | 0.38199
2019-07-26 10:00 | 48391.1338 | 563 | 177 | 1332 | 2300 | 5 | 0.01 | 1.3 | 4.21 | 536.5906 | 1.109% | 31.2144 | 0.019627 | 19.201 | 107.371 | 157.8062 | 0.29409
2019-07-26 11:00 | 51924.6116 | 539 | 267 | 1332 | 2300 | 5.98 | 0.26 | 2.42 | 5.98 | 609.2744 | 1.173% | 37.8207 | 0.81456 | 37.8233 | 161.3871 | 237.8456 | 0.39038
2019-07-26 12:00 | 54835.2438 | 451 | 164 | 1332 | 2300 | 9.72 | 0.49 | 2.42 | 9.72 | 676.7279 | 1.234% | 54.1 | 0.99173 | 39.7808 | 275.8979 | 370.7704 | 0.54789
2019-07-26 13:00 | 57592.9554 | 387 | 200 | 1332 | 2300 | 13.56 | 1.28 | 7.94 | 16.3 | 740.9547 | 1.287% | 67.5139 | 3.2935 | 136.0652 | 482.3227 | 689.1953 | 0.93015
2019-07-26 14:00 | 59785.3672 | 337 | 213 | 1008 | 2300 | 19.55 | 1.59 | 5.65 | 24.07 | 793.6543 | 1.328% | 87.4607 | 4.4959 | 75.6041 | 734.9206 | 902.4813 | 1.1371
2019-07-26 15:00 | 61449.9586 | 283 | 224 | 1008 | 2300 | 24.72 | 3.5 | 4.99 | 30.48 | 847.7289 | 1.38% | 96.5096 | 10.8156 | 69.3899 | 967.1152 | 1143.8303 | 1.3493
2019-07-26 16:00 | 62294.8109 | 243 | 275 | 1008 | 2300 | 27.35 | 3.2 | 4.99 | 35 | 892.8701 | 1.433% | 95.2577 | 12.613 | 72.0937 | 1153.8046 | 1333.769 | 1.4938
2019-07-26 17:00 | 61920.6087 | 197 | 321 | 1008 | 2300 | 14.07 | 2.41 | 4.42 | 22.87 | 908.5204 | 1.467% | 40.6687 | 11.3507 | 65.3706 | 771.7799 | 889.1698 | 0.9787
2019-07-26 18:00 | 60229.6139 | 201 | 408 | 980 | 2300 | 6.04 | 4.01 | 0.96 | 9.77 | 895.4457 | 1.487% | 18.0494 | 24.3239 | 13.9871 | 334.0808 | 390.4412 | 0.43603
2019-07-26 19:00 | 57839.1178 | 191 | 417 | 980 | 2300 | 4.11 | 4.21 | 0.93 | 6.97 | 853.9407 | 1.476% | 11.5899 | 25.9194 | 13.456 | 236.6828 | 287.648 | 0.33685
2019-07-26 20:00 | 55366.8222 | 239 | 361 | 980 | 2300 | 2.21 | 2.61 | 0.91 | 5.15 | 798.6479 | 1.442% | 7.619 | 13.5911 | 12.8639 | 170.8602 | 204.9341 | 0.2566
2019-07-26 21:00 | 53201.459 | 175 | 510 | 980 | 2300 | 1 | 5.14 | 0.7 | 1.85 | 744.2915 | 1.399% | 2.4483 | 36.6735 | 9.5972 | 59.5277 | 108.2467 | 0.14544
2019-07-26 22:00 | 49883.2047 | 311 | 604 | 1050 | 2440 | 2.11 | 6 | 0.5 | 1.71 | 650.8627 | 1.305% | 8.5621 | 47.285 | 6.8501 | 54.4404 | 117.1375 | 0.17997
2019-07-26 23:00 | 46521.3613 | 257 | 547 | 1050 | 2440 | 2.14 | 8.31 | 0.5 | 1.41 | 566.7705 | 1.218% | 6.7004 | 55.3788 | 6.3961 | 41.9145 | 110.3897 | 0.19477
2019-07-27 | 43241.3235 | 255 | 438 | 1050 | 2440 | 2.31 | 8.11 | 0.46 | 1.41 | 495.0465 | 1.145% | 6.7437 | 40.667 | 5.5296 | 39.3873 | 92.3276 | 0.1865
2019-07-27 01:00 | 40781.126 | 204 | 337 | 1050 | 2440 | 1.5 | 6 | 0.46 | 1.41 | 433.2183 | 1.062% | 3.2506 | 21.4797 | 5.1309 | 36.5474 | 66.4087 | 0.15329
2019-07-27 02:00 | 39006.0817 | 221 | 280 | 1544 | 2466 | 1.9 | 5.01 | 2.22 | 1.41 | 395.7869 | 1.015% | 4.2606 | 14.2339 | 34.78 | 35.281 | 88.5556 | 0.22375
2019-07-27 03:00 | 37659.8216 | 168 | 200 | 1544 | 2466 | 1.66 | 4.09 | 2.22 | 1.41 | 371.0091 | 0.9852% | 2.7474 | 8.0586 | 33.7681 | 34.2546 | 78.8287 | 0.21247
2019-07-27 04:00 | 36955.9091 | 220 | 160 | 1544 | 2466 | 1.9 | 4.01 | 2.22 | 1.41 | 360.7777 | 0.9762% | 4.0807 | 6.2635 | 33.4623 | 33.9444 | 77.7509 | 0.21551
2019-07-27 05:00 | 37053.0879 | 330 | 166 | 1544 | 2466 | 2.01 | 3.54 | 2.22 | 1.41 | 359.2701 | 0.9696% | 6.4314 | 5.6978 | 33.2351 | 33.7139 | 79.0782 | 0.22011
2019-07-27 06:00 | 37424.8805 | 444 | 209 | 1809 | 2440 | 2.61 | 2.99 | 3 | 1.71 | 365.193 | 0.9758% | 11.308 | 6.0979 | 52.9568 | 40.7144 | 111.0771 | 0.30416
2019-07-27 07:00 | 38180.277 | 441 | 162 | 1809 | 2440 | 3.45 | 2.66 | 3 | 1.71 | 382.736 | 1.002% | 15.2517 | 4.3197 | 54.4026 | 41.826 | 115.8001 | 0.30256
2019-07-27 08:00 | 41263.9007 | 456 | 256 | 1809 | 2440 | 4.37 | 4.58 | 3.92 | 2.15 | 448.1107 | 1.086% | 21.6402 | 12.7327 | 77.0087 | 56.9696 | 168.3512 | 0.37569
2019-07-27 09:00 | 45474.3925 | 534 | 246 | 1809 | 2440 | 5 | 3.46 | 3.75 | 2.53 | 496.9677 | 1.093% | 29.1791 | 9.3019 | 74.1363 | 67.4639 | 180.0813 | 0.36236
2019-07-27 10:00 | 49958.4326 | 563 | 177 | 1332 | 2300 | 5.49 | 0.01 | 2.22 | 4.11 | 576.048 | 1.153% | 35.6394 | 0.020409 | 34.0963 | 108.9983 | 178.7544 | 0.31031
2019-07-27 11:00 | 53842.0924 | 539 | 267 | 1332 | 2300 | 6.84 | 0.47 | 2.42 | 5.3 | 669.2 | 1.243% | 45.8225 | 1.5597 | 40.0639 | 151.5088 | 238.9549 | 0.35708
2019-07-27 12:00 | 57003.5286 | 451 | 164 | 1332 | 2300 | 10.6 | 0.53 | 4 | 11.45 | 758.274 | 1.33% | 63.5926 | 1.1562 | 70.8743 | 350.3142 | 485.9373 | 0.64085
2019-07-27 13:00 | 59494.5599 | 387 | 200 | 1332 | 2300 | 14.81 | 1 | 14 | 15.96 | 830.2722 | 1.396% | 79.9851 | 2.7911 | 260.2409 | 512.2759 | 855.293 | 1.0301
2019-07-27 14:00 | 61354.2584 | 337 | 213 | 1008 | 2300 | 20.41 | 1.23 | 5.1 | 22.56 | 876.6068 | 1.429% | 98.2727 | 3.7432 | 73.4498 | 741.3564 | 916.8222 | 1.0459
2019-07-27 15:00 | 62664.0891 | 283 | 224 | 1008 | 2300 | 25.29 | 1.89 | 4.99 | 31.29 | 915.4951 | 1.461% | 104.5617 | 6.1851 | 73.4849 | 1051.4066 | 1235.6383 | 1.3497
2019-07-27 16:00 | 63483.0856 | 243 | 275 | 1008 | 2300 | 25.16 | 2.94 | 4.99 | 34.82 | 951.3406 | 1.499% | 91.621 | 12.116 | 75.377 | 1200.1474 | 1379.2614 | 1.4498
2019-07-27 17:00 | 63594.1835 | 197 | 321 | 1008 | 2300 | 8.76 | 2.63 | 4.32 | 16.51 | 971.5219 | 1.528% | 26.3637 | 12.8972 | 66.5242 | 580.1097 | 685.8947 | 0.706
2019-07-27 18:00 | 62621.5999 | 201 | 408 | 980 | 2300 | 6.47 | 4.31 | 0.96 | 14.41 | 960.9932 | 1.535% | 19.9571 | 26.9857 | 14.4375 | 508.6136 | 569.9939 | 0.59313
2019-07-27 19:00 | 60554.0781 | 191 | 417 | 980 | 2300 | 2.69 | 4.09 | 0.96 | 7.58 | 929.8647 | 1.536% | 7.8897 | 26.19 | 14.4469 | 267.7154 | 316.242 | 0.34009
2019-07-27 20:00 | 58132.3727 | 239 | 361 | 980 | 2300 | 2.43 | 2.57 | 0.9 | 3.63 | 872.8275 | 1.501% | 8.72 | 13.93 | 13.2428 | 125.3559 | 161.2486 | 0.18474
2019-07-27 21:00 | 56196.1305 | 175 | 510 | 980 | 2300 | 1 | 3.98 | 0.69 | 2.35 | 813.7937 | 1.448% | 2.5342 | 29.3942 | 9.7923 | 78.2715 | 119.9922 | 0.14745
2019-07-27 22:00 | 53075.3242 | 311 | 604 | 1050 | 2440 | 2.21 | 7.49 | 0.49 | 1.69 | 730.9969 | 1.377% | 9.4662 | 62.3077 | 7.0861 | 56.7936 | 135.6536 | 0.18557
2019-07-27 23:00 | 49840.7259 | 257 | 547 | 1050 | 2440 | 2.61 | 10 | 0.5 | 1.41 | 644.584 | 1.293% | 8.675 | 70.7428 | 6.7898 | 44.4943 | 130.7019 | 0.20277
2019-07-28 | 46659.4505 | 255 | 438 | 1050 | 2440 | 2.31 | 8.11 | 0.5 | 2.5 | 577.6403 | 1.238% | 7.2924 | 43.9757 | 6.4995 | 75.5175 | 133.2851 | 0.23074
2019-07-28 01:00 | 44033.9528 | 204 | 337 | 1050 | 2440 | 1.81 | 6 | 0.5 | 2.01 | 531.6073 | 1.207% | 4.4577 | 24.4109 | 6.3382 | 59.2092 | 94.416 | 0.1776
2019-07-28 02:00 | 42135.2346 | 221 | 280 | 1544 | 2466 | 2 | 5.51 | 3 | 2.2 | 491.9448 | 1.168% | 5.1605 | 18.0128 | 54.0803 | 63.3413 | 140.5949 | 0.28579
2019-07-28 03:00 | 40781.1738 | 168 | 200 | 1544 | 2466 | 1.81 | 4.01 | 3 | 2.01 | 450.0924 | 1.104% | 3.3561 | 8.8515 | 51.1223 | 54.7055 | 118.0354 | 0.26225
2019-07-28 04:00 | 39902.9931 | 220 | 160 | 1544 | 2466 | 1.91 | 3.11 | 3 | 2.11 | 427.2717 | 1.071% | 4.4994 | 5.3282 | 49.5984 | 55.7153 | 115.1412 | 0.26948
2019-07-28 05:00 | 39698.1175 | 330 | 166 | 1544 | 2466 | 2.01 | 3.71 | 3 | 2.11 | 423.4293 | 1.067% | 7.0749 | 6.5689 | 49.406 | 55.4992 | 118.549 | 0.27997
2019-07-28 06:00 | 39758.8613 | 444 | 209 | 1809 | 2440 | 2.61 | 4.24 | 4.42 | 2.61 | 424.2052 | 1.067% | 12.3642 | 9.4548 | 85.3106 | 67.9473 | 175.0769 | 0.41272
2019-07-28 07:00 | 40179.6513 | 441 | 162 | 1809 | 2440 | 3.11 | 4.01 | 4.42 | 3.11 | 447.0282 | 1.113% | 15.2591 | 7.2275 | 88.9589 | 84.4265 | 195.872 | 0.43816
2019-07-28 08:00 | 43148.1517 | 456 | 256 | 1809 | 2440 | 4.82 | 6.12 | 4.62 | 4.62 | 506.8986 | 1.175% | 25.8209 | 18.4056 | 98.1837 | 132.4313 | 274.8415 | 0.5422
2019-07-28 09:00 | 47429.4811 | 534 | 246 | 1809 | 2440 | 5.85 | 4.46 | 4.85 | 3.5 | 574.2755 | 1.211% | 37.8241 | 13.2844 | 106.2312 | 103.4022 | 260.7419 | 0.45404
2019-07-28 10:00 | 51500.6185 | 563 | 177 | 1332 | 2300 | 6 | 2.11 | 2.65 | 3.07 | 628.1616 | 1.22% | 41.202 | 4.5553 | 43.0536 | 86.1242 | 174.935 | 0.27849
2019-07-28 11:00 | 55193.5745 | 539 | 267 | 1332 | 2300 | 5.34 | 0.36 | 3.01 | 3.11 | 696.8809 | 1.263% | 36.3413 | 1.2136 | 50.6222 | 90.3147 | 178.4917 | 0.25613
2019-07-28 12:00 | 57663.3932 | 451 | 164 | 1332 | 2300 | 6.65 | 0.04 | 4 | 6.65 | 776.5557 | 1.347% | 40.3897 | 0.088344 | 71.7524 | 205.9785 | 318.209 | 0.40977
2019-07-28 13:00 | 59539.708 | 387 | 200 | 1332 | 2300 | 10.26 | 0.42 | 4.87 | 9.27 | 850.8126 | 1.429% | 56.7395 | 1.2003 | 92.6959 | 304.6736 | 455.3093 | 0.53515
2019-07-28 14:00 | 60559.7581 | 337 | 213 | 1008 | 2300 | 11.99 | 0.87 | 5.05 | 12.84 | 910.5227 | 1.504% | 60.7513 | 2.7862 | 76.5347 | 444.0169 | 584.0891 | 0.64149
2019-07-28 15:00 | 61833.765 | 283 | 224 | 1008 | 2300 | 22.4 | 2.14 | 4.95 | 26.71 | 965.3441 | 1.561% | 98.9671 | 7.4837 | 77.8973 | 959.0874 | 1143.4355 | 1.1845
2019-07-28 16:00 | 62974.7529 | 243 | 275 | 1008 | 2300 | 20.99 | 2.54 | 5.59 | 26.36 | 1003.001 | 1.593% | 81.2369 | 11.125 | 89.7444 | 965.6241 | 1147.7305 | 1.1443
2019-07-28 17:00 | 63707.2731 | 197 | 321 | 1008 | 2300 | 11.31 | 2.24 | 4 | 17.92 | 1025.8476 | 1.61% | 35.8775 | 11.5784 | 64.9254 | 663.6815 | 776.0627 | 0.75651
2019-07-28 18:00 | 63239.2975 | 201 | 408 | 980 | 2300 | 8.08 | 3.85 | 0.95 | 13.86 | 1019.083 | 1.611% | 26.1716 | 25.313 | 15.0028 | 513.7047 | 580.1921 | 0.56933
2019-07-28 19:00 | 61643.0657 | 191 | 417 | 980 | 2300 | 4.57 | 3.5 | 1.22 | 9.57 | 988.4903 | 1.604% | 13.9971 | 23.4041 | 19.1723 | 352.962 | 409.5355 | 0.4143
2019-07-28 20:00 | 59822.3414 | 239 | 361 | 980 | 2300 | 3.85 | 2.4 | 0.89 | 8.42 | 938.6884 | 1.569% | 14.4383 | 13.5949 | 13.6859 | 303.8771 | 345.5963 | 0.36817
2019-07-28 21:00 | 58275.9297 | 175 | 510 | 980 | 2300 | 1.7 | 4.09 | 0.69 | 6.55 | 882.88 | 1.515% | 4.5071 | 31.6014 | 10.2444 | 228.2347 | 274.5876 | 0.31101
2019-07-28 22:00 | 54913.7542 | 311 | 604 | 1050 | 2440 | 3.66 | 8.82 | 0.48 | 4.47 | 786.1336 | 1.432% | 16.2951 | 76.2642 | 7.2152 | 156.1394 | 255.9139 | 0.32553
2019-07-28 23:00 | 51055.8027 | 257 | 547 | 1050 | 2440 | 2.31 | 8.34 | 0.5 | 2.31 | 683.7065 | 1.339% | 7.95 | 61.0911 | 7.0305 | 75.479 | 151.5507 | 0.22166
2019-07-29 | 47586.6468 | 255 | 438 | 1050 | 2440 | 2.01 | 6 | 0.49 | 1.08 | 607.954 | 1.278% | 6.5482 | 33.5746 | 6.5731 | 33.6666 | 80.3625 | 0.13219
2019-07-29 01:00 | 45151.9847 | 204 | 337 | 1050 | 2440 | 1 | 4.01 | 0.49 | 1.08 | 538.5824 | 1.193% | 2.4334 | 16.1194 | 6.1371 | 31.4332 | 56.1231 | 0.10421
2019-07-29 02:00 | 43484.2457 | 221 | 280 | 1544 | 2466 | 1.08 | 2.99 | 0.94 | 1.08 | 490.19 | 1.127% | 2.6906 | 9.4376 | 16.3609 | 30.0227 | 58.5118 | 0.11937
2019-07-29 03:00 | 42520.929 | 168 | 200 | 1544 | 2466 | 1 | 2.59 | 0.92 | 1.01 | 462.9377 | 1.089% | 1.8291 | 5.6396 | 15.4652 | 27.1165 | 50.0504 | 0.10811
2019-07-29 04:00 | 42441.1858 | 220 | 160 | 1544 | 2466 | 1 | 2.11 | 0.93 | 1.01 | 452.2858 | 1.066% | 2.3445 | 3.5977 | 15.3023 | 26.5424 | 47.7869 | 0.10566
2019-07-29 05:00 | 43525.2044 | 330 | 166 | 1544 | 2466 | 1.82 | 1.9 | 0.92 | 1.08 | 461.4016 | 1.06% | 6.3668 | 3.3435 | 15.0582 | 28.2329 | 53.0014 | 0.11487
2019-07-29 06:00 | 44918.9137 | 444 | 209 | 1809 | 2440 | 3 | 2.11 | 2.31 | 2.31 | 482.352 | 1.074% | 14.3034 | 4.7355 | 44.873 | 60.5253 | 124.4371 | 0.25798
2019-07-29 07:00 | 45890.6933 | 441 | 162 | 1809 | 2440 | 3.11 | 1 | 2.43 | 2.43 | 501.4514 | 1.093% | 14.9866 | 1.7702 | 48.034 | 64.7889 | 129.5797 | 0.25841
2019-07-29 08:00 | 48426.791 | 456 | 256 | 1809 | 2440 | 4 | 3.77 | 3 | 3 | 553.9782 | 1.144% | 20.8656 | 11.0405 | 62.0822 | 83.7371 | 177.7254 | 0.32082
2019-07-29 09:00 | 52041.9212 | 534 | 246 | 1809 | 2440 | 5.03 | 3.46 | 4 | 4.1 | 611.1167 | 1.174% | 31.5413 | 9.995 | 84.9707 | 117.4747 | 243.9818 | 0.39924
2019-07-29 10:00 | 55887.9277 | 563 | 177 | 1332 | 2300 | 6.19 | 0.01 | 0.97 | 6.19 | 685.9969 | 1.227% | 42.7763 | 0.021726 | 15.8592 | 174.7522 | 233.4094 | 0.34025
2019-07-29 11:00 | 58937.7701 | 539 | 267 | 1332 | 2300 | 10.16 | 0.48 | 4 | 9.84 | 766.8665 | 1.301% | 71.2539 | 1.6675 | 69.3251 | 294.4754 | 436.7219 | 0.56949
2019-07-29 12:00 | 61543.9866 | 451 | 164 | 1332 | 2300 | 17.16 | 0.72 | 9.07 | 17.16 | 836.0147 | 1.358% | 105.1289 | 1.604 | 164.1118 | 536.134 | 806.9787 | 0.96527
2019-07-29 13:00 | 63980.167 | 387 | 200 | 1332 | 2300 | 23.9 | 1.16 | 21.93 | 28.5 | 909.0198 | 1.421% | 131.4126 | 3.2962 | 415.0217 | 931.3238 | 1481.0543 | 1.6293
2019-07-29 14:00 | 65392.2106 | 337 | 213 | 1008 | 2300 | 37.55 | 2.25 | 14 | 41.15 | 965.4093 | 1.476% | 186.8208 | 7.0753 | 208.3407 | 1397.2791 | 1799.5159 | 1.864
2019-07-29 15:00 | 66046.2923 | 283 | 224 | 1008 | 2300 | 50.86 | 3.9 | 16 | 55.74 | 1011.5427 | 1.532% | 220.4441 | 13.3798 | 247.011 | 1963.4985 | 2444.3334 | 2.4164
2019-07-29 16:00 | 66026.4668 | 243 | 275 | 1008 | 2300 | 63.3 | 3.92 | 28.29 | 69.01 | 1048.2888 | 1.588% | 244.2153 | 17.1152 | 452.7478 | 2520.0127 | 3234.091 | 3.0851
2019-07-29 17:00 | 65274.2067 | 197 | 321 | 1008 | 2300 | 25.41 | 2.31 | 16 | 34.78 | 1083.8327 | 1.66% | 83.1173 | 12.3123 | 267.7942 | 1328.2447 | 1691.4684 | 1.5606
2019-07-29 18:00 | 64098.9121 | 201 | 408 | 980 | 2300 | 12.06 | 3 | 0.97 | 20.96 | 1087.3505 | 1.696% | 41.1209 | 20.7635 | 16.1256 | 817.7829 | 895.7929 | 0.82383
2019-07-29 19:00 | 62221.0084 | 191 | 417 | 980 | 2300 | 4.36 | 3 | 1.44 | 11.59 | 1050.9857 | 1.689% | 14.0663 | 21.1309 | 23.8368 | 450.268 | 509.3019 | 0.48459
2019-07-29 20:00 | 60586.15 | 239 | 361 | 980 | 2300 | 3.07 | 2.11 | 0.92 | 11.43 | 994.6639 | 1.642% | 12.0459 | 12.5053 | 14.8019 | 431.5957 | 470.9487 | 0.47348
2019-07-29 21:00 | 58707.4873 | 175 | 510 | 980 | 2300 | 1.99 | 6 | 0.92 | 7.86 | 938.1858 | 1.598% | 5.5653 | 48.9009 | 14.4082 | 288.8988 | 357.7732 | 0.38135
2019-07-29 22:00 | 54944.3733 | 311 | 604 | 1050 | 2440 | 2.31 | 3.53 | 0.5 | 3.25 | 851.3446 | 1.549% | 11.1315 | 33.0365 | 8.1347 | 122.8727 | 175.1754 | 0.20576
2019-07-29 23:00 | 50906.9674 | 257 | 547 | 1050 | 2440 | 2.11 | 6 | 0.67 | 2.11 | 755.051 | 1.483% | 8.0429 | 48.6786 | 10.4343 | 76.361 | 143.5167 | 0.19008
2019-07-30 | 47473.8945 | 255 | 438 | 1050 | 2440 | 1.67 | 4.58 | 0.55 | 1.06 | 664.894 | 1.401% | 5.9642 | 28.0955 | 8.0882 | 36.2237 | 78.3716 | 0.11787
2019-07-30 01:00 | 44876.001 | 204 | 337 | 1050 | 2440 | 1 | 3.51 | 0.61 | 1.06 | 580.8645 | 1.294% | 2.6405 | 15.3108 | 8.2905 | 33.4778 | 59.7196 | 0.10281
2019-07-30 02:00 | 43122.2854 | 221 | 280 | 1544 | 2466 | 1.47 | 2.61 | 0.94 | 1.08 | 530.3091 | 1.23% | 3.9952 | 8.9872 | 17.8485 | 32.7525 | 63.5834 | 0.1199
2019-07-30 03:00 | 42079.6494 | 168 | 200 | 1544 | 2466 | 0.99 | 1.66 | 0.96 | 1.08 | 507.5509 | 1.206% | 2.0061 | 4.0045 | 17.8783 | 32.1236 | 56.0125 | 0.11036
2019-07-30 04:00 | 41907.6881 | 220 | 160 | 1544 | 2466 | 1.35 | 0.34 | 0.97 | 1.08 | 493.8391 | 1.178% | 3.4998 | 0.64105 | 17.6486 | 31.384 | 53.1735 | 0.10767
2019-07-30 05:00 | 42957.2132 | 330 | 166 | 1544 | 2466 | 2.15 | 0.64 | 0.94 | 1.08 | 498.2988 | 1.16% | 8.2301 | 1.2324 | 16.8356 | 30.8937 | 57.1918 | 0.11477
2019-07-30 06:00 | 44589.777 | 444 | 209 | 1809 | 2440 | 4 | 2.11 | 2.99 | 2.99 | 520.8283 | 1.168% | 20.7445 | 5.151 | 63.1785 | 85.2158 | 174.2897 | 0.33464
2019-07-30 07:00 | 45521.1396 | 441 | 162 | 1809 | 2440 | 4 | 2.04 | 2.99 | 3 | 541.1076 | 1.189% | 20.9686 | 3.9284 | 64.2955 | 87.0125 | 176.2049 | 0.32564
2019-07-30 08:00 | 48030.8398 | 456 | 256 | 1809 | 2440 | 4 | 2.74 | 2.99 | 3 | 579.9695 | 1.207% | 22.0247 | 8.4698 | 65.3123 | 88.3886 | 184.1954 | 0.31759
2019-07-30 09:00 | 51848.8909 | 534 | 246 | 1809 | 2440 | 5.14 | 0.4 | 4 | 4.12 | 641.5988 | 1.237% | 33.9647 | 1.2176 | 89.5411 | 124.3973 | 249.1209 | 0.38828
2019-07-30 10:00 | 56231.3255 | 563 | 177 | 1332 | 2300 | 9.2 | 0.6 | 2.99 | 7.38 | 723.327 | 1.286% | 66.6274 | 1.3661 | 51.2309 | 218.3436 | 337.568 | 0.46669
2019-07-30 11:00 | 60368.1754 | 539 | 267 | 1332 | 2300 | 11.97 | 0.79 | 5 | 11.52 | 806.2602 | 1.336% | 86.1688 | 2.8171 | 88.9491 | 353.8731 | 531.8081 | 0.6596
2019-07-30 12:00 | 64230.2184 | 451 | 164 | 1332 | 2300 | 24.82 | 1.06 | 14.5 | 24.82 | 884.1907 | 1.377% | 154.0937 | 2.3931 | 265.8758 | 785.8437 | 1208.2062 | 1.3665
2019-07-30 13:00 | 67253.5273 | 387 | 200 | 1332 | 2300 | 52.81 | 1.31 | 35 | 54.2 | 958.0492 | 1.425% | 291.1387 | 3.7323 | 664.1176 | 1775.8238 | 2734.8124 | 2.8546
2019-07-30 14:00 | 69574.7343 | 337 | 213 | 1008 | 2300 | 62.39 | 3.03 | 38.27 | 66.32 | 1013.3838 | 1.457% | 306.2438 | 9.4004 | 561.8772 | 2221.7479 | 3099.2693 | 3.0583
2019-07-30 15:00 | 70675.9479 | 283 | 224 | 1008 | 2300 | 64.66 | 7.44 | 47.03 | 70.2 | 1061.5249 | 1.502% | 274.8405 | 25.0311 | 712.0231 | 2425.0657 | 3436.9603 | 3.2378
2019-07-30 16:00 | 70715.3724 | 243 | 275 | 1008 | 2300 | 71.73 | 7.82 | 43.21 | 79.72 | 1099.8978 | 1.555% | 271.11 | 33.4486 | 677.4594 | 2851.8956 | 3833.9137 | 3.4857
2019-07-30 17:00 | 69684.1653 | 197 | 321 | 1008 | 2300 | 43.67 | 4.91 | 36 | 50 | 1135.0801 | 1.629% | 140.1335 | 25.6731 | 591.0925 | 1873.2264 | 2630.1255 | 2.3171
2019-07-30 18:00 | 67511.2552 | 201 | 408 | 980 | 2300 | 13.9 | 3.11 | 1.46 | 22.42 | 1122.8687 | 1.663% | 46.469 | 21.1044 | 23.7975 | 857.6622 | 949.0331 | 0.84519
2019-07-30 19:00 | 64507.973 | 191 | 417 | 980 | 2300 | 7.48 | 2.61 | 1.41 | 11.12 | 1064.8368 | 1.651% | 23.5833 | 17.9658 | 22.8095 | 422.1845 | 486.543 | 0.45692
2019-07-30 20:00 | 61930.1748 | 239 | 361 | 980 | 2300 | 8 | 2.11 | 0.91 | 8.85 | 1005.6729 | 1.624% | 31.0486 | 12.3693 | 14.4818 | 330.5412 | 388.4408 | 0.38625
2019-07-30 21:00 | 59532.1308 | 175 | 510 | 980 | 2300 | 2.11 | 6 | 0.9 | 5.19 | 935.0948 | 1.571% | 5.8 | 48.0646 | 13.8539 | 187.4992 | 255.2177 | 0.27293
2019-07-30 22:00 | 55482.0872 | 311 | 604 | 1050 | 2440 | 2.38 | 3.59 | 0.49 | 2.38 | 827.8325 | 1.492% | 11.044 | 32.3535 | 7.6767 | 86.6476 | 137.7218 | 0.16636
2019-07-30 23:00 | 51185.4218 | 257 | 547 | 1050 | 2440 | 2.11 | 6 | 0.66 | 2.05 | 724.5584 | 1.416% | 7.6761 | 46.4586 | 9.8098 | 70.8061 | 134.7506 | 0.18598
2019-07-31 | 47341.748 | 255 | 438 | 1050 | 2440 | 2.01 | 4.58 | 0.54 | 1.08 | 649.895 | 1.373% | 7.0362 | 27.5384 | 7.7836 | 36.1753 | 78.5335 | 0.12084
2019-07-31 01:00 | 44571.8245 | 204 | 337 | 1050 | 2440 | 1.08 | 3.98 | 0.6 | 1.08 | 587.063 | 1.317% | 2.9019 | 17.666 | 8.2978 | 34.7087 | 63.5743 | 0.10829
2019-07-31 02:00 | 42617.1481 | 221 | 280 | 1544 | 2466 | 1.99 | 2.61 | 0.93 | 1.99 | 543.0238 | 1.274% | 5.6038 | 9.3118 | 18.2964 | 62.5289 | 95.7408 | 0.17631
2019-07-31 03:00 | 41345.9752 | 168 | 200 | 1544 | 2466 | 1.15 | 2.11 | 0.95 | 1.35 | 506.5528 | 1.225% | 2.367 | 5.1702 | 17.9706 | 40.7867 | 66.2944 | 0.13087
2019-07-31 04:00 | 40928.6956 | 220 | 160 | 1544 | 2466 | 1.84 | 1.35 | 0.96 | 1.84 | 490.7866 | 1.199% | 4.8541 | 2.5901 | 17.7739 | 54.4096 | 79.6277 | 0.16225
2019-07-31 05:00 | 41797.7884 | 330 | 166 | 1544 | 2466 | 2.26 | 0.94 | 0.93 | 2 | 492.913 | 1.179% | 8.7951 | 1.8401 | 16.9335 | 58.1621 | 85.7308 | 0.17393
2019-07-31 06:00 | 43283.2425 | 444 | 209 | 1809 | 2440 | 4 | 2.21 | 2.75 | 2.86 | 510.4274 | 1.179% | 20.9439 | 5.4469 | 58.6659 | 82.2944 | 167.351 | 0.32786
2019-07-31 07:00 | 44253.2246 | 441 | 162 | 1809 | 2440 | 4 | 1.14 | 2.83 | 3 | 531.4398 | 1.201% | 21.184 | 2.2178 | 61.48 | 87.9063 | 172.7882 | 0.32513
2019-07-31 08:00 | 46690.1198 | 456 | 256 | 1809 | 2440 | 4 | 2.56 | 3 | 2.97 | 570.026 | 1.221% | 22.2687 | 8.0011 | 66.2567 | 88.4741 | 185.0005 | 0.32455
2019-07-31 09:00 | 50229.8837 | 534 | 246 | 1809 | 2440 | 6.3 | 0.48 | 4 | 4.1 | 639.6406 | 1.273% | 42.8406 | 1.5037 | 92.1451 | 127.3936 | 263.883 | 0.41255
2019-07-31 10:00 | 54599.846 | 563 | 177 | 1332 | 2300 | 10.67 | 0.73 | 2.67 | 6.82 | 737.9364 | 1.352% | 81.1896 | 1.7463 | 48.0666 | 212.0019 | 343.0044 | 0.46482
2019-07-31 11:00 | 59110.7665 | 539 | 267 | 1332 | 2300 | 16.56 | 1.08 | 8.99 | 14 | 835.962 | 1.414% | 126.2319 | 4.0781 | 169.3495 | 455.382 | 755.0414 | 0.9032
2019-07-31 12:00 | 62912.6663 | 451 | 164 | 1332 | 2300 | 30.39 | 1.93 | 15.53 | 30.64 | 925.5683 | 1.471% | 201.6404 | 4.6566 | 304.3309 | 1036.7808 | 1547.4088 | 1.6718
2019-07-31 13:00 | 66423.1481 | 387 | 200 | 1332 | 2300 | 84.37 | 2.76 | 71.95 | 84.95 | 993.7298 | 1.496% | 488.4812 | 8.2582 | 1433.7845 | 2923.0758 | 4853.5998 | 4.8842
2019-07-31 14:00 | 68720.9381 | 337 | 213 | 1008 | 2300 | 121.91 | 6.05 | 50 | 124.13 | 1040.3002 | 1.514% | 621.9262 | 19.5076 | 762.9571 | 4321.8949 | 5726.2858 | 5.5045
2019-07-31 15:00 | 69745.3535 | 283 | 224 | 1008 | 2300 | 160.71 | 10 | 54.87 | 165.01 | 1076.4297 | 1.543% | 701.9396 | 34.5715 | 853.6226 | 5857.4488 | 7447.5825 | 6.9188
2019-07-31 16:00 | 70227.8086 | 243 | 275 | 1008 | 2300 | 166.67 | 10 | 59.89 | 171.4 | 1111.2055 | 1.582% | 640.839 | 43.5129 | 955.2127 | 6237.6918 | 7877.2565 | 7.0889
2019-07-31 17:00 | 70067.7897 | 197 | 321 | 1008 | 2300 | 76.35 | 5.75 | 50 | 81.88 | 1139.6937 | 1.627% | 244.6499 | 30.0222 | 819.7856 | 3063.2003 | 4157.6579 | 3.648
2019-07-31 18:00 | 68923.6211 | 201 | 408 | 980 | 2300 | 17.53 | 3.34 | 1.43 | 25.71 | 1132.9332 | 1.644% | 57.9181 | 22.3997 | 23.0355 | 971.9997 | 1075.353 | 0.94918
2019-07-31 19:00 | 66497.7308 | 191 | 417 | 980 | 2300 | 5.07 | 2.91 | 1.39 | 10.31 | 1088.838 | 1.637% | 15.8562 | 19.8694 | 22.3047 | 388.2781 | 446.3085 | 0.40989
2019-07-31 20:00 | 63849.8538 | 239 | 361 | 980 | 2300 | 5.05 | 2.42 | 0.92 | 7.11 | 1017.0923 | 1.593% | 19.226 | 13.9163 | 14.362 | 260.4941 | 307.9984 | 0.30282
2019-07-31 21:00 | 61278.8919 | 175 | 510 | 980 | 2300 | 2.11 | 6 | 0.89 | 3.25 | 929.6428 | 1.517% | 5.6018 | 46.4223 | 13.2319 | 113.4009 | 178.6568 | 0.19218
2019-07-31 22:00 | 57051.539 | 311 | 604 | 1050 | 2440 | 2.11 | 4.01 | 0.5 | 2.11 | 820.2493 | 1.438% | 9.4346 | 34.8225 | 7.5481 | 74.0203 | 125.8254 | 0.1534
2019-07-31 23:00 | 52595.3255 | 257 | 547 | 1050 | 2440 | 1.11 | 6 | 0.65 | 1.31 | 714.7193 | 1.359% | 3.8765 | 44.5992 | 9.2745 | 43.436 | 101.1862 | 0.14157
2019-08-01 | 48695.1832 | 244 | 414 | 1324 | 2466 | 2.11 | 5.51 | 0.94 | 2.11 | 630.2415 | 1.294% | 6.6634 | 29.5238 | 16.1078 | 67.3436 | 119.6387 | 0.18983
2019-08-01 01:00 | 45723.487 | 162 | 328 | 1324 | 2466 | 1.55 | 4.11 | 0.94 | 1.75 | 565.8202 | 1.237% | 3.1073 | 16.6823 | 15.4012 | 53.4036 | 88.5943 | 0.15658
2019-08-01 02:00 | 43594.8847 | 158 | 247 | 1611 | 2507 | 1.26 | 3.5 | 2.55 | 1.45 | 526.0801 | 1.207% | 2.4024 | 10.4323 | 49.5738 | 43.8671 | 106.2756 | 0.20201
2019-08-01 03:00 | 42239.8926 | 198 | 200 | 1611 | 2507 | 1.7 | 3.29 | 2.55 | 1.89 | 492.5794 | 1.166% | 3.9253 | 7.6733 | 47.9059 | 55.2547 | 114.7592 | 0.23298
2019-08-01 04:00 | 41741.3187 | 233 | 159 | 1611 | 2507 | 1.8 | 2.99 | 2.55 | 2 | 469.541 | 1.125% | 4.7178 | 5.3478 | 46.2108 | 56.4016 | 112.6779 | 0.23997
2019-08-01 05:00 | 42500.7789 | 402 | 156 | 1611 | 2507 | 2.55 | 2.99 | 2.55 | 2.01 | 469.1939 | 1.104% | 11.3167 | 5.1493 | 45.3514 | 55.6296 | 117.4471 | 0.25032
2019-08-01 06:00 | 43993.8069 | 513 | 191 | 2002 | 2440 | 5.86 | 3.5 | 5 | 3.71 | 474.4118 | 1.078% | 32.4175 | 7.2088 | 107.9439 | 97.6175 | 245.1877 | 0.51682
2019-08-01 07:00 | 44793.4752 | 355 | 206 | 2002 | 2440 | 4.7 | 3.46 | 4.25 | 4.25 | 491.5207 | 1.097% | 18.3085 | 7.8211 | 93.3641 | 113.7904 | 233.2842 | 0.47462
2019-08-01 08:00 | 47120.2239 | 440 | 223 | 2002 | 2440 | 4.95 | 3.46 | 4.5 | 4.5 | 543.7938 | 1.154% | 25.1353 | 8.9045 | 103.9689 | 126.7154 | 264.7241 | 0.48681
2019-08-01 09:00 | 50659.8255 | 444 | 239 | 2002 | 2440 | 5.69 | 0.58 | 4.81 | 4.81 | 615.1502 | 1.214% | 30.677 | 1.6832 | 116.9302 | 142.5123 | 291.8027 | 0.47436
2019-08-01 10:00 | 54670.5673 | 515 | 246 | 1742 | 2300 | 8.79 | 0.82 | 4.75 | 8.06 | 701.0659 | 1.282% | 58.0499 | 2.5867 | 106.1077 | 237.7213 | 404.4657 | 0.57693
2019-08-01 11:00 | 58710.0182 | 535 | 198 | 1742 | 2300 | 11.7 | 1.1 | 8.99 | 11.7 | 780.8171 | 1.33% | 83.2486 | 2.8966 | 208.2788 | 357.891 | 652.315 | 0.83543
2019-08-01 12:00 | 62241.3414 | 502 | 190 | 1742 | 2300 | 31.74 | 1.61 | 29.67 | 31.09 | 867.0969 | 1.393% | 221.9726 | 4.2616 | 720.0363 | 996.1786 | 1942.449 | 2.2402
2019-08-01 13:00 | 65594.0725 | 442 | 256 | 1742 | 2300 | 99.77 | 2.22 | 99.77 | 99.77 | 952.1877 | 1.452% | 640.1478 | 8.2499 | 2522.9353 | 3331.0856 | 6502.4186 | 6.8289
2019-08-01 14:00 | 67977.7024 | 322 | 201 | 1152 | 2300 | 120.13 | 6.87 | 116.91 | 126.27 | 1014.2725 | 1.492% | 577.159 | 20.6035 | 2009.5198 | 4333.2742 | 6940.5565 | 6.8429
2019-08-01 15:00 | 69088.9433 | 271 | 204 | 1152 | 2300 | 148.24 | 10 | 147.08 | 160.08 | 1041.204 | 1.507% | 605.4272 | 30.7438 | 2553.4853 | 5548.7118 | 8738.3681 | 8.3926
2019-08-01 16:00 | 69423.1419 | 250 | 305 | 1152 | 2300 | 138.82 | 15 | 138.6 | 150.38 | 1065.5833 | 1.535% | 532.6908 | 70.2222 | 2450.7491 | 5308.8574 | 8362.5195 | 7.8478
2019-08-01 17:00 | 68843.5104 | 258 | 335 | 1152 | 2300 | 52.03 | 6.99 | 52.03 | 63.74 | 1100.8933 | 1.599% | 214.6623 | 37.4459 | 958.4921 | 2344.3483 | 3554.9485 | 3.2291
2019-08-01 18:00 | 67355.7656 | 253 | 435 | 1213 | 2300 | 15.5 | 7.44 | 10 | 23.13 | 1085.357 | 1.611% | 63.1902 | 52.1507 | 195.4603 | 857.2378 | 1168.039 | 1.0762
2019-08-01 19:00 | 65109.0019 | 271 | 395 | 1213 | 2300 | 6 | 3.61 | 2.5 | 10.74 | 1032.0387 | 1.585% | 25.7736 | 22.6026 | 48.068 | 391.5499 | 487.9941 | 0.47284
2019-08-01 20:00 | 62693.9606 | 264 | 422 | 1213 | 2300 | 6 | 4.11 | 1.6 | 8.88 | 983.0084 | 1.568% | 24.8363 | 27.1948 | 30.4307 | 320.2376 | 402.6994 | 0.40966
2019-08-01 21:00 | 60307.3789 | 202 | 547 | 1213 | 2300 | 2.11 | 6.78 | 0.88 | 5.1 | 913.1258 | 1.514% | 6.4535 | 56.1535 | 16.1623 | 177.6062 | 256.3756 | 0.28077
2019-08-01 22:00 | 56268.9258 | 287 | 582 | 1324 | 2466 | 2.11 | 4.58 | 0.73 | 2.31 | 801.6014 | 1.425% | 8.6269 | 37.9733 | 13.7689 | 81.1512 | 141.5203 | 0.17655
2019-08-01 23:00 | 52077.8834 | 241 | 532 | 1324 | 2466 | 2.01 | 7.28 | 0.96 | 2.11 | 697.8562 | 1.34% | 6.4912 | 51.8986 | 17.0322 | 69.7249 | 145.147 | 0.20799
2019-08-02 | 48498.1299 | 244 | 414 | 1324 | 2466 | 2.01 | 6 | 0.96 | 2.11 | 616.1674 | 1.27% | 6.231 | 31.5591 | 16.1485 | 66.1073 | 120.046 | 0.19483
2019-08-02 01:00 | 45608.4222 | 162 | 328 | 1324 | 2466 | 1.6 | 5.51 | 0.96 | 1.8 | 559.4158 | 1.227% | 3.1792 | 22.1674 | 15.5901 | 54.4447 | 95.3814 | 0.1705
2019-08-02 02:00 | 43653.5638 | 158 | 247 | 1611 | 2507 | 1.56 | 4.25 | 0.99 | 1.76 | 519.1155 | 1.189% | 2.9311 | 12.4833 | 18.966 | 52.47 | 86.8504 | 0.1673
2019-08-02 03:00 | 42346.4007 | 198 | 200 | 1611 | 2507 | 1.91 | 4.02 | 0.99 | 2.11 | 489.6546 | 1.156% | 4.3729 | 9.2967 | 18.4418 | 61.166 | 93.2775 | 0.1905
2019-08-02 04:00 | 41995.0364 | 233 | 159 | 1611 | 2507 | 2.01 | 3.27 | 0.99 | 2.11 | 462.4415 | 1.101% | 5.1572 | 5.7254 | 17.5626 | 58.25 | 86.6951 | 0.18747
2019-08-02 05:00 | 42814.1715 | 402 | 156 | 1611 | 2507 | 3 | 3 | 0.99 | 2.11 | 453.3786 | 1.059% | 12.7709 | 4.9559 | 16.889 | 56.0158 | 90.6315 | 0.1999
2019-08-02 06:00 | 44184.8789 | 513 | 191 | 2002 | 2440 | 5.62 | 4.01 | 4.62 | 3.61 | 466.6864 | 1.056% | 30.4513 | 8.0896 | 97.6917 | 93.0355 | 229.268 | 0.49127
2019-08-02 07:00 | 45058.7884 | 355 | 206 | 2002 | 2440 | 3.79 | 4.01 | 4.22 | 3.99 | 485.3521 | 1.077% | 14.4926 | 8.8979 | 91.0026 | 104.8673 | 219.2604 | 0.45176
2019-08-02 08:00 | 47698.1084 | 440 | 223 | 2002 | 2440 | 4.25 | 4.01 | 4.42 | 3.86 | 539.8837 | 1.132% | 21.1661 | 10.1216 | 100.1579 | 106.6047 | 238.0503 | 0.44093
2019-08-02 09:00 | 51367.2715 | 444 | 239 | 2002 | 2440 | 4.47 | 1.85 | 6.75 | 4.47 | 613.2491 | 1.194% | 23.6941 | 5.2786 | 161.3312 | 130.211 | 320.5149 | 0.52265
2019-08-02 10:00 | 55585.4664 | 515 | 246 | 1742 | 2300 | 6.95 | 1.64 | 5.17 | 5.47 | 708.1345 | 1.274% | 45.5981 | 5.1396 | 114.7343 | 160.2764 | 325.7484 | 0.46001
2019-08-02 11:00 | 59602.6321 | 535 | 198 | 1742 | 2300 | 12.15 | 1.81 | 9.79 | 9.89 | 800.8758 | 1.344% | 87.3433 | 4.8155 | 229.1557 | 305.6496 | 626.9641 | 0.78285
2019-08-02 12:00 | 63117.8854 | 502 | 190 | 1742 | 2300 | 27.99 | 2.98 | 29.67 | 26.02 | 887.3146 | 1.406% | 197.5294 | 7.9597 | 726.5925 | 841.3183 | 1773.3999 | 1.9986
2019-08-02 13:00 | 66106.0615 | 442 | 256 | 1742 | 2300 | 115.62 | 4.12 | 115.62 | 115.62 | 967.76 | 1.464% | 748.1378 | 15.4406 | 2948.5433 | 3893.025 | 7605.1467 | 7.8585
2019-08-02 14:00 | 68048.5104 | 322 | 201 | 1152 | 2300 | 183.23 | 10 | 180.63 | 190.03 | 1017.2016 | 1.495% | 881.9437 | 30.0458 | 3110.5041 | 6533.3876 | 10555.8813 | 10.3774
2019-08-02 15:00 | 69183.8137 | 271 | 204 | 1152 | 2300 | 266.59 | 10 | 266.36 | 275 | 1059.9966 | 1.532% | 1106.9121 | 31.2558 | 4701.3379 | 9690.8197 | 15530.3255 | 14.6513
2019-08-02 16:00 | 69424.0208 | 250 | 305 | 1152 | 2300 | 273.59 | 15 | 273.49 | 282.09 | 1090.9285 | 1.571% | 1074.7977 | 71.8915 | 4950.8577 | 10195.3476 | 16292.8945 | 14.9349
2019-08-02 17:00 | 68933.084 | 258 | 335 | 1152 | 2300 | 105.74 | 9.74 | 105.74 | 115.2 | 1109.2902 | 1.609% | 439.0121 | 52.5075 | 1960.2401 | 4263.8095 | 6715.5691 | 6.0539
2019-08-02 18:00 | 67408.9941 | 253 | 435 | 1213 | 2300 | 24.26 | 6.11 | 24.52 | 30.79 | 1098.9143 | 1.63% | 100.0593 | 43.3288 | 484.8721 | 1154.4722 | 1782.7324 | 1.6223
2019-08-02 19:00 | 64750.1575 | 271 | 395 | 1213 | 2300 | 12.47 | 3.88 | 10.22 | 18.47 | 1051.2765 | 1.624% | 54.8671 | 24.8831 | 201.2741 | 689.7169 | 970.7412 | 0.92339
2019-08-02 20:00 | 62386.5976 | 264 | 422 | 1213 | 2300 | 6.09 | 4.01 | 3.22 | 11.32 | 981.9001 | 1.574% | 25.3045 | 26.6338 | 61.4742 | 409.7796 | 523.192 | 0.53284
2019-08-02 21:00 | 60023.4964 | 202 | 547 | 1213 | 2300 | 4 | 6 | 4 | 6.54 | 905.0822 | 1.508% | 12.1837 | 49.4886 | 73.1623 | 226.8153 | 361.6499 | 0.39958
2019-08-02 22:00 | 56546.1833 | 287 | 582 | 1324 | 2466 | 2.11 | 4.21 | 0.85 | 3.11 | 810.4924 | 1.433% | 8.6798 | 35.1197 | 16.1307 | 109.9257 | 169.8558 | 0.20957
2019-08-02 23:00 | 52994.2154 | 241 | 532 | 1324 | 2466 | 3 | 10 | 0.97 | 3.08 | 718.2883 | 1.355% | 9.7996 | 72.1077 | 17.4072 | 102.9471 | 202.2617 | 0.28159
2019-08-03 | 49711.1849 | 244 | 414 | 1324 | 2466 | 2.16 | 5.26 | 0.92 | 2.36 | 626.2819 | 1.26% | 6.6399 | 27.4348 | 15.3459 | 73.3197 | 122.7403 | 0.19598
2019-08-03 01:00 | 46987.7324 | 162 | 328 | 1324 | 2466 | 1.91 | 4.11 | 0.74 | 2.11 | 558.309 | 1.188% | 3.6765 | 16.0179 | 11.6415 | 61.8252 | 93.1612 | 0.16686
2019-08-03 02:00 | 44894.4902 | 158 | 247 | 1611 | 2507 | 1.13 | 3.5 | 0.98 | 1.33 | 514.0683 | 1.145% | 2.0444 | 9.899 | 18.078 | 38.1798 | 68.2012 | 0.13267
2019-08-03 03:00 | 43448.8567 | 198 | 200 | 1611 | 2507 | 1.95 | 3.01 | 0.98 | 2.08 | 485.492 | 1.117% | 4.3142 | 6.7267 | 17.6411 | 58.2668 | 86.9488 | 0.17909
2019-08-03 04:00 | 42517.706 | 233 | 159 | 1611 | 2507 | 1.96 | 2.52 | 0.98 | 2 | 467.4782 | 1.099% | 5.0212 | 4.4054 | 17.3585 | 55.1285 | 81.9136 | 0.17522
2019-08-03 05:00 | 42352.1852 | 402 | 156 | 1611 | 2507 | 2.39 | 1.89 | 0.98 | 2.11 | 456.7173 | 1.078% | 10.3609 | 3.1795 | 17.0252 | 57.0438 | 87.6094 | 0.19182
2019-08-03 06:00 | 42435.2438 | 513 | 191 | 2002 | 2440 | 3.61 | 3.03 | 3.11 | 3.11 | 458.8732 | 1.081% | 20.0258 | 6.2581 | 67.3272 | 82.0571 | 175.6682 | 0.38283
2019-08-03 07:00 | 42654.3756 | 355 | 206 | 2002 | 2440 | 3.01 | 3.5 | 3 | 3 | 487.6392 | 1.143% | 12.216 | 8.2427 | 68.6626 | 83.6847 | 172.806 | 0.35437
2019-08-03 08:00 | 44586.6962 | 440 | 223 | 2002 | 2440 | 3.7 | 3.87 | 3.25 | 3.25 | 544.1799 | 1.22% | 19.8697 | 10.533 | 79.4117 | 96.7855 | 206.6 | 0.37965
2019-08-03 09:00 | 46975.8284 | 444 | 239 | 2002 | 2440 | 4.25 | 3.5 | 4 | 4 | 614.52 | 1.308% | 24.685 | 10.9428 | 104.7576 | 127.6766 | 268.062 | 0.43621
2019-08-03 10:00 | 49702.0413 | 515 | 246 | 1742 | 2300 | 5.32 | 0.77 | 4.75 | 5.32 | 676.1848 | 1.36% | 37.2743 | 2.577 | 112.5727 | 166.468 | 318.892 | 0.4716
2019-08-03 11:00 | 52515.9485 | 535 | 198 | 1742 | 2300 | 8.56 | 0.89 | 7.75 | 8.55 | 749.3081 | 1.427% | 65.3426 | 2.5143 | 192.6278 | 280.5842 | 541.069 | 0.72209
2019-08-03 12:00 | 54907.2672 | 502 | 190 | 1742 | 2300 | 19.37 | 2.25 | 19.37 | 19.37 | 831.3761 | 1.514% | 147.2316 | 6.473 | 510.9113 | 674.5671 | 1339.183 | 1.6108
2019-08-03 13:00 | 56863.5521 | 442 | 256 | 1742 | 2300 | 31.96 | 2.1 | 31.96 | 31.96 | 918.749 | 1.616% | 228.2401 | 8.686 | 899.5345 | 1187.6747 | 2324.1353 | 2.5297
2019-08-03 14:00 | 58566.372 | 322 | 201 | 1152 | 2300 | 37.66 | 3.29 | 33.13 | 41.47 | 966.0764 | 1.65% | 200.0319 | 10.9083 | 629.5599 | 1573.3489 | 2413.8491 | 2.4986
2019-08-03 15:00 | 59983.623 | 271 | 204 | 1152 | 2300 | 52.2 | 5.05 | 51.2 | 59.86 | 987.304 | 1.646% | 232.8402 | 16.9566 | 970.8243 | 2266.1192 | 3486.7404 | 3.5316
2019-08-03 16:00 | 60883.2086 | 250 | 305 | 1152 | 2300 | 46.52 | 4.73 | 46.52 | 55.31 | 1002.337 | 1.646% | 191.4679 | 23.7507 | 882.2841 | 2094.3427 | 3191.8454 | 3.1844
2019-08-03 17:00 | 60691.5159 | 258 | 335 | 1152 | 2300 | 28.49 | 3 | 28.49 | 33 | 1010.7217 | 1.665% | 122.4097 | 16.7367 | 546.5735 | 1263.9951 | 1949.715 | 1.929
2019-08-03 18:00 | 59522.7646 | 253 | 435 | 1213 | 2300 | 10 | 3.5 | 10 | 15.97 | 993.2117 | 1.669% | 42.2162 | 25.4048 | 202.4042 | 612.9026 | 882.9278 | 0.88896
2019-08-03 19:00 | 57744.8437 | 271 | 395 | 1213 | 2300 | 6.62 | 3 | 3.15 | 8.55 | 955.105 | 1.654% | 29.6733 | 19.6 | 63.1989 | 325.2609 | 437.733 | 0.45831
2019-08-03 20:00 | 56294.9645 | 264 | 422 | 1213 | 2300 | 3.18 | 3.98 | 1 | 7.02 | 913.44 | 1.623% | 13.622 | 27.2525 | 19.6821 | 261.9844 | 322.541 | 0.35311
2019-08-03 21:00 | 54646.0514 | 202 | 547 | 1213 | 2300 | 2.01 | 6 | 0.99 | 4.28 | 847.4263 | 1.551% | 6.2964 | 50.8958 | 18.6225 | 152.6563 | 228.471 | 0.26961
2019-08-03 22:00 | 52008.319 | 287 | 582 | 1324 | 2466 | 3.25 | 5.61 | 0.92 | 3.25 | 772.6002 | 1.486% | 13.8563 | 48.5029 | 18.095 | 119.058 | 199.5122 | 0.25823
2019-08-03 23:00 | 49053.556 | 241 | 532 | 1324 | 2466 | 2.11 | 6 | 1.31 | 2.21 | 703.4988 | 1.434% | 7.2928 | 45.7779 | 24.8744 | 78.1589 | 156.1039 | 0.2219
2019-08-04 | 46226.8209 | 244 | 414 | 1324 | 2466 | 2.11 | 5.61 | 0.94 | 2.11 | 636.3001 | 1.376% | 7.0866 | 31.9692 | 17.131 | 71.6215 | 127.8083 | 0.20086
2019-08-04 01:00 | 44050.4505 | 162 | 328 | 1324 | 2466 | 1.95 | 4.43 | 0.75 | 2.11 | 584.9497 | 1.328% | 4.1949 | 19.295 | 13.1861 | 69.0945 | 105.7706 | 0.18082
2019-08-04 02:00 | 42457.7037 | 158 | 247 | 1611 | 2507 | 1.91 | 3.5 | 1.5 | 2.11 | 554.1978 | 1.305% | 3.9391 | 11.2843 | 31.5424 | 69.047 | 115.8129 | 0.20897
2019-08-04 03:00 | 41223.7926 | 198 | 200 | 1611 | 2507 | 1.91 | 3 | 1.24 | 2.11 | 526.4767 | 1.277% | 4.8298 | 7.6627 | 25.5122 | 67.5566 | 105.5614 | 0.20051
2019-08-04 04:00 | 40518.2125 | 233 | 159 | 1611 | 2507 | 1.91 | 2.34 | 1.39 | 2.11 | 512.1995 | 1.264% | 5.6257 | 4.7033 | 28.3073 | 66.8691 | 105.5055 | 0.20599
2019-08-04 05:00 | 40240.5993 | 402 | 156 | 1611 | 2507 | 2.65 | 2.03 | 1.51 | 2.11 | 503.992 | 1.252% | 13.3423 | 3.9662 | 30.4671 | 66.2515 | 114.0273 | 0.22625
2019-08-04 06:00 | 40305.5273 | 513 | 191 | 2002 | 2440 | 5.07 | 3.5 | 4.62 | 4.62 | 499.8199 | 1.24% | 32.2533 | 8.2899 | 114.6978 | 139.7915 | 295.0325 | 0.59028
2019-08-04 07:00 | 40412.2438 | 355 | 206 | 2002 | 2440 | 4.25 | 3.98 | 4.25 | 4.25 | 509.853 | 1.262% | 19.0348 | 10.3439 | 107.3458 | 130.831 | 267.5555 | 0.52477
2019-08-04 08:00 | 42367.6891 | 440 | 223 | 2002 | 2440 | 4.67 | 3.98 | 4.22 | 4.2 | 539.1107 | 1.272% | 26.1465 | 11.2936 | 107.5028 | 130.4014 | 275.3442 | 0.51074
2019-08-04 09:00 | 45156.3665 | 444 | 239 | 2002 | 2440 | 5.02 | 0.95 | 4.62 | 4.72 | 579.2493 | 1.283% | 28.5913 | 2.9125 | 118.6458 | 147.7333 | 297.8829 | 0.51426
2019-08-04 10:00 | 47960.7871 | 515 | 246 | 1742 | 2300 | 6.49 | 0.77 | 5.29 | 5.39 | 615.6774 | 1.284% | 42.9061 | 2.4316 | 118.2962 | 159.1415 | 322.7754 | 0.52426
2019-08-04 11:00 | 51011.0993 | 535 | 198 | 1742 | 2300 | 8.49 | 0.89 | 6.62 | 8.34 | 657.7291 | 1.289% | 58.5658 | 2.2722 | 148.6923 | 247.3297 | 456.86 | 0.6946
2019-08-04 12:00 | 53948.5354 | 502 | 190 | 1742 | 2300 | 16.28 | 1.72 | 16.18 | 16.28 | 696.5104 | 1.291% | 105.513 | 4.2192 | 363.8938 | 483.4262 | 957.0522 | 1.3741
2019-08-04 13:00 | 56548.4723 | 442 | 256 | 1742 | 2300 | 20.29 | 1.75 | 25 | 20.49 | 726.5435 | 1.285% | 115.2246 | 5.756 | 559.5371 | 605.495 | 1286.0127 | 1.77
2019-08-04 14:00 | 58799.1292 | 322 | 201 | 1152 | 2300 | 20.87 | 2.79 | 20.87 | 24.93 | 768.75 | 1.307% | 87.8603 | 7.3319 | 314.3324 | 749.66 | 1159.1846 | 1.5079
2019-08-04 15:00 | 60615.8333 | 271 | 204 | 1152 | 2300 | 30 | 4.39 | 30 | 36.47 | 836.6591 | 1.38% | 112.2155 | 12.3611 | 477.0195 | 1157.78 | 1759.3762 | 2.1029
2019-08-04 16:00 | 62025.8799 | 250 | 305 | 1152 | 2300 | 36.52 | 3.79 | 37.26 | 42.43 | 914.7886 | 1.475% | 134.6538 | 17.0485 | 633.0575 | 1439.2912 | 2224.051 | 2.4312
2019-08-04 17:00 | 62648.9833 | 258 | 335 | 1152 | 2300 | 26.74 | 3 | 26.87 | 32.02 | 971.2008 | 1.55% | 106.9488 | 15.5798 | 479.8607 | 1141.6794 | 1744.0687 | 1.7958
2019-08-04 18:00 | 62317.2561 | 253 | 435 | 1213 | 2300 | 11.61 | 3.5 | 11.61 | 19.4 | 987.5583 | 1.585% | 46.5487 | 24.1275 | 223.176 | 707.1051 | 1000.9572 | 1.0136
2019-08-04 19:00 | 60707.1016 | 271 | 395 | 1213 | 2300 | 7.93 | 3 | 4.25 | 14.02 | 962.3794 | 1.585% | 34.0682 | 18.7856 | 81.7253 | 511.1904 | 645.7695 | 0.67101
2019-08-04 20:00 | 58878.6595 | 264 | 422 | 1213 | 2300 | 8.42 | 4.01 | 3.54 | 11.14 | 907.3962 | 1.541% | 34.2575 | 26.0793 | 66.1764 | 394.8681 | 521.3812 | 0.57459
2019-08-04 21:00 | 56922.5582 | 202 | 547 | 1213 | 2300 | 3.22 | 5.51 | 1.49 | 8.11 | 855.4825 | 1.503% | 9.7754 | 45.2966 | 27.1628 | 280.3338 | 362.5685 | 0.42382
2019-08-04 22:00 | 53346.3805 | 287 | 582 | 1324 | 2466 | 3.84 | 5.86 | 0.91 | 3.79 | 778.5399 | 1.459% | 16.0838 | 49.7733 | 17.5835 | 136.3981 | 219.8387 | 0.28237
2019-08-04 23:00 | 49616.8538 | 241 | 532 | 1324 | 2466 | 2.21 | 10 | 1.32 | 2.21 | 676.153 | 1.363% | 7.2581 | 72.4982 | 23.8165 | 74.2679 | 177.8407 | 0.26302
2019-08-05 | 46274.9375 | 244 | 414 | 1324 | 2466 | 2.11 | 5.26 | 0.92 | 2.11 | 600.3524 | 1.297% | 6.6793 | 28.2518 | 15.8029 | 67.505 | 118.239 | 0.19695
2019-08-05 01:00 | 43852.8092 | 162 | 328 | 1324 | 2466 | 1.67 | 4.01 | 0.74 | 2 | 545.6551 | 1.244% | 3.3663 | 16.3659 | 12.191 | 61.3683 | 93.2915 | 0.17097
2019-08-05 02:00 | 42259.695 | 158 | 247 | 1611 | 2507 | 1.47 | 3.5 | 1 | 1.96 | 508.9477 | 1.204% | 2.7972 | 10.4115 | 19.4018 | 59.1776 | 91.788 | 0.18035
2019-08-05 03:00 | 41283.7337 | 198 | 200 | 1611 | 2507 | 1.7 | 2.53 | 0.99 | 1.9 | 485.7096 | 1.177% | 3.9602 | 5.9532 | 18.7641 | 56.041 | 84.7184 | 0.17442
2019-08-05 04:00 | 41291.9905 | 233 | 159 | 1611 | 2507 | 2.01 | 0.5 | 0.99 | 2.11 | 474.3459 | 1.149% | 5.38 | 0.91326 | 18.3215 | 60.7668 | 85.3815 | 0.18
2019-08-05 05:00 | 42402.0641 | 402 | 156 | 1611 | 2507 | 3 | 0.61 | 0.99 | 2.11 | 482.5287 | 1.138% | 13.7241 | 1.0829 | 18.1496 | 60.1967 | 93.1533 | 0.19305
2019-08-05 06:00 | 44143.4534 | 513 | 191 | 2002 | 2440 | 5.44 | 0.72 | 4.44 | 4.44 | 507.7034 | 1.15% | 32.0967 | 1.5816 | 102.2329 | 124.5996 | 260.5108 | 0.51312
2019-08-05 07:00 | 45140.7441 | 355 | 206 | 2002 | 2440 | 3.5 | 0.74 | 3 | 3.19 | 535.1968 | 1.186% | 14.7313 | 1.8074 | 71.2082 | 92.2838 | 180.0306 | 0.33638
2019-08-05 08:00 | 48015.0009 | 440 | 223 | 2002 | 2440 | 4.62 | 0.48 | 4.17 | 3.6 | 584.0326 | 1.216% | 24.7261 | 1.302 | 101.5454 | 106.8446 | 234.418 | 0.40138
2019-08-05 09:00 | 51936.7132 | 444 | 239 | 2002 | 2440 | 5.41 | 0.85 | 4.42 | 5.02 | 647.2164 | 1.246% | 29.9333 | 2.5316 | 110.271 | 152.6401 | 295.376 | 0.45638
2019-08-05 10:00 | 56173.0996 | 515 | 246 | 1742 | 2300 | 10.02 | 0.99 | 7.75 | 10.02 | 727.9978 | 1.296% | 66.877 | 3.1563 | 174.9651 | 298.6739 | 543.6722 | 0.7468
2019-08-05 11:00 | 60082.5947 | 535 | 198 | 1742 | 2300 | 16.23 | 1.25 | 16.12 | 16.23 | 810.6828 | 1.349% | 117.1587 | 3.3395 | 378.892 | 503.6729 | 1003.0631 | 1.2373
2019-08-05 12:00 | 63572.942 | 502 | 190 | 1742 | 2300 | 28 | 1.8 | 35.41 | 28 | 890.9578 | 1.401% | 196.9911 | 4.793 | 864.4878 | 902.5488 | 1968.8207 | 2.2098
2019-08-05 13:00 | 66385.4847 | 442 | 256 | 1742 | 2300 | 81.58 | 2.61 | 91.71 | 81.3 | 963.1291 | 1.451% | 523.1393 | 9.6938 | 2317.8014 | 2712.8749 | 5563.5094 | 5.7765
2019-08-05 14:00 | 68209.0215 | 322 | 201 | 1152 | 2300 | 106.61 | 7.65 | 105.88 | 110.9 | 1022.1035 | 1.498% | 514.407 | 23.0415 | 1827.7613 | 3822.1915 | 6187.4012 | 6.0536
2019-08-05 15:00 | 69394.6621 | 271 | 204 | 1152 | 2300 | 135.57 | 9.44 | 135.57 | 141.08 | 1060.5031 | 1.528% | 561.4599 | 29.4298 | 2386.7226 | 4958.8293 | 7936.4416 | 7.4837
2019-08-05 16:00 | 69750.0878 | 250 | 305 | 1152 | 2300 | 145.91 | 11.28 | 147.63 | 152.92 | 1097.1192 | 1.573% | 573.7651 | 54.115 | 2675.0762 | 5532.2422 | 8835.1986 | 8.0531
2019-08-05 17:00 | 69510.6048 | 258 | 335 | 1152 | 2300 | 53.01 | 6.25 | 55 | 61.76 | 1125.8111 | 1.62% | 221.5093 | 33.9109 | 1026.1944 | 2300.6449 | 3582.2594 | 3.1819
2019-08-05 18:00 | 68664.8404 | 253 | 435 | 1213 | 2300 | 26.17 | 3.5 | 27.11 | 32.19 | 1122.8723 | 1.635% | 108.273 | 24.8974 | 537.7572 | 1210.7229 | 1881.6505 | 1.6757
2019-08-05 19:00 | 66434.3287 | 271 | 395 | 1213 | 2300 | 11.89 | 3.34 | 10.22 | 17.28 | 1069.7974 | 1.61% | 51.8872 | 21.2448 | 199.6277 | 640.0009 | 912.7605 | 0.85321
2019-08-05 20:00 | 64201.5716 | 264 | 422 | 1213 | 2300 | 7.17 | 4.11 | 4.25 | 13.17 | 1008.9667 | 1.572% | 29.7478 | 27.2575 | 81.0179 | 476.0415 | 614.0646 | 0.60861
2019-08-05 21:00 | 61792.6741 | 202 | 547 | 1213 | 2300 | 3.06 | 5.51 | 1.41 | 8.2 | 948.4804 | 1.535% | 9.4878 | 46.2626 | 26.2525 | 289.4897 | 371.4926 | 0.39167
2019-08-05 22:00 | 57525.7408 | 287 | 582 | 1324 | 2466 | 3.08 | 4.29 | 0.94 | 3.89 | 844.9644 | 1.469% | 12.984 | 36.6738 | 18.2807 | 140.9026 | 208.8411 | 0.24716
2019-08-05 23:00 | 53146.0647 | 241 | 532 | 1324 | 2466 | 2.11 | 5.33 | 1.25 | 2.11 | 740.9869 | 1.394% | 7.0899 | 39.5347 | 23.0748 | 72.5462 | 142.2456 | 0.19197
2019-08-06 | 49503.9668 | 244 | 414 | 1324 | 2466 | 2.11 | 5.26 | 0.75 | 2.11 | 660.0932 | 1.333% | 6.865 | 29.037 | 13.2408 | 69.381 | 118.5238 | 0.17956
2019-08-06 01:00 | 46819.7415 | 162 | 328 | 1324 | 2466 | 1.11 | 4.01 | 0.74 | 1.25 | 590.1315 | 1.26% | 2.2665 | 16.5782 | 12.3492 | 38.8529 | 70.0468 | 0.1187
2019-08-06 02:00 | 44885.6471 | 158 | 247 | 1611 | 2507 | 1 | 3.37 | 0.96 | 1.1 | 551.1848 | 1.228% | 1.9402 | 10.2215 | 18.9914 | 33.8639 | 65.017 | 0.11796
2019-08-06 03:00 | 43607.6282 | 198 | 200 | 1611 | 2507 | 1.14 | 2.61 | 0.96 | 1.16 | 513.3522 | 1.177% | 2.6572 | 6.145 | 18.2062 | 34.2346 | 61.243 | 0.1193
2019-08-06 04:00 | 43361.5928 | 233 | 159 | 1611 | 2507 | 1.74 | 1.34 | 0.96 | 1.2 | 491.7465 | 1.134% | 4.5977 | 2.4162 | 17.5389 | 34.1171 | 58.6699 | 0.11931
2019-08-06 05:00 | 44249.2392 | 402 | 156 | 1611 | 2507 | 3 | 1 | 0.96 | 2.11 | 488.4904 | 1.104% | 13.3137 | 1.7222 | 17.0733 | 58.3965 | 90.5056 | 0.18528
2019-08-06 06:00 | 45867.4244 | 513 | 191 | 2002 | 2440 | 5.25 | 1.6 | 4.25 | 3.25 | 510.7629 | 1.114% | 29.9911 | 3.4031 | 94.7476 | 88.3056 | 216.4472 | 0.42377
2019-08-06 07:00 | 46636.9235 | 355 | 206 | 2002 | 2440 | 4.25 | 3.01 | 4 | 4 | 530.6894 | 1.138% | 17.1683 | 7.0558 | 91.1244 | 111.0607 | 226.4092 | 0.42663
2019-08-06 08:00 | 49223.6712 | 440 | 223 | 2002 | 2440 | 4.73 | 3.5 | 4.22 | 4.22 | 576.0181 | 1.17% | 24.3543 | 9.1335 | 98.8641 | 120.4937 | 252.8456 | 0.43895
2019-08-06 09:00 | 52953.3525 | 444 | 239 | 2002 | 2440 | 4.32 | 0.84 | 4.22 | 4.32 | 648.4745 | 1.225% | 23.4891 | 2.4585 | 103.4608 | 129.0842 | 258.4927 | 0.39862
2019-08-06 10:00 | 57472.5039 | 515 | 246 | 1742 | 2300 | 9.07 | 1.06 | 7.75 | 9.07 | 744.7508 | 1.296% | 60.5293 | 3.379 | 174.9447 | 270.3249 | 509.1778 | 0.68369
2019-08-06 11:00 | 61846.5911 | 535 | 198 | 1742 | 2300 | 17.32 | 1.41 | 17.32 | 17.32 | 835.6642 | 1.351% | 125.2039 | 3.7722 | 407.6731 | 538.2596 | 1074.9088 | 1.2863
2019-08-06 12:00 | 65588.8212 | 502 | 190 | 1742 | 2300 | 37.41 | 2.4 | 37.41 | 37.41 | 923.6403 | 1.408% | 264.4627 | 6.4215 | 917.7172 | 1211.6818 | 2400.2832 | 2.5987
2019-08-06 13:00 | 68273.541 | 442 | 256 | 1742 | 2300 | 194.74 | 5.76 | 194.74 | 194.74 | 994.8989 | 1.457% | 1254.3074 | 21.4877 | 4943.4466 | 6526.9387 | 12746.1803 | 12.8115
2019-08-06 14:00 | 70112.7734 | 322 | 201 | 1152 | 2300 | 273.95 | 13.28 | 265.68 | 278.68 | 1047.7964 | 1.494% | 1318.2777 | 39.8909 | 4573.9465 | 9578.8502 | 15510.9653 | 14.8034
2019-08-06 15:00 | 70926.58 | 271 | 204 | 1152 | 2300 | 381.39 | 15 | 363.32 | 392.89 | 1093.5145 | 1.542% | 1593.5075 | 47.1777 | 6452.9353 | 13932.028 | 22025.6486 | 20.1421
2019-08-06 16:00 | 71045.7083 | 250 | 305 | 1152 | 2300 | 359.22 | 15 | 357.96 | 370.96 | 1121.6416 | 1.579% | 1417.8059 | 72.2283 | 6510.3335 | 13470.111 | 21470.4787 | 19.142
2019-08-06 17:00 | 70724.5065 | 258 | 335 | 1152 | 2300 | 196.09 | 9.86 | 195.13 | 207.87 | 1138.6195 | 1.61% | 814.4864 | 53.1778 | 3618.9718 | 7697.1213 | 12183.7573 | 10.7005
2019-08-06 18:00 | 69561.582 | 253 | 435 | 1213 | 2300 | 30.51 | 4.24 | 30.51 | 37.02 | 1141.4129 | 1.641% | 126.659 | 30.2641 | 607.2623 | 1397.1325 | 2161.3179 | 1.8935
2019-08-06 19:00 | 67147.33 | 271 | 395 | 1213 | 2300 | 13.05 | 4.46 | 12.84 | 18.89 | 1088.4094 | 1.621% | 57.3249 | 28.5559 | 252.4581 | 704.2443 | 1042.5832 | 0.9579
2019-08-06 20:00 | 64987.3632 | 264 | 422 | 1213 | 2300 | 5.94 | 4.11 | 4.25 | 12.56 | 1024.9809 | 1.577% | 24.733 | 27.3553 | 81.3086 | 455.6216 | 589.0185 | 0.57466
2019-08-06 21:00 | 62569.5514 | 202 | 547 | 1213 | 2300 | 2.21 | 6.5 | 2.21 | 6.27 | 965.4085 | 1.543% | 6.888 | 54.8591 | 41.362 | 222.5069 | 325.6159 | 0.33728
2019-08-06 22:00 | 58429.1015 | 287 | 582 | 1324 | 2466 | 2.11 | 6 | 0.96 | 3.89 | 870.6627 | 1.49% | 9.0237 | 52.0349 | 18.94 | 142.9432 | 222.9418 | 0.25606
2019-08-06 23:00 | 54134.8467 | 241 | 532 | 1324 | 2466 | 2.11 | 6 | 0.99 | 2.11 | 754.0641 | 1.393% | 7.0832 | 44.4625 | 18.2581 | 72.4781 | 142.2819 | 0.18869
2019-08-07 | 50558.3769 | 244 | 414 | 1324 | 2466 | 2.01 | 4.41 | 0.92 | 2 | 672.7776 | 1.331% | 6.5263 | 24.295 | 16.2089 | 65.6299 | 112.6601 | 0.16746
2019-08-07 01:00 | 47825.3558 | 162 | 328 | 1324 | 2466 | 1 | 3.98 | 0.91 | 1.2 | 606.1681 | 1.267% | 2.0533 | 16.546 | 15.2709 | 37.5067 | 71.3769 | 0.11775
2019-08-07 02:00 | 46002.2975 | 158 | 247 | 1611 | 2507 | 1 | 3.53 | 1 | 1.2 | 556.997 | 1.211% | 1.9131 | 10.5571 | 19.506 | 36.4258 | 68.402 | 0.1228
2019-08-07 03:00 | 44881.5159 | 198 | 200 | 1611 | 2507 | 1 | 3 | 1 | 1.08 | 527.6793 | 1.176% | 2.3279 | 7.0543 | 18.9408 | 31.8332 | 60.1562 | 0.114
2019-08-07 04:00 | 44736.9225 | 233 | 159 | 1611 | 2507 | 1.02 | 2.61 | 1 | 1.1 | 506.6124 | 1.132% | 2.6913 | 4.6995 | 18.2434 | 31.2289 | 56.8631 | 0.11224
2019-08-07 05:00 | 45666.7653 | 402 | 156 | 1611 | 2507 | 2.11 | 1.93 | 1 | 1.5 | 503.9051 | 1.103% | 9.3596 | 3.3222 | 17.7764 | 41.4948 | 71.9531 | 0.14279
2019-08-07 06:00 | 47267.9118 | 513 | 191 | 2002 | 2440 | 4.25 | 4.01 | 4.42 | 3.11 | 518.6588 | 1.097% | 23.9233 | 8.4041 | 97.0961 | 83.2656 | 212.6891 | 0.41008
2019-08-07 07:00 | 47949.4362 | 355 | 206 | 2002 | 2440 | 2.92 | 4.11 | 4 | 2.93 | 536.7357 | 1.119% | 11.6035 | 9.4773 | 89.6398 | 80.0266 | 190.7473 | 0.35538
2019-08-07 08:00 | 50042.3379 | 440 | 223 | 2002 | 2440 | 2.41 | 3.73 | 4.42 | 2.61 | 577.5157 | 1.154% | 12.2376 | 9.5993 | 102.1204 | 73.4948 | 197.4521 | 0.3419
2019-08-07 09:00 | 53778.3173 | 444 | 239 | 2002 | 2440 | 2.5 | 5.26 | 5.94 | 3.11 | 638.8294 | 1.188% | 13.1856 | 14.9335 | 141.2629 | 90.1421 | 259.5242 | 0.40625
2019-08-07 10:00 | 58129.8483 | 515 | 246 | 1742 | 2300 | 7.15 | 5.51 | 7.15 | 6.29 | 726.5191 | 1.25% | 46.0215 | 16.9408 | 155.669 | 180.8116 | 399.4429 | 0.5498
2019-08-07 11:00 | 62503.5244 | 535 | 198 | 1742 | 2300 | 15.25 | 7.13 | 15.25 | 15.02 | 821.2549 | 1.314% | 107.2006 | 18.5493 | 349.0531 | 453.9115 | 928.7145 | 1.1308
2019-08-07 12:00 | 66273.4638 | 502 | 190 | 1742 | 2300 | 37.59 | 12.11 | 52 | 37.58 | 909.8944 | 1.373% | 259.0761 | 31.59 | 1243.6633 | 1186.6864 | 2721.0158 | 2.9905
2019-08-07 13:00 | 69709.095 | 442 | 256 | 1742 | 2300 | 283.92 | 20.16 | 298.34 | 284.12 | 986.4571 | 1.415% | 1775.8531 | 73.033 | 7354.4197 | 9247.3739 | 18450.6798 | 18.704
2019-08-07 14:00 | 72007.9381 | 322 | 201 | 1152 | 2300 | 497 | 25 | 492.2 | 500 | 1040.8795 | 1.446% | 2313.302 | 72.6367 | 8196.2306 | 16623.326 | 27205.4953 | 26.137
2019-08-07 15:00 | 72854.7747 | 271 | 204 | 1152 | 2300 | 983.96 | 15 | 750 | 998.74 | 1086.8539 | 1.492% | 3977.955 | 45.6493 | 12889.2271 | 34268.3672 | 51181.1987 | 47.0912
2019-08-07 16:00 | 73091.6445 | 250 | 305 | 1152 | 2300 | 775.76 | 37.86 | 774.55 | 789.81 | 1118.3094 | 1.53% | 2967.3012 | 176.6748 | 13651.9966 | 27793.5933 | 44589.5659 | 39.8723
2019-08-07 17:00 | 72844.0058 | 258 | 335 | 1152 | 2300 | 392.56 | 30.95 | 392.56 | 405.68 | 1138.099 | 1.562% | 1582.3844 | 161.9913 | 7065.5302 | 14577.9906 | 23387.8965 | 20.55
2019-08-07 18:00 | 71878.9843 | 253 | 435 | 1213 | 2300 | 30.52 | 17.9 | 32.87 | 39.29 | 1134.6546 | 1.579% | 121.8896 | 122.9148 | 629.3935 | 1426.4995 | 2300.6973 | 2.0277
2019-08-07 19:00 | 69483.4713 | 271 | 395 | 1213 | 2300 | 12.95 | 13.51 | 12.95 | 15.46 | 1086.2399 | 1.563% | 54.8635 | 83.4251 | 245.5697 | 555.8807 | 939.7389 | 0.86513
2019-08-07 20:00 | 67072.985 | 264 | 422 | 1213 | 2300 | 7.17 | 10.61 | 7.17 | 8.62 | 1025.3942 | 1.529% | 28.9379 | 68.4496 | 132.9607 | 303.0947 | 533.4428 | 0.52023
2019-08-07 21:00 | 64285.9029 | 202 | 547 | 1213 | 2300 | 2.75 | 8.02 | 4.85 | 4.95 | 973.4771 | 1.514% | 8.4119 | 66.4311 | 89.0866 | 172.4023 | 336.332 | 0.3455
2019-08-07 22:00 | 59923.4306 | 287 | 582 | 1324 | 2466 | 2.11 | 5.51 | 0.95 | 3.36 | 883.3644 | 1.474% | 8.927 | 47.2735 | 18.5419 | 122.145 | 196.8874 | 0.22288
2019-08-07 23:00 | 55564.0429 | 241 | 532 | 1324 | 2466 | 2.21 | 6.51 | 1.18 | 2.41 | 770.0236 | 1.386% | 7.3811 | 47.9958 | 21.6511 | 82.3608 | 159.3887 | 0.20699
2019-08-08 | 51623.5192 | 244 | 414 | 1324 | 2466 | 1.39 | 4.01 | 0.94 | 1.5 | 672.9582 | 1.304% | 4.4213 | 21.6414 | 16.2239 | 48.2197 | 90.5063 | 0.13449
2019-08-08 01:00 | 48849.0735 | 162 | 328 | 1324 | 2466 | 1 | 4.76 | 0.92 | 1.2 | 608.8167 | 1.246% | 2.019 | 19.4586 | 15.1812 | 36.8812 | 73.54 | 0.12079
2019-08-08 02:00 | 46870.4143 | 158 | 247 | 1611 | 2507 | 1 | 4.01 | 2 | 1.2 | 568.8689 | 1.214% | 1.9177 | 12.0214 | 39.1056 | 36.5131 | 89.5578 | 0.15743
2019-08-08 03:00 | 45688.5934 | 198 | 200 | 1611 | 2507 | 1 | 3.45 | 2 | 1.2 | 541.64 | 1.186% | 2.3473 | 8.18 | 38.1969 | 35.6647 | 84.3889 | 0.1558
2019-08-08 04:00 | 45396.3349 | 233 | 159 | 1611 | 2507 | 1.03 | 3 | 1.5 | 1.2 | 522.0358 | 1.15% | 2.7598 | 5.4853 | 27.7886 | 34.5951 | 70.6288 | 0.13529
2019-08-08 05:00 | 46234.0133 | 402 | 156 | 1611 | 2507 | 2.01 | 2.12 | 2 | 2 | 529.0104 | 1.144% | 9.2454 | 3.7841 | 36.8662 | 57.3703 | 107.2659 | 0.20277
2019-08-08 06:00 | 47726.2454 | 513 | 191 | 2002 | 2440 | 4.61 | 3.01 | 4.75 | 2.61 | 546.1129 | 1.144% | 27.061 | 6.5785 | 108.8135 | 72.8711 | 215.3241 | 0.39428
2019-08-08 07:00 | 48276.399 | 355 | 206 | 2002 | 2440 | 2.21 | 3.01 | 4.42 | 2.21 | 548.5164 | 1.136% | 8.9141 | 7.0451 | 100.5405 | 61.2684 | 177.7681 | 0.32409
2019-08-08 08:00 | 50391.2535 | 440 | 223 | 2002 | 2440 | 3.91 | 3.11 | 4.42 | 3.05 | 585.2218 | 1.161% | 19.98 | 8.0544 | 102.7665 | 86.4281 | 217.2289 | 0.37119
2019-08-08 09:00 | 53819.7317 | 444 | 239 | 2002 | 2440 | 4.25 | 2.45 | 5 | 3.11 | 642.2639 | 1.193% | 22.5187 | 6.9877 | 119.4555 | 90.557 | 239.519 | 0.37293
2019-08-08 10:00 | 57944.1448 | 515 | 246 | 1742 | 2300 | 5.05 | 0.01 | 4.8 | 4.91 | 710.3624 | 1.226% | 31.8837 | 0.030158 | 102.5085 | 138.4458 | 272.8682 | 0.38413
2019-08-08 11:00 | 61932.4267 | 535 | 198 | 1742 | 2300 | 9.46 | 0.63 | 11.1 | 8 | 810.7296 | 1.309% | 66.2526 | 1.6329 | 253.1215 | 240.8661 | 561.8732 | 0.69305
2019-08-08 12:00 | 65632.9043 | 502 | 190 | 1742 | 2300 | 19.03 | 4.38 | 32.25 | 17.37 | 905.7102 | 1.38% | 131.8288 | 11.4841 | 775.2567 | 551.3093 | 1469.8787 | 1.6229
2019-08-08 13:00 | 68990.2949 | 442 | 256 | 1742 | 2300 | 54.8 | 4.36 | 115.13 | 55 | 984.2982 | 1.427% | 345.5744 | 15.9245 | 2861.3788 | 1804.8006 | 5027.6783 | 5.1079
2019-08-08 14:00 | 71129.7448 | 322 | 201 | 1152 | 2300 | 99.17 | 7.74 | 98.17 | 110.56 | 1055.391 | 1.484% | 473.8036 | 23.0834 | 1678.0057 | 3773.0105 | 5947.9032 | 5.6357
2019-08-08 15:00 | 72042.5651 | 271 | 204 | 1152 | 2300 | 172.24 | 10 | 166.38 | 183.86 | 1105.4412 | 1.534% | 716.2255 | 31.3023 | 2941.0343 | 6488.758 | 10177.3202 | 9.2066
2019-08-08 16:00 | 72304.5156 | 250 | 305 | 1152 | 2300 | 160.83 | 10.39 | 154.8 | 174.46 | 1131.8054 | 1.565% | 629.3807 | 49.6046 | 2791.4494 | 6281.018 | 9751.4527 | 8.6158
2019-08-08 17:00 | 71770.8099 | 258 | 335 | 1152 | 2300 | 64.04 | 3.44 | 62.95 | 75.53 | 1150.0494 | 1.602% | 264.7523 | 18.466 | 1162.0287 | 2783.6587 | 4228.9056 | 3.6772
2019-08-08 18:00 | 70272.9987 | 253 | 435 | 1213 | 2300 | 14.06 | 6.41 | 14.06 | 20.35 | 1138.0862 | 1.62% | 57.6093 | 45.1579 | 276.2058 | 758.0169 | 1136.9899 | 0.99904
2019-08-08 19:00 | 68037.2376 | 271 | 395 | 1213 | 2300 | 7.01 | 3.11 | 7.01 | 11.96 | 1087.9591 | 1.599% | 30.3776 | 19.6437 | 135.9705 | 439.8706 | 625.8624 | 0.57526
2019-08-08 20:00 | 65832.6862 | 264 | 422 | 1213 | 2300 | 5.5 | 3.5 | 4.52 | 8.88 | 1037.3721 | 1.576% | 22.8802 | 23.2741 | 86.3957 | 321.8354 | 454.3854 | 0.43802
2019-08-08 21:00 | 63496.5322 | 202 | 547 | 1213 | 2300 | 1.8 | 4.39 | 0.99 | 5.18 | 982.2139 | 1.547% | 5.6244 | 37.1456 | 18.576 | 184.2951 | 245.6411 | 0.25009
2019-08-08 22:00 | 59561.8756 | 287 | 582 | 1324 | 2466 | 2.01 | 4.61 | 0.94 | 3 | 889.2716 | 1.493% | 8.6128 | 40.0581 | 18.5815 | 110.4537 | 177.7061 | 0.19983
2019-08-08 23:00 | 55302.7129 | 241 | 532 | 1324 | 2466 | 2.01 | 6 | 0.99 | 2.11 | 776.8852 | 1.405% | 6.8049 | 44.8408 | 18.4134 | 73.0947 | 143.1538 | 0.18427
2019-08-09 | 51719.2783 | 244 | 414 | 1324 | 2466 | 1.8 | 4.44 | 0.93 | 1.96 | 684.6404 | 1.324% | 5.814 | 24.3329 | 16.2998 | 63.9822 | 110.4288 | 0.16129
2019-08-09 01:00 | 48910.9882 | 162 | 328 | 1324 | 2466 | 0.94 | 3.87 | 0.92 | 1.08 | 625.688 | 1.279% | 1.948 | 16.2381 | 15.5821 | 34.0697 | 67.838 | 0.10842
2019-08-09 02:00 | 46985.3961 | 158 | 247 | 1611 | 2507 | 1 | 3.81 | 1.08 | 1.08 | 587.8633 | 1.251% | 1.9768 | 11.7743 | 21.7687 | 33.876 | 69.3958 | 0.11805
2019-08-09 03:00 | 45762.1305 | 198 | 200 | 1611 | 2507 | 1 | 3 | 1.08 | 1.08 | 547.6111 | 1.197% | 2.3694 | 7.1799 | 20.8202 | 32.3999 | 62.7694 | 0.11462
2019-08-09 04:00 | 45514.0924 | 233 | 159 | 1611 | 2507 | 1 | 2.1 | 1.08 | 1.08 | 525.1513 | 1.154% | 2.6884 | 3.8526 | 20.0751 | 31.2404 | 57.8565 | 0.11017
2019-08-09 05:00 | 46481.3945 | 402 | 156 | 1611 | 2507 | 1.9 | 1.14 | 1.2 | 1.2 | 523.1354 | 1.125% | 8.5964 | 2.0015 | 21.7576 | 33.8587 | 66.2143 | 0.12657
2019-08-09 06:00 | 47979.5299 | 513 | 191 | 2002 | 2440 | 4.67 | 3.11 | 4.42 | 2.34 | 534.8712 | 1.115% | 26.7071 | 6.622 | 98.646 | 63.6501 | 195.6252 | 0.36574
2019-08-09 07:00 | 48614.3756 | 355 | 206 | 2002 | 2440 | 3.11 | 3.61 | 4 | 2.48 | 549.9256 | 1.131% | 12.489 | 8.4123 | 90.5865 | 68.4512 | 179.9389 | 0.32721
2019-08-09 08:00 | 50804.0006 | 440 | 223 | 2002 | 2440 | 4.45 | 3.81 | 4 | 3.11 | 602.8018 | 1.187% | 23.2321 | 10.0811 | 95.0169 | 90.0382 | 218.3683 | 0.36226
2019-08-09 09:00 | 54421.2392 | 444 | 239 | 2002 | 2440 | 4.04 | 2.5 | 4.22 | 3.59 | 664.4199 | 1.221% | 21.8997 | 7.2948 | 103.1456 | 106.9445 | 239.2846 | 0.36014
2019-08-09 10:00 | 58538.2942 | 515 | 246 | 1742 | 2300 | 5.05 | 2.15 | 4.8 | 4.8 | 750.0886 | 1.281% | 33.3251 | 6.7771 | 107.1425 | 141.4626 | 288.7073 | 0.3849
2019-08-09 11:00 | 62671.5488 | 535 | 198 | 1742 | 2300 | 9.83 | 0.36 | 9.83 | 9.35 | 838.2934 | 1.338% | 70.3449 | 0.95344 | 229.0484 | 287.6504 | 587.9972 | 0.70142
2019-08-09 12:00 | 66233.441 | 502 | 190 | 1742 | 2300 | 18.6 | 4.37 | 32 | 18.6 | 921.4504 | 1.391% | 129.9006 | 11.5513 | 775.5196 | 595.1623 | 1512.1338 | 1.641
2019-08-09 13:00 | 69482.7096 | 442 | 256 | 1742 | 2300 | 70.56 | 4.97 | 107.87 | 68.63 | 995.611 | 1.433% | 446.883 | 18.231 | 2692.5376 | 2261.803 | 5419.4545 | 5.4433
2019-08-09 14:00 | 71662.108 | 322 | 201 | 1152 | 2300 | 157.35 | 7.38 | 152.5 | 164.81 | 1046.6412 | 1.461% | 739.9986 | 21.6651 | 2565.8459 | 5536.3004 | 8863.81 | 8.4688
2019-08-09 15:00 | 72849.8873 | 271 | 204 | 1152 | 2300 | 270.51 | 32 | 223.36 | 283.46 | 1099.2248 | 1.509% | 1106.1403 | 98.5003 | 3882.536 | 9837.3298 | 14924.5066 | 13.5773
2019-08-09 16:00 | 73112.3697 | 250 | 305 | 1152 | 2300 | 273.51 | 22.42 | 205 | 286.51 | 1131.979 | 1.548% | 1058.6703 | 105.8724 | 3656.4012 | 10202.7001 | 15023.644 | 13.272
2019-08-09 17:00 | 72629.1966 | 258 | 335 | 1152 | 2300 | 150.74 | 5.68 | 149.98 | 164.63 | 1148.8935 | 1.582% | 615.2006 | 30.0997 | 2733.0926 | 5989.7037 | 9368.0966 | 8.154
2019-08-09 18:00 | 70916.6022 | 253 | 435 | 1213 | 2300 | 21.54 | 9.11 | 23.65 | 30.88 | 1129.1393 | 1.592% | 86.7692 | 63.0968 | 456.7637 | 1130.8493 | 1737.4791 | 1.5388
2019-08-09 19:00 | 68041.4785 | 271 | 395 | 1213 | 2300 | 7.76 | 4.18 | 7.76 | 15 | 1080.2144 | 1.588% | 33.3862 | 26.2126 | 149.4372 | 547.7158 | 756.7518 | 0.70056
2019-08-09 20:00 | 65492.5397 | 264 | 422 | 1213 | 2300 | 4.52 | 3.81 | 4.52 | 14.18 | 1028.9096 | 1.571% | 18.7468 | 25.2594 | 86.136 | 512.3768 | 642.519 | 0.62447
2019-08-09 21:00 | 62995.5221 | 202 | 547 | 1213 | 2300 | 2.01 | 5.81 | 2.25 | 6.25 | 970.8143 | 1.541% | 6.2571 | 48.9767 | 42.0601 | 221.5309 | 318.8248 | 0.32841
2019-08-09 22:00 | 59335.5328 | 287 | 582 | 1324 | 2466 | 3.11 | 6.49 | 0.94 | 3.51 | 878.4817 | 1.481% | 13.2148 | 55.9224 | 18.4261 | 128.1498 | 215.7131 | 0.24555
2019-08-09 23:00 | 55645.6465 | 241 | 532 | 1324 | 2466 | 2.63 | 6.51 | 0.99 | 2.49 | 761.1422 | 1.368% | 8.6698 | 47.3726 | 17.9291 | 83.9899 | 157.9613 | 0.20753
2019-08-10 | 52108.1497 | 244 | 414 | 1324 | 2466 | 1.7 | 4.09 | 0.92 | 1.67 | 652.8697 | 1.253% | 5.1971 | 21.2151 | 15.2615 | 51.5977 | 93.2713 | 0.14286
2019-08-10 01:00 | 49200.2272 | 162 | 328 | 1324 | 2466 | 1 | 4.01 | 0.91 | 1.09 | 584.7919 | 1.189% | 1.9255 | 15.6334 | 14.3207 | 31.9487 | 63.8283 | 0.10915
2019-08-10 02:00 | 47030.0166 | 158 | 247 | 1611 | 2507 | 1 | 3.94 | 0.99 | 1.09 | 540.0245 | 1.148% | 1.8142 | 11.1746 | 18.3134 | 31.3776 | 62.6798 | 0.11607
2019-08-10 03:00 | 45374.32 | 198 | 200 | 1611 | 2507 | 1 | 3.92 | 0.99 | 1.09 | 518.2678 | 1.142% | 2.2616 | 8.9549 | 18.2169 | 31.2122 | 60.6456 | 0.11702
2019-08-10 04:00 | 44329.1341 | 233 | 159 | 1611 | 2507 | 1.08 | 3.11 | 0.99 | 1.09 | 499.2581 | 1.126% | 2.8341 | 5.5692 | 17.9625 | 30.7763 | 57.1421 | 0.11445
2019-08-10 05:00 | 44059.5153 | 402 | 156 | 1611 | 2507 | 1.9 | 2.58 | 0.99 | 1.59 | 486.4876 | 1.104% | 8.4336 | 4.444 | 17.6101 | 44.0133 | 74.501 | 0.15314
2019-08-10 06:00 | 44254.0097 | 513 | 191 | 2002 | 2440 | 5.07 | 1.22 | 4.62 | 2.11 | 483.7564 | 1.093% | 28.4315 | 2.5472 | 101.1067 | 56.279 | 188.3644 | 0.38938
2019-08-10 07:00 | 44453.9258 | 355 | 206 | 2002 | 2440 | 3.11 | 3.11 | 4.62 | 2.11 | 501.9938 | 1.129% | 12.4674 | 7.2346 | 104.4466 | 58.1381 | 182.2867 | 0.36313
2019-08-10 08:00 | 47350.0429 | 440 | 223 | 2002 | 2440 | 4.84 | 3.11 | 4.84 | 3.14 | 562.1544 | 1.187% | 25.2833 | 8.2338 | 115.0389 | 90.9609 | 239.5169 | 0.42607
2019-08-10 09:00 | 51600.3281 | 444 | 239 | 2002 | 2440 | 5 | 0.33 | 4.62 | 3.11 | 636.8857 | 1.234% | 27.4007 | 0.97347 | 114.1603 | 93.6611 | 236.1956 | 0.37086
2019-08-10 10:00 | 55941.3046 | 515 | 246 | 1742 | 2300 | 8.25 | 0.01 | 5 | 5 | 728.1468 | 1.302% | 55.3029 | 0.03202 | 113.3717 | 149.687 | 318.3936 | 0.43727
2019-08-10 11:00 | 60136.7441 | 535 | 198 | 1742 | 2300 | 13.43 | 0.38 | 12.87 | 11.94 | 815.738 | 1.356% | 97.4632 | 1.0206 | 304.1147 | 372.5143 | 775.1128 | 0.9502
2019-08-10 12:00 | 63701.6028 | 502 | 190 | 1742 | 2300 | 24.81 | 2.44 | 35.13 | 22.46 | 897.2178 | 1.408% | 175.4195 | 6.5297 | 861.9336 | 727.5873 | 1771.4701 | 1.9744
2019-08-10 13:00 | 66769.4342 | 442 | 256 | 1742 | 2300 | 102.78 | 1.92 | 120.13 | 102.78 | 977.261 | 1.464% | 664.9113 | 7.1941 | 3062.8977 | 3459.9459 | 7194.949 | 7.3624
2019-08-10 14:00 | 69127.039 | 322 | 201 | 1152 | 2300 | 128.12 | 4.59 | 128.12 | 135 | 1056.7822 | 1.529% | 630.6819 | 14.1041 | 2256.3526 | 4746.7805 | 7647.9191 | 7.237
2019-08-10 15:00 | 70776.9394 | 271 | 204 | 1152 | 2300 | 266.32 | 32 | 265.32 | 275.81 | 1103.6349 | 1.559% | 1125.3995 | 101.792 | 4766.0227 | 9891.7125 | 15884.9267 | 14.3933
2019-08-10 16:00 | 71658.2754 | 250 | 305 | 1152 | 2300 | 290.86 | 25.23 | 290.64 | 300.55 | 1135.8242 | 1.585% | 1152.5739 | 121.9725 | 5307.0433 | 10956.9413 | 17538.5309 | 15.4412
2019-08-10 17:00 | 71555.9973 | 258 | 335 | 1152 | 2300 | 122.31 | 9.11 | 122.23 | 130.95 | 1147.5666 | 1.604% | 506.0734 | 48.9435 | 2258.1986 | 4830.2008 | 7643.4164 | 6.6605
2019-08-10 18:00 | 70224.8431 | 253 | 435 | 1213 | 2300 | 19.1 | 9.11 | 21.44 | 28.36 | 1128.8331 | 1.607% | 77.6771 | 63.7011 | 418.0465 | 1048.5111 | 1607.9357 | 1.4244
2019-08-10 19:00 | 67662.4954 | 271 | 395 | 1213 | 2300 | 8.17 | 3.5 | 8.17 | 13.37 | 1079.3391 | 1.595% | 35.3184 | 22.0534 | 158.0858 | 490.534 | 705.9916 | 0.6541
2019-08-10 20:00 | 65075.5078 | 264 | 422 | 1213 | 2300 | 6 | 3.81 | 4 | 8.62 | 1010.4732 | 1.553% | 24.5959 | 24.9658 | 75.3404 | 307.8522 | 432.7543 | 0.42827
2019-08-10 21:00 | 62727.6572 | 202 | 547 | 1213 | 2300 | 3.11 | 5.05 | 1.5 | 5 | 937.6215 | 1.495% | 9.3903 | 41.2902 | 27.197 | 171.8962 | 249.7737 | 0.26639
2019-08-10 22:00 | 59236.6718 | 287 | 582 | 1324 | 2466 | 2.01 | 5.51 | 0.93 | 3.25 | 852.8767 | 1.44% | 8.3056 | 46.1711 | 17.7283 | 115.391 | 187.596 | 0.21996
2019-08-10 23:00 | 55522.8314 | 241 | 532 | 1324 | 2466 | 2.01 | 6 | 0.98 | 2.17 | 755.3566 | 1.36% | 6.5901 | 43.4253 | 17.652 | 72.8003 | 140.4678 | 0.18596
2019-08-11 | 51935.2881 | 244 | 414 | 1324 | 2466 | 1.09 | 4.61 | 0.91 | 1.15 | 672.1492 | 1.294% | 3.4421 | 24.7004 | 15.5931 | 36.7024 | 80.438 | 0.11967
2019-08-11 01:00 | 49104.4427 | 162 | 328 | 1324 | 2466 | 1 | 4.02 | 0.9 | 1.15 | 606.7046 | 1.236% | 2.0016 | 16.2913 | 14.7227 | 35.0387 | 68.0542 | 0.11217
2019-08-11 02:00 | 46934.6865 | 158 | 247 | 1611 | 2507 | 1 | 4.01 | 1.09 | 1.15 | 555.6576 | 1.184% | 1.8706 | 11.7261 | 20.7891 | 34.1323 | 68.5181 | 0.12331
2019-08-11 03:00 | 45509.7936 | 198 | 200 | 1611 | 2507 | 1 | 3.81 | 1.09 | 1.15 | 513.0616 | 1.127% | 2.2322 | 8.5905 | 19.7964 | 32.5025 | 63.1216 | 0.12303
2019-08-11 04:00 | 44418.8278 | 233 | 159 | 1611 | 2507 | 1.01 | 3.56 | 1.06 | 1.15 | 487.7635 | 1.098% | 2.5842 | 6.2157 | 18.7518 | 31.6588 | 59.2105 | 0.12139
2019-08-11 05:00 | 43641.6901 | 402 | 156 | 1611 | 2507 | 1.8 | 3.11 | 1.09 | 1.2 | 474.7989 | 1.088% | 7.8724 | 5.2783 | 19.1043 | 32.7298 | 64.9848 | 0.13687
2019-08-11 06:00 | 43286.4863 | 513 | 191 | 2002 | 2440 | 4.4 | 3.81 | 3.97 | 2.11 | 468.6698 | 1.083% | 24.4391 | 7.879 | 86.0536 | 55.7426 | 174.1143 | 0.37151
2019-08-11 07:00 | 43287.3118 | 355 | 206 | 2002 | 2440 | 3 | 4.01 | 3 | 2.11 | 479.5967 | 1.108% | 11.7995 | 9.1522 | 66.5428 | 57.0411 | 144.5356 | 0.30137
2019-08-11 08:00 | 46162.5162 | 440 | 223 | 2002 | 2440 | 3.81 | 3.46 | 4 | 2.11 | 534.7158 | 1.158% | 19.4183 | 8.9375 | 92.7593 | 59.6356 | 180.7507 | 0.33803
2019-08-11 09:00 | 50296.5823 | 444 | 239 | 2002 | 2440 | 5.6 | 3.36 | 5.6 | 3.11 | 607.6672 | 1.208% | 30.0399 | 9.7021 | 135.4501 | 91.6806 | 266.8727 | 0.43918
2019-08-11 10:00 | 54693.6054 | 515 | 246 | 1742 | 2300 | 5.95 | 0.21 | 4.62 | 4.62 | 696.455 | 1.273% | 39.0194 | 0.65783 | 102.4818 | 135.3089 | 277.4679 | 0.3984
2019-08-11 11:00 | 58910.2512 | 535 | 198 | 1742 | 2300 | 10.19 | 0.6 | 9.74 | 9.2 | 798.5555 | 1.356% | 73.8996 | 1.6104 | 229.9965 | 286.8335 | 592.34 | 0.74176
2019-08-11 12:00 | 62826.7972 | 502 | 190 | 1742 | 2300 | 20.32 | 2.49 | 35 | 19.14 | 888.6415 | 1.414% | 144.281 | 6.6917 | 862.3784 | 622.6607 | 1636.0117 | 1.841
2019-08-11 13:00 | 66127.9577 | 442 | 256 | 1742 | 2300 | 124.72 | 3 | 124.76 | 124.76 | 969.0798 | 1.465% | 807.8539 | 11.2547 | 3184.9158 | 4205.1126 | 8209.137 | 8.4711
2019-08-11 14:00 | 68704.8046 | 322 | 201 | 1152 | 2300 | 230.84 | 6.94 | 230.8 | 235.69 | 1035.7714 | 1.508% | 1120.5823 | 21.0297 | 4008.3449 | 8172.3281 | 13322.285 | 12.8622
2019-08-11 15:00 | 70520.9629 | 271 | 204 | 1152 | 2300 | 374.56 | 26.94 | 339.19 | 381.41 | 1088.6381 | 1.544% | 1566.953 | 84.8385 | 6031.9928 | 13542.0747 | 21225.859 | 19.4976
2019-08-11 16:00 | 71650.4687 | 250 | 305 | 1152 | 2300 | 392.03 | 29.97 | 369.07 | 400.47 | 1134.2716 | 1.583% | 1551.5199 | 144.7054 | 6730.6848 | 14581.2869 | 23008.1969 | 20.2846
2019-08-11 17:00 | 71854.7487 | 258 | 335 | 1152 | 2300 | 160 | 9.68 | 160 | 170.22 | 1153.409 | 1.605% | 662.6246 | 52.0533 | 2958.6959 | 6284.4357 | 9957.8095 | 8.6334
2019-08-11 18:00 | 70655.3743 | 253 | 435 | 1213 | 2300 | 27.61 | 10.02 | 29.9 | 35.62 | 1142.7706 | 1.617% | 112.9798 | 70.497 | 586.6051 | 1325.0601 | 2095.1421 | 1.8334
2019-08-11 19:00 | 68482.748 | 271 | 395 | 1213 | 2300 | 8.83 | 3.5 | 8.83 | 15.3 | 1097.2553 | 1.602% | 38.3404 | 22.1509 | 171.6121 | 563.8269 | 795.9303 | 0.72538
2019-08-11 20:00 | 66297.0423 | 264 | 422 | 1213 | 2300 | 4.86 | 4 | 4.21 | 11.62 | 1037.8893 | 1.566% | 20.0862 | 26.4259 | 79.9466 | 418.3992 | 544.8578 | 0.52497
2019-08-11 21:00 | 64001.2913 | 202 | 547 | 1213 | 2300 | 4.28 | 5.05 | 0.99 | 5.13 | 965.5745 | 1.509% | 13.0434 | 41.675 | 18.1173 | 178.0091 | 250.8448 | 0.25979
2019-08-11 22:00 | 60012.4182 | 287 | 582 | 1324 | 2466 | 2.01 | 5.75 | 0.97 | 3 | 875.4969 | 1.459% | 8.4157 | 48.8207 | 18.7358 | 107.9264 | 183.8987 | 0.21005
2019-08-11 23:00 | 55582.8226 | 241 | 532 | 1324 | 2466 | 2.01 | 9.11 | 0.97 | 2.05 | 765.4181 | 1.377% | 6.6707 | 66.7403 | 17.6855 | 69.6154 | 160.7119 | 0.20997
2019-08-12 | 51804.4674 | 244 | 414 | 1324 | 2466 | 1.39 | 4.76 | 0.9 | 1.59 | 674.5543 | 1.302% | 4.4163 | 25.66 | 15.516 | 51.0552 | 96.6475 | 0.14328
2019-08-12 01:00 | 49051.9195 | 162 | 328 | 1324 | 2466 | 1 | 4.01 | 0.89 | 1.2 | 610.8051 | 1.245% | 2.0173 | 16.3782 | 14.6732 | 36.8486 | 69.9172 | 0.11447
2019-08-12 02:00 | 47026.6133 | 158 | 247 | 1611 | 2507 | 1 | 4.01 | 1 | 1.2 | 571.2894 | 1.215% | 1.9194 | 12.0324 | 19.5708 | 36.5467 | 70.0693 | 0.12265
2019-08-12 03:00 | 45856.6194 | 198 | 200 | 1611 | 2507 | 1 | 4.6 | 1 | 1.2 | 527.4422 | 1.15% | 2.2774 | 10.5818 | 18.5297 | 34.6026 | 65.9915 | 0.12512
2019-08-12 04:00 | 45634.4449 | 233 | 159 | 1611 | 2507 | 1.37 | 2.61 | 1 | 1.57 | 507.855 | 1.113% | 3.5524 | 4.6183 | 17.9284 | 43.8027 | 69.9019 | 0.13764
2019-08-12 05:00 | 46530.5214 | 402 | 156 | 1611 | 2507 | 2 | 2.31 | 1 | 1.64 | 511.6915 | 1.1% | 8.8415 | 3.9628 | 17.716 | 45.2135 | 75.7339 | 0.14801
2019-08-12 06:00 | 48205.9026 | 513 | 191 | 2002 | 2440 | 4.25 | 2.27 | 4 | 2.45 | 521.3884 | 1.082% | 23.5813 | 4.6894 | 86.6134 | 64.6572 | 179.5414 | 0.34435
2019-08-12 07:00 | 48959.3834 | 355 | 206 | 2002 | 2440 | 2.61 | 2.08 | 3.97 | 2.61 | 543.5965 | 1.11% | 10.2875 | 4.7574 | 88.246 | 70.7084 | 173.9994 | 0.32009
2019-08-12 08:00 | 51459.2666 | 440 | 223 | 2002 | 2440 | 4.1 | 2.31 | 4 | 2.61 | 586.135 | 1.139% | 20.5481 | 5.8675 | 91.2133 | 72.5378 | 190.1666 | 0.32444
2019-08-12 09:00 | 55404.6761 | 444 | 239 | 2002 | 2440 | 5 | 0.01 | 4.22 | 3.78 | 649.4564 | 1.172% | 26.023 | 0.028016 | 99.033 | 108.1148 | 233.1988 | 0.35907
2019-08-12 10:00 | 59778.7714 | 515 | 246 | 1742 | 2300 | 6.19 | 0.01 | 4.69 | 4.99 | 727.7562 | 1.217% | 38.8094 | 0.029948 | 99.4626 | 139.7228 | 278.0248 | 0.38203
2019-08-12 11:00 | 64071.6998 | 535 | 198 | 1742 | 2300 | 11.86 | 0.53 | 11.61 | 11.91 | 819.5036 | 1.279% | 81.1565 | 1.3422 | 258.6813 | 350.3678 | 691.5478 | 0.84386
2019-08-12 12:00 | 67741.8984 | 502 | 190 | 1742 | 2300 | 29.95 | 2.27 | 49.46 | 30.15 | 910.5981 | 1.344% | 202.1017 | 5.7976 | 1158.1682 | 932.1472 | 2298.2147 | 2.5239
2019-08-12 13:00 | 70836.4173 | 442 | 256 | 1742 | 2300 | 251.79 | 3.36 | 335 | 255.79 | 989.9446 | 1.398% | 1555.3032 | 12.0208 | 8155.4376 | 8221.7773 | 17944.5389 | 18.1268
2019-08-12 14:00 | 73174.2975 | 322 | 201 | 1152 | 2300 | 462.71 | 9.19 | 456.78 | 494.72 | 1052.8175 | 1.439% | 2143.6767 | 26.577 | 7571.0145 | 16371.2494 | 26112.5176 | 24.8025
2019-08-12 15:00 | 74181.6608 | 271 | 204 | 1152 | 2300 | 926.55 | 10 | 699.97 | 969.93 | 1096.8692 | 1.479% | 3712.7564 | 30.164 | 11923.1282 | 32985.7632 | 48651.8119 | 44.3552
2019-08-12 16:00 | 74532.9381 | 250 | 305 | 1152 | 2300 | 920.74 | 27.92 | 699.97 | 963.99 | 1142.2618 | 1.533% | 3527.7227 | 130.5067 | 12358.0322 | 33979.5624 | 49995.824 | 43.7691
2019-08-12 17:00 | 74457.2949 | 258 | 335 | 1152 | 2300 | 414.86 | 8.34 | 380 | 454.81 | 1167.2222 | 1.568% | 1677.9057 | 43.7983 | 6862.5001 | 16398.5001 | 24982.7042 | 21.4036
2019-08-12 18:00 | 73629.8984 | 253 | 435 | 1213 | 2300 | 33.03 | 8.11 | 33.26 | 44.82 | 1166.4405 | 1.584% | 132.3846 | 55.888 | 639.1333 | 1633.0824 | 2460.4883 | 2.1094
2019-08-12 19:00 | 71562.6797 | 271 | 395 | 1213 | 2300 | 11.87 | 3 | 10 | 18.47 | 1119.5644 | 1.564% | 50.3249 | 18.5388 | 189.7681 | 664.5953 | 923.227 | 0.82463
2019-08-12 20:00 | 69152.2441 | 264 | 422 | 1213 | 2300 | 5.27 | 3.5 | 4.42 | 13.06 | 1054.8915 | 1.525% | 21.2235 | 22.5311 | 81.7871 | 458.2184 | 583.76 | 0.55338
2019-08-12 21:00 | 66094.0608 | 202 | 547 | 1213 | 2300 | 2.31 | 5.05 | 3.43 | 5.1 | 971.898 | 1.47% | 6.8615 | 40.6197 | 61.1805 | 172.487 | 281.1488 | 0.28928
2019-08-12 22:00 | 61609.6234 | 287 | 582 | 1324 | 2466 | 2.01 | 4.01 | 0.96 | 4.02 | 869.495 | 1.411% | 8.1414 | 32.9371 | 17.9382 | 139.9064 | 198.9231 | 0.22878
2019-08-12 23:00 | 57126.5989 | 241 | 532 | 1324 | 2466 | 2.11 | 6 | 0.96 | 2.78 | 762.9375 | 1.336% | 6.7913 | 42.6298 | 16.975 | 91.5563 | 157.9524 | 0.20703
2019-08-13 | 53314.0703 | 244 | 414 | 1324 | 2466 | 1 | 6 | 1 | 1.2 | 681.9386 | 1.279% | 3.121 | 31.7728 | 16.9352 | 37.851 | 89.68 | 0.13151
2019-08-13 01:00 | 50302.8893 | 162 | 328 | 1324 | 2466 | 0.12 | 6 | 1 | 1.2 | 620.7201 | 1.234% | 0.23988 | 24.2844 | 16.3377 | 36.5155 | 77.3775 | 0.12466
2019-08-13 02:00 | 48052.6601 | 158 | 247 | 1611 | 2507 | 0.38 | 4.42 | 2.7 | 1.2 | 578.9231 | 1.205% | 0.72334 | 13.1529 | 52.4038 | 36.2442 | 102.5243 | 0.17709
2019-08-13 03:00 | 46603.427 | 198 | 200 | 1611 | 2507 | 1 | 4.44 | 2.7 | 1.2 | 547.8761 | 1.176% | 2.3277 | 10.4394 | 51.1357 | 35.3672 | 99.27 | 0.18119
2019-08-13 04:00 | 46049.3668 | 233 | 159 | 1611 | 2507 | 1 | 3.61 | 3 | 1.2 | 532.1339 | 1.156% | 2.6925 | 6.6329 | 55.8488 | 34.7642 | 99.9384 | 0.18781
2019-08-13 05:00 | 46780.6376 | 402 | 156 | 1611 | 2507 | 2.01 | 2.11 | 2.55 | 1.51 | 529.2669 | 1.131% | 9.1418 | 3.7241 | 46.4777 | 42.8292 | 102.1727 | 0.19305
2019-08-13 06:00 | 48277.9944 | 513 | 191 | 2002 | 2440 | 4.22 | 4.59 | 10 | 3.1 | 578.1182 | 1.197% | 25.9237 | 10.4982 | 239.735 | 90.5772 | 366.7341 | 0.63436
2019-08-13 07:00 | 48828.4453 | 355 | 206 | 2002 | 2440 | 3 | 5.52 | 8.75 | 3.1 | 621.2066 | 1.272% | 13.5492 | 14.4667 | 222.8616 | 96.2309 | 347.1084 | 0.55876
2019-08-13 08:00 | 51286.7041 | 440 | 223 | 2002 | 2440 | 4.25 | 4.49 | 8.75 | 3.22 | 655.4876 | 1.278% | 23.9002 | 12.7971 | 223.8885 | 100.4166 | 361.0024 | 0.55074
2019-08-13 09:00 | 54994.3558 | 444 | 239 | 2002 | 2440 | 2.78 | 6.51 | 10.14 | 3.64 | 711.5289 | 1.294% | 15.9699 | 20.1304 | 262.6494 | 114.9121 | 413.6618 | 0.58137
2019-08-13 10:00 | 59402.1376 | 515 | 246 | 1742 | 2300 | 7.87 | 7.19 | 7.87 | 8 | 790.2011 | 1.33% | 53.916 | 23.5288 | 182.3721 | 244.7673 | 504.5842 | 0.63855
2019-08-13 11:00 | 63660.943 | 535 | 198 | 1742 | 2300 | 20.98 | 8.06 | 20.98 | 21.28 | 877.4805 | 1.378% | 154.7119 | 21.9971 | 503.7535 | 674.6272 | 1355.0896 | 1.5443
2019-08-13 12:00 | 67726.6582 | 502 | 190 | 1742 | 2300 | 113.2 | 13.77 | 147.24 | 114.18 | 965.6456 | 1.426% | 810.2299 | 37.3032 | 3657.0599 | 3744.3461 | 8248.9391 | 8.5424
2019-08-13 13:00 | 71072.8541 | 442 | 256 | 1742 | 2300 | 844.3 | 32 | 837.32 | 844.5 | 1037.0037 | 1.459% | 5444.9717 | 119.5271 | 21282.1836 | 28340.275 | 55186.9574 | 53.2177
2019-08-13 14:00 | 73335.8613 | 322 | 201 | 1152 | 2300 | 1488.5 | 32 | 1483.86 | 2542.15 | 1106.2291 | 1.508% | 7229.9184 | 97.023 | 25785.413 | 88197.7879 | 121310.1422 | 109.661
2019-08-13 15:00 | 74180.8339 | 271 | 204 | 1152 | 2300 | 2579.81 | 32 | 2100 | 2642.81 | 1152.3056 | 1.553% | 10860.079 | 101.4042 | 37579.2185 | 94421.2505 | 142961.9522 | 124.066
2019-08-13 16:00 | 74172.7461 | 250 | 305 | 1152 | 2300 | 2677.37 | 100 | 2100 | 2751.35 | 1191.273 | 1.606% | 10750.1702 | 489.8541 | 38854.2663 | 101634.3737 | 151728.6643 | 127.3668
2019-08-13 17:00 | 73969.1028 | 258 | 335 | 1152 | 2300 | 1315.44 | 36.94 | 800 | 1380.18 | 1212.3446 | 1.639% | 5562.4547 | 202.8231 | 15104.9122 | 52028.2605 | 72898.4506 | 60.1301
2019-08-13 18:00 | 72900.1367 | 253 | 435 | 1213 | 2300 | 166.41 | 21.38 | 169.68 | 178.95 | 1188.4874 | 1.63% | 686.3825 | 151.6223 | 3355.5036 | 6710.0505 | 10903.5589 | 9.1743
2019-08-13 19:00 | 70689.7962 | 271 | 395 | 1213 | 2300 | 22 | 13.05 | 23.87 | 28.79 | 1151.7963 | 1.629% | 97.1429 | 83.9898 | 471.772 | 1078.9181 | 1731.8228 | 1.5036
2019-08-13 20:00 | 68557.2389 | 264 | 422 | 1213 | 2300 | 8 | 12.54 | 8 | 15 | 1084.6166 | 1.582% | 33.4131 | 83.7207 | 153.5231 | 545.8107 | 816.4676 | 0.75277
2019-08-13 21:00 | 65641.65 | 202 | 547 | 1213 | 2300 | 3.28 | 8.21 | 4.36 | 8.66 | 1015.8785 | 1.548% | 10.2539 | 69.5013 | 81.8483 | 308.2535 | 469.8569 | 0.46251
2019-08-13 22:00 | 61048.8313 | 287 | 582 | 1324 | 2466 | 2.11 | 5.93 | 0.97 | 4.98 | 916.7033 | 1.502% | 9.0932 | 51.8238 | 19.2846 | 184.4055 | 264.6071 | 0.28865
2019-08-13 23:00 | 56417.6188 | 241 | 532 | 1324 | 2466 | 1.5 | 4.58 | 1.62 | 2.6 | 825.4603 | 1.463% | 5.2892 | 35.6499 | 31.3823 | 93.8097 | 166.1311 | 0.20126
2019-08-14 | 52545.9277 | 244 | 414 | 1324 | 2466 | 1.49 | 6.9 | 0.99 | 1.69 | 749.9013 | 1.427% | 5.1885 | 40.7675 | 18.7063 | 59.4764 | 124.1388 | 0.16554
2019-08-14 01:00 | 49792.9619 | 162 | 328 | 1324 | 2466 | 0.39 | 3.95 | 0.97 | 1.2 | 686.6278 | 1.379% | 0.87123 | 17.8659 | 17.7098 | 40.8064 | 77.2532 | 0.11251
2019-08-14 02:00 | 47742.0683 | 158 | 247 | 1611 | 2507 | 0.48 | 3.11 | 1.63 | 1.15 | 641.2306 | 1.343% | 1.0186 | 10.3174 | 35.2692 | 38.7227 | 85.3279 | 0.13307
2019-08-14 03:00 | 46440.235 | 198 | 200 | 1611 | 2507 | 1 | 2.11 | 1.78 | 1.15 | 604.4033 | 1.301% | 2.5769 | 5.4922 | 37.3205 | 37.5219 | 82.9115 | 0.13718
2019-08-14 04:00 | 45965.5231 | 233 | 159 | 1611 | 2507 | 1 | 1.81 | 1.75 | 1.15 | 582.4074 | 1.267% | 2.9522 | 3.6465 | 35.7214 | 36.5298 | 78.8498 | 0.13539
2019-08-14 05:00 | 46689.2685 | 402 | 156 | 1611 | 2507 | 2.01 | 1 | 1.68 | 1.45 | 574.4984 | 1.23% | 9.9425 | 1.9195 | 33.3025 | 44.7295 | 89.894 | 0.15647
2019-08-14 06:00 | 48111.8134 | 513 | 191 | 2002 | 2440 | 6.56 | 2.11 | 8.75 | 3.16 | 582.9317 | 1.212% | 40.7744 | 4.8829 | 212.2453 | 93.4206 | 351.3232 | 0.60268
2019-08-14 07:00 | 48495.1276 | 355 | 206 | 2002 | 2440 | 4.25 | 2.21 | 8.75 | 3.77 | 590.5462 | 1.218% | 18.3727 | 5.5439 | 213.3182 | 112.0178 | 349.2526 | 0.59141
2019-08-14 08:00 | 49736.7575 | 440 | 223 | 2002 | 2440 | 7.22 | 3.01 | 8.47 | 5.1 | 620.1135 | 1.247% | 39.6081 | 8.3688 | 211.4176 | 155.1507 | 414.5452 | 0.6685
2019-08-14 09:00 | 52759.3261 | 444 | 239 | 2002 | 2440 | 8.07 | 1.63 | 10.06 | 5.52 | 686.2804 | 1.301% | 46.6078 | 5.0674 | 261.9777 | 175.1988 | 488.8519 | 0.71232
2019-08-14 10:00 | 56639.0215 | 515 | 246 | 1742 | 2300 | 10.7 | 1.91 | 10.45 | 10.69 | 773.3745 | 1.365% | 75.2428 | 6.4157 | 248.5642 | 335.7219 | 665.9446 | 0.86109
2019-08-14 11:00 | 60521.5156 | 535 | 198 | 1742 | 2300 | 20.95 | 2.42 | 20.7 | 20.95 | 874.4146 | 1.445% | 161.9367 | 6.9229 | 520.986 | 696.1766 | 1386.0223 | 1.5851
2019-08-14 12:00 | 63919.9417 | 502 | 190 | 1742 | 2300 | 121.75 | 3.48 | 130 | 121.84 | 970.5763 | 1.518% | 928.0385 | 10.0398 | 3438.6249 | 4255.1123 | 8631.8155 | 8.8935
2019-08-14 13:00 | 66952.2702 | 442 | 256 | 1742 | 2300 | 284.67 | 6.62 | 284.67 | 284.77 | 1048.7735 | 1.566% | 1970.9716 | 26.5469 | 7767.9471 | 10259.7902 | 20025.2558 | 19.094
2019-08-14 14:00 | 69260.33 | 322 | 201 | 1152 | 2300 | 912.37 | 25.02 | 900 | 942.37 | 1104.7239 | 1.595% | 4685.9331 | 80.2144 | 16537.2846 | 34571.522 | 55874.9541 | 50.5782
2019-08-14 15:00 | 70782.4707 | 271 | 204 | 1152 | 2300 | 1361.97 | 32 | 1037.11 | 1397.12 | 1140.7081 | 1.612% | 5948.2008 | 105.2032 | 19254.2272 | 51785.758 | 77093.3893 | 67.5838
2019-08-14 16:00 | 71652.0051 | 250 | 305 | 1152 | 2300 | 1313.81 | 48.52 | 1178 | 1351.23 | 1159.2614 | 1.618% | 5314.0497 | 239.4273 | 21955.878 | 50281.7233 | 77791.0783 | 67.104
2019-08-14 17:00 | 71234.5586 | 258 | 335 | 1152 | 2300 | 633.42 | 17.41 | 633.42 | 669.19 | 1171.6897 | 1.645% | 2688.0254 | 95.9324 | 12002.3458 | 25316.2376 | 40102.5412 | 34.2262
2019-08-14 18:00 | 69292.8509 | 253 | 435 | 1213 | 2300 | 74.42 | 10 | 76.21 | 104.42 | 1163.6101 | 1.679% | 316.1763 | 73.048 | 1552.3578 | 4033.022 | 5974.6041 | 5.1345
2019-08-14 19:00 | 65884.5582 | 271 | 395 | 1213 | 2300 | 20 | 4.92 | 22.4 | 25.59 | 1111.1473 | 1.687% | 91.4087 | 32.7756 | 458.244 | 992.6271 | 1575.0554 | 1.4175
2019-08-14 20:00 | 63523.7968 | 264 | 422 | 1213 | 2300 | 13.47 | 8.11 | 9.09 | 19.05 | 1042.8664 | 1.642% | 58.38 | 56.1857 | 181.016 | 719.3083 | 1014.8899 | 0.97317
2019-08-14 21:00 | 60497.362 | 202 | 547 | 1213 | 2300 | 3.69 | 9.11 | 3.69 | 9.47 | 939.9982 | 1.554% | 11.5816 | 77.4277 | 69.5469 | 338.4297 | 496.9858 | 0.52871
2019-08-14 22:00 | 56219.442 | 287 | 582 | 1324 | 2466 | 2.11 | 8.11 | 1.24 | 3.95 | 838.5441 | 1.492% | 9.0324 | 70.4017 | 24.4878 | 145.2879 | 249.2098 | 0.29719
2019-08-14 23:00 | 51933.3808 | 241 | 532 | 1324 | 2466 | 0.67 | 4.01 | 1.47 | 2.05 | 733.181 | 1.412% | 2.2796 | 30.1176 | 27.477 | 71.3693 | 131.2436 | 0.17901
2019-08-15 | 48414.3672 | 244 | 414 | 1324 | 2466 | 1.61 | 5.11 | 0.98 | 2.11 | 651.8106 | 1.346% | 5.2889 | 28.4819 | 17.4687 | 70.0523 | 121.2918 | 0.18608
2019-08-15 01:00 | 45732.247 | 162 | 328 | 1324 | 2466 | 0.57 | 4.11 | 0.96 | 1.2 | 596.6901 | 1.305% | 1.2048 | 17.589 | 16.5839 | 38.6101 | 73.9878 | 0.124
2019-08-15 02:00 | 43879.7272 | 158 | 247 | 1611 | 2507 | 0.34 | 2.61 | 2 | 1.17 | 559.9566 | 1.276% | 0.68553 | 8.2267 | 41.1165 | 37.4309 | 87.4597 | 0.15619
2019-08-15 03:00 | 42782.4075 | 198 | 200 | 1611 | 2507 | 1 | 0.05 | 2 | 1.15 | 532.6157 | 1.245% | 2.465 | 0.12449 | 40.112 | 35.8923 | 78.5937 | 0.14756
2019-08-15 04:00 | 42537.7025 | 233 | 159 | 1611 | 2507 | 1 | 0.08 | 2 | 1.15 | 517.8123 | 1.217% | 2.8363 | 0.15484 | 39.2215 | 35.0954 | 77.308 | 0.1493
2019-08-15 05:00 | 43594.8235 | 402 | 156 | 1611 | 2507 | 2.61 | 0.41 | 2.1 | 1.26 | 524.7509 | 1.204% | 12.6295 | 0.76989 | 40.7224 | 38.0227 | 92.1444 | 0.1756
2019-08-15 06:00 | 45598.2656 | 513 | 191 | 2002 | 2440 | 6.39 | 4.11 | 9.2 | 4.11 | 560.5518 | 1.229% | 40.2982 | 9.6503 | 226.4223 | 123.2818 | 399.6527 | 0.71296
2019-08-15 07:00 | 46228.5149 | 355 | 206 | 2002 | 2440 | 4.25 | 4.11 | 7.24 | 5.1 | 573.8771 | 1.241% | 18.7295 | 10.5104 | 179.9333 | 154.4788 | 363.652 | 0.63368
2019-08-15 08:00 | 48399.5433 | 440 | 223 | 2002 | 2440 | 6.27 | 1.24 | 7.4 | 7.12 | 603.8987 | 1.248% | 34.4226 | 3.4502 | 184.8497 | 216.7668 | 439.4892 | 0.72775
2019-08-15 09:00 | 52177.2102 | 444 | 239 | 2002 | 2440 | 4.95 | 2.05 | 9.5 | 5.1 | 667.9508 | 1.28% | 28.1353 | 6.2721 | 243.4733 | 159.3029 | 437.1836 | 0.65451
2019-08-15 10:00 | 56601.5182 | 515 | 246 | 1742 | 2300 | 13.2 | 1.92 | 12 | 11.03 | 739.3441 | 1.306% | 88.7973 | 6.1696 | 273.0536 | 331.3766 | 699.3971 | 0.94597
2019-08-15 11:00 | 60980.0003 | 535 | 198 | 1742 | 2300 | 25.42 | 3.25 | 25.42 | 25.42 | 823.6875 | 1.351% | 183.698 | 8.6921 | 598.1344 | 789.7296 | 1580.2541 | 1.9185
2019-08-15 12:00 | 64873.4697 | 502 | 190 | 1742 | 2300 | 74.3 | 6.4 | 75 | 70.3 | 913.5222 | 1.408% | 525.2239 | 17.1232 | 1839.7609 | 2276.8537 | 4658.9617 | 5.1
2019-08-15 13:00 | 67768.1653 | 442 | 256 | 1742 | 2300 | 257.91 | 9.52 | 274.04 | 258.11 | 991.3303 | 1.463% | 1667.5663 | 35.6508 | 6983.2048 | 8684.1104 | 17370.5324 | 17.5224
2019-08-15 14:00 | 69751.7923 | 322 | 201 | 1152 | 2300 | 786.18 | 25.03 | 778.95 | 817.63 | 1052.6328 | 1.509% | 3820.3168 | 75.9239 | 13542.0239 | 28379.5935 | 45817.8581 | 43.5269
2019-08-15 15:00 | 70855.3489 | 271 | 204 | 1152 | 2300 | 1734.68 | 26.94 | 1366 | 1759.3 | 1094.3873 | 1.545% | 7260.8432 | 84.8841 | 24305.333 | 62498.0022 | 94149.0624 | 86.029
2019-08-15 16:00 | 70963.7259 | 250 | 305 | 1152 | 2300 | 1734.3 | 20.2 | 1254.13 | 1760.78 | 1117.798 | 1.575% | 6829.5352 | 97.0461 | 22757.3636 | 63791.0639 | 93475.0088 | 83.6242
2019-08-15 17:00 | 70429.8665 | 258 | 335 | 1152 | 2300 | 410 | 10.32 | 410 | 428.94 | 1128.6483 | 1.603% | 1695.139 | 55.4021 | 7568.9927 | 15809.7912 | 25129.325 | 22.265
2019-08-15 18:00 | 69434.8951 | 253 | 435 | 1213 | 2300 | 41.65 | 24.56 | 45.78 | 55.08 | 1114.1744 | 1.605% | 169.0873 | 171.4324 | 891.0703 | 2032.8117 | 3264.4018 | 2.9299
2019-08-15 19:00 | 67230.9251 | 271 | 395 | 1213 | 2300 | 15.22 | 10.11 | 15.23 | 20.24 | 1069.7509 | 1.591% | 65.6293 | 63.5421 | 293.9505 | 740.7163 | 1163.8382 | 1.088
2019-08-15 20:00 | 65158.7464 | 264 | 422 | 1213 | 2300 | 8 | 8.61 | 8 | 10.8 | 1015.2695 | 1.558% | 32.9081 | 56.614 | 151.2027 | 387.0439 | 627.7687 | 0.61833
2019-08-15 21:00 | 62360.4443 | 202 | 547 | 1213 | 2300 | 4.21 | 19.52 | 3.81 | 6.09 | 937.2912 | 1.503% | 12.782 | 160.4843 | 69.4626 | 210.5283 | 453.2572 | 0.48358
2019-08-15 22:00 | 57943.6224 | 287 | 582 | 1324 | 2466 | 4.11 | 6 | 1.41 | 4.11 | 828.4444 | 1.43% | 16.8648 | 49.9266 | 26.691 | 144.9081 | 238.3905 | 0.28776
2019-08-15 23:00 | 53600.7916 | 241 | 532 | 1324 | 2466 | 1.33 | 10.99 | 1.89 | 1.89 | 719.9914 | 1.343% | 4.3055 | 78.5354 | 33.6129 | 62.6053 | 179.0591 | 0.2487
2019-08-16 | 50026.0846 | 244 | 414 | 1324 | 2466 | 1 | 6 | 0.96 | 1.7 | 639.7927 | 1.279% | 3.1206 | 31.7683 | 16.2556 | 53.6148 | 104.7593 | 0.16374
2019-08-16 01:00 | 47511.9065 | 162 | 328 | 1324 | 2466 | 0.01 | 5.52 | 0.95 | 1.2 | 585.5666 | 1.232% | 0.019966 | 22.3145 | 15.5019 | 36.471 | 74.3074 | 0.1269
2019-08-16 02:00 | 45545.3278 | 158 | 247 | 1611 | 2507 | 0.01 | 4.86 | 1 | 1.2 | 547.6711 | 1.202% | 0.018999 | 14.4347 | 19.3719 | 36.1753 | 70.0009 | 0.12782
2019-08-16 03:00 | 44362.166 | 198 | 200 | 1611 | 2507 | 1 | 4.04 | 1 | 1.2 | 515.8141 | 1.163% | 2.3022 | 9.3949 | 18.7317 | 34.9797 | 65.4085 | 0.12681
2019-08-16 04:00 | 44124.3011 | 233 | 159 | 1611 | 2507 | 1 | 3.94 | 1 | 1.2 | 498.299 | 1.129% | 2.6313 | 7.0747 | 18.1931 | 33.9741 | 61.8732 | 0.12417
2019-08-16 05:00 | 45166.8203 | 402 | 156 | 1611 | 2507 | 1.19 | 4.05 | 1 | 1.2 | 502.5645 | 1.113% | 5.3229 | 7.0299 | 17.9254 | 33.474 | 63.7522 | 0.12685
2019-08-16 06:00 | 46889.4397 | 513 | 191 | 2002 | 2440 | 5.2 | 5.51 | 4.75 | 3.25 | 523.231 | 1.116% | 29.7673 | 11.7437 | 106.1148 | 88.4895 | 236.1152 | 0.45126
2019-08-16 07:00 | 47468.0651 | 355 | 206 | 2002 | 2440 | 4.11 | 5.11 | 4.62 | 4.31 | 531.7375 | 1.12% | 16.3443 | 11.7919 | 103.61 | 117.8048 | 249.551 | 0.46931
2019-08-16 08:00 | 49844.9401 | 440 | 223 | 2002 | 2440 | 5.55 | 5.51 | 5.1 | 5.1 | 580.4193 | 1.164% | 28.4359 | 14.3079 | 118.8926 | 144.9041 | 306.5406 | 0.52814
2019-08-16 09:00 | 53657.3193 | 444 | 239 | 2002 | 2440 | 6.75 | 0.01 | 6.75 | 6.44 | 654.122 | 1.219% | 36.5356 | 0.029136 | 164.7395 | 191.5603 | 392.8645 | 0.6006
2019-08-16 10:00 | 58215.7314 | 515 | 246 | 1742 | 2300 | 9.22 | 0.01 | 8.02 | 8.02 | 748.8933 | 1.286% | 61.0826 | 0.031646 | 179.7224 | 237.2913 | 478.1279 | 0.63845
2019-08-16 11:00 | 62601.1949 | 535 | 198 | 1742 | 2300 | 19 | 0.01 | 19 | 12.49 | 859.3337 | 1.373% | 139.5361 | 0.02718 | 454.34 | 394.3388 | 988.242 | 1.15
2019-08-16 12:00 | 66355.4518 | 502 | 190 | 1742 | 2300 | 60.7 | 1.25 | 60.7 | 60.7 | 961.6328 | 1.449% | 441.5959 | 3.4419 | 1532.3907 | 2023.2483 | 4000.6768 | 4.1603
2019-08-16 13:00 | 69558.3099 | 442 | 256 | 1742 | 2300 | 768.98 | 2.64 | 762.03 | 769.19 | 1050.5228 | 1.51% | 5133.2661 | 10.2071 | 20048.2599 | 26718.8603 | 51910.5934 | 49.4141
2019-08-16 14:00 | 71526.2233 | 322 | 201 | 1152 | 2300 | 2480.09 | 69 | 1010 | 2496.07 | 1102.0751 | 1.541% | 12304.6489 | 213.6934 | 17927.5015 | 88456.6547 | 118902.4985 | 107.8896
2019-08-16 15:00 | 72590.7441 | 271 | 204 | 1152 | 2300 | 3325.49 | 86.14 | 1516.1 | 3343.97 | 1140.6853 | 1.571% | 14161.5095 | 276.1338 | 27445.1077 | 120857.838 | 162740.5891 | 142.6691
2019-08-16 16:00 | 72772.375 | 250 | 305 | 1152 | 2300 | 3469.23 | 76.04 | 1644 | 3489.33 | 1158.7644 | 1.592% | 13810.2553 | 369.2926 | 30156.6363 | 127790.4755 | 172126.6596 | 148.5433
2019-08-16 17:00 | 72274.6296 | 258 | 335 | 1152 | 2300 | 1547.16 | 14.83 | 1010 | 1581.61 | 1167.4142 | 1.615% | 6447.5399 | 80.2463 | 18793.7289 | 58757.9106 | 84079.4258 | 72.0219
2019-08-16 18:00 | 70478.0703 | 253 | 435 | 1213 | 2300 | 110.31 | 50.01 | 113.12 | 125 | 1147.732 | 1.628% | 454.4874 | 354.2685 | 2234.5325 | 4681.9237 | 7725.2121 | 6.7309
2019-08-16 19:00 | 67751.6849 | 271 | 395 | 1213 | 2300 | 7.61 | 8.55 | 11.7 | 15.43 | 1093.6408 | 1.614% | 33.2896 | 54.5152 | 229.0874 | 572.8598 | 889.7521 | 0.81357
2019-08-16 20:00 | 65570.5436 | 264 | 422 | 1213 | 2300 | 6.25 | 8.61 | 6.25 | 10.77 | 1037.1257 | 1.582% | 26.098 | 57.4696 | 119.9122 | 391.8016 | 595.2814 | 0.57397
2019-08-16 21:00 | 62817.8603 | 202 | 547 | 1213 | 2300 | 4.95 | 17.88 | 3.21 | 6.96 | 965.2892 | 1.537% | 15.3649 | 150.2897 | 59.8329 | 245.9866 | 471.4741 | 0.48843
2019-08-16 22:00 | 59180.4778 | 287 | 582 | 1324 | 2466 | 4.11 | 6.51 | 0.97 | 4.11 | 892.9016 | 1.509% | 17.7971 | 57.1649 | 19.3769 | 152.9185 | 247.2574 | 0.27691
2019-08-16 23:00 | 55455.2835 | 241 | 532 | 1324 | 2466 | 2.01 | 11.02 | 0.99 | 2.21 | 831.4618 | 1.499% | 7.2629 | 87.9008 | 19.6527 | 81.7118 | 196.5282 | 0.23636
2019-08-17 | 52188.3854 | 244 | 414 | 1324 | 2466 | 1.27 | 12.45 | 0.96 | 1.47 | 710.2954 | 1.361% | 4.2175 | 70.1512 | 17.2991 | 49.3373 | 141.0051 | 0.19852
2019-08-17 01:00 | 49446.4886 | 162 | 328 | 1324 | 2466 | 0.01 | 6 | 0.93 | 1.2 | 615.5914 | 1.245% | 0.020168 | 24.5009 | 15.3295 | 36.841 | 76.6916 | 0.12458
2019-08-17 02:00 | 47485.4098 | 158 | 247 | 1611 | 2507 | 0.01 | 6 | 2.1 | 1.2 | 562.3685 | 1.184% | 0.018712 | 17.5513 | 40.066 | 35.6284 | 93.2644 | 0.16584
2019-08-17 03:00 | 45940.4231 | 198 | 200 | 1611 | 2507 | 1 | 4.61 | 2.1 | 1.2 | 543.633 | 1.183% | 2.343 | 10.9104 | 40.0337 | 35.5997 | 88.8868 | 0.16351
2019-08-17 04:00 | 44985.8554 | 233 | 159 | 1611 | 2507 | 1 | 4.11 | 2.1 | 1.2 | 521.0211 | 1.158% | 2.6986 | 7.5686 | 39.1827 | 34.843 | 84.2929 | 0.16178
2019-08-17 05:00 | 44832.1949 | 402 | 156 | 1611 | 2507 | 2.01 | 4.61 | 2.1 | 1.2 | 505.7688 | 1.128% | 9.1156 | 8.1131 | 38.166 | 33.9389 | 89.3336 | 0.17663
2019-08-17 06:00 | 45020.6608 | 513 | 191 | 2002 | 2440 | 5.1 | 6.51 | 4.68 | 3.25 | 498.2907 | 1.107% | 28.9573 | 13.7621 | 103.7005 | 87.7696 | 234.1895 | 0.46999
2019-08-17 07:00 | 45306.3398 | 355 | 206 | 2002 | 2440 | 3.91 | 8.01 | 4.68 | 4.11 | 508.7415 | 1.123% | 15.5863 | 18.5284 | 105.2078 | 112.6081 | 251.9307 | 0.4952
2019-08-17 08:00 | 48167.3548 | 440 | 223 | 2002 | 2440 | 4.11 | 10.61 | 4.68 | 4.11 | 562.4378 | 1.168% | 21.1162 | 27.6275 | 109.4036 | 117.0991 | 275.2464 | 0.48938
2019-08-17 09:00 | 52494.8226 | 444 | 239 | 2002 | 2440 | 4.11 | 5.11 | 5 | 4.31 | 637.4248 | 1.214% | 22.1583 | 14.8297 | 121.5476 | 127.6967 | 286.2323 | 0.44904
2019-08-17 10:00 | 56853.9612 | 515 | 246 | 1742 | 2300 | 5.03 | 1.26 | 5 | 5.03 | 717.3637 | 1.262% | 32.6854 | 3.911 | 109.8998 | 145.9737 | 292.4698 | 0.4077
2019-08-17 11:00 | 60881.4232 | 535 | 198 | 1742 | 2300 | 10.13 | 1.83 | 10.3 | 9.03 | 802.5524 | 1.318% | 71.4417 | 4.7764 | 236.5233 | 273.7816 | 586.5231 | 0.73082
2019-08-17 12:00 | 64200.0234 | 502 | 190 | 1742 | 2300 | 25.43 | 3.37 | 44.68 | 18.92 | 887.9488 | 1.383% | 176.5643 | 8.856 | 1076.5 | 601.8686 | 1863.7888 | 2.099
2019-08-17 13:00 | 66894.416 | 442 | 256 | 1742 | 2300 | 38.46 | 5.48 | 150 | 35.9 | 973.0314 | 1.455% | 247.2684 | 20.406 | 3800.8121 | 1201.045 | 5269.5314 | 5.4156
2019-08-17 14:00 | 68967.7109 | 322 | 201 | 1152 | 2300 | 125 | 12.08 | 125 | 133.24 | 1041.9134 | 1.511% | 608.0674 | 36.6816 | 2175.4459 | 4629.6511 | 7449.846 | 7.1502
2019-08-17 15:00 | 70200.7981 | 271 | 204 | 1152 | 2300 | 379.93 | 17.53 | 379.93 | 399.14 | 1095.8618 | 1.561% | 1607.2617 | 55.8246 | 6832.3451 | 14330.6807 | 22826.1121 | 20.8294
2019-08-17 16:00 | 70751.0983 | 250 | 305 | 1152 | 2300 | 675.16 | 18.56 | 413.87 | 692.74 | 1139.1612 | 1.61% | 2717.6825 | 91.1444 | 7676.5914 | 25653.7053 | 36139.1235 | 31.7243
2019-08-17 17:00 | 70475.6028 | 258 | 335 | 1152 | 2300 | 160 | 8.92 | 160 | 176.65 | 1138.8427 | 1.616% | 667.0596 | 48.2875 | 2978.4986 | 6565.4791 | 10259.3248 | 9.0086
2019-08-17 18:00 | 68987.7708 | 253 | 435 | 1213 | 2300 | 21.96 | 20 | 21.96 | 30.75 | 1104.2675 | 1.601% | 88.9314 | 139.2584 | 426.3785 | 1132.0748 | 1786.6431 | 1.6179
2019-08-17 19:00 | 66442.0329 | 271 | 395 | 1213 | 2300 | 8.14 | 5.51 | 8.14 | 13.24 | 1055.2303 | 1.588% | 35.0347 | 34.5663 | 156.8157 | 483.6377 | 710.0544 | 0.67289
2019-08-17 20:00 | 64353.8434 | 264 | 422 | 1213 | 2300 | 6.13 | 4.61 | 4.21 | 9.65 | 1003.4916 | 1.559% | 25.235 | 30.3356 | 79.631 | 346.0943 | 481.2959 | 0.47962
2019-08-17 21:00 | 61937.1806 | 202 | 547 | 1213 | 2300 | 2.01 | 22.98 | 1.32 | 3.96 | 934.6568 | 1.509% | 6.127 | 189.6872 | 24.1621 | 137.4434 | 357.4197 | 0.38241
2019-08-17 22:00 | 58597.0875 | 287 | 582 | 1324 | 2466 | 3.91 | 6.34 | 0.97 | 4.11 | 852.7156 | 1.455% | 16.33 | 53.6958 | 18.6891 | 147.4902 | 236.2051 | 0.277
2019-08-17 23:00 | 55022.6734 | 241 | 532 | 1324 | 2466 | 1.54 | 14.79 | 1.41 | 2.05 | 753.6103 | 1.37% | 5.0833 | 107.7668 | 25.5689 | 69.2392 | 207.6582 | 0.27555
2019-08-18 | 51881.0244 | 244 | 414 | 1324 | 2466 | 0.51 | 5.87 | 0.96 | 1.2 | 718.3393 | 1.385% | 1.723 | 33.648 | 17.5987 | 40.9728 | 93.9425 | 0.13078
2019-08-18 01:00 | 49289.4182 | 162 | 328 | 1324 | 2466 | 0.01 | 5.11 | 0.92 | 1.2 | 636.7885 | 1.292% | 0.020929 | 21.6539 | 15.7368 | 38.231 | 75.6427 | 0.11879
2019-08-18 02:00 | 47313.9153 | 158 | 247 | 1611 | 2507 | 0.01 | 4.61 | 2.1 | 1.2 | 556.2195 | 1.176% | 0.018574 | 13.3861 | 39.7715 | 35.3666 | 88.5428 | 0.15919
2019-08-18 03:00 | 45841.2356 | 198 | 200 | 1611 | 2507 | 0.01 | 2.37 | 2.1 | 1.2 | 518.2219 | 1.13% | 0.022383 | 5.3584 | 38.245 | 34.0091 | 77.6349 | 0.14981
2019-08-18 04:00 | 44779.4905 | 233 | 159 | 1611 | 2507 | 1 | 2.62 | 2.1 | 1.2 | 499.6349 | 1.116% | 2.5997 | 4.6481 | 37.7475 | 33.5667 | 78.5621 | 0.15724
2019-08-18 05:00 | 44331.0911 | 402 | 156 | 1611 | 2507 | 1 | 2.64 | 2.1 | 1.2 | 490.111 | 1.106% | 4.4444 | 4.5532 | 37.4025 | 33.26 | 79.66 | 0.16253
2019-08-18 06:00 | 44255.3769 | 513 | 191 | 2002 | 2440 | 4.4 | 3.06 | 4.68 | 3.25 | 485.1971 | 1.096% | 24.747 | 6.4078 | 102.7217 | 86.9411 | 220.8176 | 0.45511
2019-08-18 07:00 | 44265.3385 | 355 | 206 | 2002 | 2440 | 2.68 | 4.11 | 4.68 | 2.88 | 492.6922 | 1.113% | 10.5895 | 9.4237 | 104.285 | 78.2157 | 202.5139 | 0.41104
2019-08-18 08:00 | 47005.2086 | 440 | 223 | 2002 | 2440 | 3.91 | 3.91 | 4.75 | 4.11 | 540.3307 | 1.15% | 19.7762 | 10.0229 | 109.3129 | 115.2777 | 254.3897 | 0.4708
2019-08-18 09:00 | 51354.0081 | 444 | 239 | 2002 | 2440 | 4.77 | 0.44 | 5 | 4.11 | 621.5431 | 1.21% | 25.6329 | 1.2728 | 121.1521 | 121.3748 | 269.4326 | 0.43349
2019-08-18 10:00 | 55464.3629 | 515 | 246 | 1742 | 2300 | 6.75 | 0.65 | 6.2 | 5.21 | 687.7984 | 1.24% | 43.108 | 1.9829 | 133.9328 | 148.5979 | 327.6216 | 0.47633
2019-08-18 11:00 | 59194.1787 | 535 | 198 | 1742 | 2300 | 10.13 | 0.95 | 10.36 | 8.66 | 767.9559 | 1.297% | 70.3106 | 2.4403 | 234.1344 | 258.4063 | 565.2915 | 0.7361
2019-08-18 12:00 | 62281.1591 | 502 | 190 | 1742 | 2300 | 35.59 | 2.29 | 35.59 | 18.57 | 863.1885 | 1.386% | 247.6171 | 6.0303 | 859.261 | 591.955 | 1704.8634 | 1.9751
2019-08-18 13:00 | 65213.7887 | 442 | 256 | 1742 | 2300 | 148 | 4.32 | 148 | 24.77 | 947.6008 | 1.453% | 950.5391 | 16.0698 | 3746.2424 | 827.8275 | 5540.6788 | 5.8471
2019-08-18 14:00 | 67878.4127 | 322 | 201 | 1152 | 2300 | 54.38 | 9.47 | 54.38 | 61.42 | 1023.3954 | 1.508% | 264.0018 | 28.6984 | 944.5032 | 2129.852 | 3367.0554 | 3.2901
2019-08-18 15:00 | 69903.274 | 271 | 204 | 1152 | 2300 | 190.86 | 14.26 | 190.85 | 202.64 | 1092.0438 | 1.562% | 808.0287 | 45.4456 | 3434.6873 | 7281.0761 | 11569.2377 | 10.5941
2019-08-18 16:00 | 71141.5481 | 250 | 305 | 1152 | 2300 | 530.09 | 15.27 | 400.07 | 546.44 | 1128.8994 | 1.587% | 2102.9141 | 73.9045 | 7313.4177 | 19943.5392 | 29433.7754 | 26.073
2019-08-18 17:00 | 71442.565 | 258 | 335 | 1152 | 2300 | 133.15 | 9.3 | 133.15 | 146.68 | 1145.8769 | 1.604% | 550.9876 | 49.9699 | 2460.2236 | 5411.0267 | 8472.2078 | 7.3936
2019-08-18 18:00 | 70296.5547 | 253 | 435 | 1213 | 2300 | 22.13 | 21.12 | 22.87 | 31.59 | 1140.6217 | 1.623% | 90.8468 | 149.0702 | 450.1265 | 1178.9219 | 1868.9653 | 1.6385
2019-08-18 19:00 | 67944.983 | 271 | 395 | 1213 | 2300 | 7.79 | 4.21 | 8.79 | 13.99 | 1084.7105 | 1.596% | 33.7026 | 26.5482 | 170.2183 | 513.6911 | 744.1601 | 0.68604
2019-08-18 20:00 | 66133.5804 | 264 | 422 | 1213 | 2300 | 6.06 | 4.11 | 5 | 11.84 | 1032.3894 | 1.561% | 24.9746 | 27.0755 | 94.6787 | 425.1097 | 571.8385 | 0.5539
2019-08-18 21:00 | 63509.6731 | 202 | 547 | 1213 | 2300 | 4.11 | 10.61 | 1.92 | 5.88 | 966.8715 | 1.522% | 12.6393 | 88.3551 | 35.4561 | 205.8894 | 342.3399 | 0.35407
2019-08-18 22:00 | 59369.122 | 287 | 582 | 1324 | 2466 | 2.56 | 5.51 | 0.95 | 4.11 | 854.9262 | 1.44% | 10.5801 | 46.1788 | 18.1126 | 145.9496 | 220.8211 | 0.25829
2019-08-18 23:00 | 55022.72 | 241 | 532 | 1324 | 2466 | 1 | 6 | 1 | 2.21 | 744.7797 | 1.354% | 3.2621 | 43.2065 | 17.9215 | 73.7685 | 138.1586 | 0.1855
2019-08-19 | 51597.8437 | 244 | 414 | 1324 | 2466 | 0.56 | 4.55 | 0.97 | 1.2 | 650.1789 | 1.26% | 1.7218 | 23.7363 | 16.1831 | 37.2886 | 78.9297 | 0.1214
2019-08-19 01:00 | 49079.2451 | 162 | 328 | 1324 | 2466 | 0.01 | 4.01 | 0.97 | 1.2 | 589.449 | 1.201% | 0.019456 | 15.7967 | 15.4244 | 35.5404 | 66.781 | 0.11329
2019-08-19 02:00 | 47296.5752 | 158 | 247 | 1611 | 2507 | 0.01 | 3.25 | 1.85 | 1.2 | 554.4729 | 1.172% | 0.018523 | 9.4109 | 34.9396 | 35.2684 | 79.6375 | 0.14363
2019-08-19 03:00 | 46257.9433 | 198 | 200 | 1611 | 2507 | 0.19 | 1.47 | 1.87 | 1.2 | 531.852 | 1.15% | 0.43254 | 3.3803 | 34.6371 | 34.5892 | 73.0391 | 0.13733
2019-08-19 04:00 | 46131.4847 | 233 | 159 | 1611 | 2507 | 0.89 | 0.5 | 1.89 | 1.2 | 536.2076 | 1.162% | 2.4104 | 0.92407 | 35.391 | 34.968 | 73.6935 | 0.13743
2019-08-19 05:00 | 47239.5133 | 402 | 156 | 1611 | 2507 | 1 | 1.08 | 1.5 | 1.2 | 540.4057 | 1.144% | 4.5988 | 1.9274 | 27.644 | 34.4152 | 68.5853 | 0.12691
2019-08-19 06:00 | 49168.0602 | 513 | 191 | 2002 | 2440 | 4.25 | 0.63 | 5 | 2.21 | 572.5421 | 1.164% | 25.3881 | 1.4012 | 116.5624 | 62.7923 | 206.144 | 0.36005
2019-08-19 07:00 | 49503.8349 | 355 | 206 | 2002 | 2440 | 2.41 | 0.01 | 4.62 | 2.61 | 575.2856 | 1.162% | 9.9424 | 0.023939 | 107.4857 | 74.0074 | 191.4594 | 0.33281
2019-08-19 08:00 | 51564.6745 | 440 | 223 | 2002 | 2440 | 4.59 | 0.01 | 4.63 | 3.1 | 603.889 | 1.171% | 23.6521 | 0.026116 | 108.555 | 88.5842 | 220.8175 | 0.36566
2019-08-19 09:00 | 55155.2298 | 444 | 239 | 2002 | 2440 | 5.1 | 0.01 | 5 | 4.1 | 656.4708 | 1.19% | 26.9514 | 0.028446 | 119.1414 | 119.07 | 265.1913 | 0.40397
2019-08-19 10:00 | 59024.7786 | 515 | 246 | 1742 | 2300 | 7.52 | 0.07 | 6.42 | 5.99 | 726.6045 | 1.231% | 47.6748 | 0.21198 | 137.6724 | 169.5971 | 355.1562 | 0.48879
2019-08-19 11:00 | 62782.5442 | 535 | 198 | 1742 | 2300 | 18.2 | 0.82 | 18.2 | 10.24 | 808.2613 | 1.287% | 125.354 | 2.0902 | 408.1618 | 303.208 | 838.814 | 1.0378
2019-08-19 12:00 | 66474.9388 | 502 | 190 | 1742 | 2300 | 61.48 | 2.06 | 73.73 | 34.96 | 896.5501 | 1.349% | 416.25 | 5.2788 | 1732.2438 | 1084.4659 | 3238.2385 | 3.6119
2019-08-19 13:00 | 69946.2897 | 442 | 256 | 1742 | 2300 | 98.74 | 4.23 | 278.7 | 98.94 | 975.9311 | 1.395% | 608.9335 | 15.109 | 6773.913 | 3175.0768 | 10573.0324 | 10.8338
2019-08-19 14:00 | 72555.082 | 322 | 201 | 1152 | 2300 | 714.57 | 180.4 | 704.88 | 723.12 | 1037.7648 | 1.43% | 3291.0294 | 518.6372 | 11614.4536 | 23788.6241 | 39212.7444 | 37.7858
2019-08-19 15:00 | 73691.0521 | 271 | 204 | 1152 | 2300 | 1329.46 | 224.65 | 1278.6 | 1340.92 | 1098.6986 | 1.491% | 5371.6584 | 683.2827 | 21960.944 | 45982.7064 | 73998.5915 | 67.3511
2019-08-19 16:00 | 73792.6471 | 250 | 305 | 1152 | 2300 | 1474.18 | 193.75 | 1211.79 | 1486.61 | 1137.8412 | 1.542% | 5682.7571 | 911.1925 | 21525.2604 | 52722.1919 | 80841.4019 | 71.0481
2019-08-19 17:00 | 73322.2493 | 258 | 335 | 1152 | 2300 | 377.71 | 24.19 | 374.98 | 390.05 | 1158.9676 | 1.581% | 1540.3297 | 128.0903 | 6828.0404 | 14180.2411 | 22676.7015 | 19.5663
2019-08-19 18:00 | 71935.136 | 253 | 435 | 1213 | 2300 | 15.78 | 8.21 | 20.13 | 23.88 | 1156.4156 | 1.608% | 64.1801 | 57.4123 | 392.5342 | 882.9478 | 1397.0745 | 1.2081
2019-08-19 19:00 | 69537.3346 | 271 | 395 | 1213 | 2300 | 4.84 | 3.5 | 7.83 | 11.93 | 1112.6387 | 1.6% | 20.987 | 22.1208 | 151.9703 | 439.0403 | 634.1184 | 0.56992
2019-08-19 20:00 | 67790.6295 | 264 | 422 | 1213 | 2300 | 5.1 | 3.61 | 4.5 | 8.8 | 1064.0667 | 1.57% | 21.1336 | 23.9122 | 85.6786 | 317.6945 | 448.4189 | 0.42142
2019-08-19 21:00 | 64765.4537 | 202 | 547 | 1213 | 2300 | 2.01 | 8.61 | 1 | 3.55 | 993.7215 | 1.534% | 6.2297 | 72.2623 | 18.6115 | 125.2788 | 222.3823 | 0.22379
2019-08-19 22:00 | 60127.4329 | 287 | 582 | 1324 | 2466 | 2.23 | 5 | 0.96 | 3.06 | 890.0446 | 1.48% | 9.4738 | 43.0757 | 18.8147 | 111.7001 | 183.0644 | 0.20568
2019-08-19 23:00 | 55634.4593 | 241 | 532 | 1324 | 2466 | 1.33 | 6 | 0.99 | 2.11 | 774.5603 | 1.392% | 4.4625 | 44.44 | 18.2488 | 72.4414 | 139.5928 | 0.18022
2019-08-20 | 51948.1207 | 244 | 414 | 1324 | 2466 | 0.37 | 4.07 | 0.96 | 1.15 | 690.4151 | 1.329% | 1.1999 | 22.3942 | 16.8927 | 37.6905 | 78.1772 | 0.11323
2019-08-20 01:00 | 49296.9853 | 162 | 328 | 1324 | 2466 | 0.05 | 5.31 | 0.96 | 1.15 | 627.5233 | 1.273% | 0.10311 | 22.1706 | 16.1796 | 36.0994 | 74.5528 | 0.1188
2019-08-20 02:00 | 47243.8206 | 158 | 247 | 1611 | 2507 | 0.25 | 4.35 | 1.15 | 1.15 | 587.016 | 1.243% | 0.4908 | 13.3503 | 23.0196 | 35.8226 | 72.6833 | 0.12382
2019-08-20 03:00 | 46054.7672 | 198 | 200 | 1611 | 2507 | 0.69 | 2.21 | 1.15 | 1.15 | 565.6352 | 1.228% | 1.6779 | 5.4286 | 22.7539 | 35.409 | 65.2694 | 0.11539
2019-08-20 04:00 | 45672.7467 | 233 | 159 | 1611 | 2507 | 0.86 | 2.11 | 1.15 | 1.15 | 545.6717 | 1.195% | 2.394 | 4.0082 | 22.1344 | 34.445 | 62.9817 | 0.11542
2019-08-20 05:00 | 46595.2047 | 402 | 156 | 1611 | 2507 | 1.52 | 0.2 | 1.1 | 1.2 | 547.7922 | 1.176% | 7.1836 | 0.3668 | 20.8335 | 35.368 | 63.7519 | 0.11638
2019-08-20 06:00 | 48576.471 | 513 | 191 | 2002 | 2440 | 2.61 | 2.53 | 4.62 | 2.21 | 572.5148 | 1.179% | 15.7804 | 5.6953 | 109.0101 | 63.554 | 194.0398 | 0.33893
2019-08-20 07:00 | 48818.7405 | 355 | 206 | 2002 | 2440 | 2.01 | 2.08 | 4.22 | 2.51 | 577.2401 | 1.182% | 8.4371 | 5.0664 | 99.8956 | 72.4158 | 185.815 | 0.3219
2019-08-20 08:00 | 50595.2584 | 440 | 223 | 2002 | 2440 | 3.17 | 2.11 | 4.42 | 3.11 | 614.5768 | 1.215% | 16.9425 | 5.7155 | 107.4862 | 92.1757 | 222.3199 | 0.36174
2019-08-20 09:00 | 54369.0735 | 444 | 239 | 2002 | 2440 | 4.25 | 2.8 | 4.75 | 4.43 | 674.2063 | 1.24% | 23.3998 | 8.2984 | 117.923 | 134.04 | 283.6613 | 0.42073
2019-08-20 10:00 | 58508.9134 | 515 | 246 | 1742 | 2300 | 7.75 | 2.85 | 6.85 | 7.75 | 750.9894 | 1.284% | 51.2296 | 8.9989 | 153.1618 | 228.7923 | 442.1826 | 0.5888
2019-08-20 11:00 | 62534.7786 | 535 | 198 | 1742 | 2300 | 15.7 | 3.51 | 15.7 | 13.33 | 834.2507 | 1.334% | 112.0543 | 9.2714 | 364.857 | 409.0091 | 895.1918 | 1.073
2019-08-20 12:00 | 65446.0205 | 502 | 190 | 1742 | 2300 | 34.25 | 9.43 | 82 | 32.45 | 913.1511 | 1.395% | 239.8964 | 24.9991 | 1993.0647 | 1041.3625 | 3299.3227 | 3.6131
2019-08-20 13:00 | 67427.4889 | 442 | 256 | 1742 | 2300 | 263.88 | 18.01 | 295.28 | 262.57 | 980.4685 | 1.454% | 1695.9983 | 67.0425 | 7479.608 | 8781.518 | 18024.1668 | 18.3832
2019-08-20 14:00 | 68857.7363 | 322 | 201 | 1152 | 2300 | 1247.48 | 54.42 | 1100.76 | 1258.34 | 1037.0518 | 1.506% | 6049.7463 | 164.7412 | 19098.2167 | 43588.6619 | 68901.3662 | 66.4397
2019-08-20 15:00 | 70199.3105 | 271 | 204 | 1152 | 2300 | 2111.66 | 73.55 | 1444.44 | 2126.92 | 1080.0675 | 1.539% | 8804.6346 | 230.8505 | 25601.7728 | 75265.6896 | 109902.9476 | 101.7556
2019-08-20 16:00 | 71107.4511 | 250 | 305 | 1152 | 2300 | 1836.29 | 42.43 | 1255 | 1851.82 | 1113.327 | 1.566% | 7187.6831 | 202.6192 | 22636.217 | 66685.9358 | 96712.4551 | 86.868
2019-08-20 17:00 | 71128.2089 | 258 | 335 | 1152 | 2300 | 515.99 | 41.58 | 511.03 | 531.56 | 1137.6247 | 1.599% | 2129.2083 | 222.7853 | 9415.774 | 19554.0751 | 31321.8426 | 27.5327
2019-08-20 18:00 | 69664.1185 | 253 | 435 | 1213 | 2300 | 27.32 | 20 | 31.48 | 39.65 | 1123.9791 | 1.613% | 111.5194 | 140.3681 | 616.0906 | 1471.364 | 2339.3421 | 2.0813
2019-08-20 19:00 | 67319.4876 | 271 | 395 | 1213 | 2300 | 13.78 | 5.98 | 15.73 | 20.51 | 1068.4442 | 1.587% | 59.2693 | 37.4895 | 302.8312 | 748.6943 | 1148.2842 | 1.0747
2019-08-20 20:00 | 65445.2829 | 264 | 422 | 1213 | 2300 | 5.6 | 5.65 | 5 | 11.31 | 1016.1416 | 1.553% | 22.9545 | 37.02 | 94.1687 | 403.893 | 558.0362 | 0.54917
2019-08-20 21:00 | 62397.4957 | 202 | 547 | 1213 | 2300 | 2.95 | 8.11 | 2.63 | 8 | 951.6423 | 1.525% | 9.0882 | 67.6573 | 48.6545 | 280.6237 | 406.0238 | 0.42666
2019-08-20 22:00 | 57896.7044 | 287 | 582 | 1324 | 2466 | 2.01 | 5.59 | 0.95 | 3.25 | 848.7566 | 1.466% | 8.4568 | 47.694 | 18.4392 | 117.4913 | 192.0813 | 0.22631
2019-08-20 23:00 | 53465.1318 | 241 | 532 | 1324 | 2466 | 1 | 6 | 1 | 2.05 | 740.347 | 1.385% | 3.3372 | 44.2005 | 18.3338 | 70.0022 | 135.8737 | 0.18353
2019-08-21 | 49960.1067 | 244 | 414 | 1324 | 2466 | 1 | 5.51 | 0.95 | 1.2 | 660.1741 | 1.321% | 3.2242 | 30.143 | 16.6206 | 39.1029 | 89.0908 | 0.13495
2019-08-21 01:00 | 47268.5084 | 162 | 328 | 1324 | 2466 | 0.16 | 4.18 | 0.95 | 1.15 | 602.0612 | 1.274% | 0.33014 | 17.463 | 16.0207 | 36.121 | 69.9348 | 0.11616
2019-08-21 02:00 | 45265.4521 | 158 | 247 | 1611 | 2507 | 0.36 | 3.11 | 1.15 | 1.15 | 552.6016 | 1.221% | 0.69439 | 9.3778 | 22.6172 | 35.1963 | 67.8858 | 0.12285
2019-08-21 03:00 | 44038.0644 | 198 | 200 | 1611 | 2507 | 1 | 2.11 | 1.15 | 1.15 | 520.5986 | 1.182% | 2.3407 | 4.9887 | 21.9012 | 34.0821 | 63.3127 | 0.12162
2019-08-21 04:00 | 43825.4922 | 233 | 159 | 1611 | 2507 | 1 | 1.86 | 1.15 | 1.15 | 498.75 | 1.138% | 2.6516 | 3.3656 | 21.0838 | 32.8102 | 59.9112 | 0.12012
2019-08-21 05:00 | 45009.9508 | 402 | 156 | 1611 | 2507 | 1.35 | 0.13 | 1.2 | 1.2 | 508.6557 | 1.13% | 6.133 | 0.22918 | 21.847 | 33.9978 | 62.207 | 0.1223
2019-08-21 06:00 | 47162.1022 | 513 | 191 | 2002 | 2440 | 2.61 | 3.56 | 4.7 | 2.51 | 542.7995 | 1.151% | 15.4101 | 7.8258 | 108.295 | 70.4871 | 202.018 | 0.37218
2019-08-21 07:00 | 47463.8173 | 355 | 206 | 2002 | 2440 | 2.11 | 2.65 | 4.22 | 2.51 | 552.2471 | 1.164% | 8.7153 | 6.3516 | 98.2986 | 71.2581 | 184.6236 | 0.33431
2019-08-21 08:00 | 49310.9612 | 440 | 223 | 2002 | 2440 | 3.5 | 2.61 | 4.42 | 3.7 | 583.9821 | 1.184% | 18.238 | 6.8929 | 104.7954 | 106.9172 | 236.8435 | 0.40557
2019-08-21 09:00 | 52727.2047 | 444 | 239 | 2002 | 2440 | 3.06 | 2.99 | 4.42 | 3.99 | 634.1758 | 1.203% | 16.341 | 8.595 | 106.4293 | 117.0948 | 248.4601 | 0.39178
2019-08-21 10:00 | 56833.4352 | 515 | 246 | 1742 | 2300 | 7.59 | 2.71 | 6.91 | 8.45 | 709.3914 | 1.248% | 48.79 | 8.3212 | 150.2478 | 242.5865 | 449.9455 | 0.63427
2019-08-21 11:00 | 60830.388 | 535 | 198 | 1742 | 2300 | 16.42 | 3.21 | 16.42 | 16.72 | 798.7521 | 1.313% | 115.3502 | 8.3457 | 375.5889 | 504.9583 | 1004.243 | 1.2573
2019-08-21 12:00 | 64379.4333 | 502 | 190 | 1742 | 2300 | 32.29 | 7.72 | 80.6 | 33.52 | 869.2389 | 1.35% | 218.8587 | 19.8045 | 1895.7243 | 1040.9355 | 3175.3229 | 3.653
2019-08-21 13:00 | 67468.2662 | 442 | 256 | 1742 | 2300 | 404.07 | 11.49 | 400.6 | 404.07 | 943.7066 | 1.399% | 2498.1375 | 41.1431 | 9761.0503 | 12999.3578 | 25299.6887 | 26.8088
2019-08-21 14:00 | 69716.0039 | 322 | 201 | 1152 | 2300 | 1975.47 | 47.36 | 1025.27 | 1987.27 | 1001.9123 | 1.437% | 9141.6278 | 136.8059 | 16974.1469 | 65687.3799 | 91939.9606 | 91.7645
2019-08-21 15:00 | 70879.4733 | 271 | 204 | 1152 | 2300 | 3173.83 | 62.27 | 1500 | 3188.19 | 1051.2802 | 1.483% | 12757.0708 | 188.4113 | 25629.5955 | 108760.2121 | 147335.2898 | 140.1484
2019-08-21 16:00 | 71623.3587 | 250 | 305 | 1152 | 2300 | 2480.59 | 47.2 | 1401.95 | 2495.33 | 1083.5359 | 1.513% | 9381.7448 | 217.7862 | 24432.8215 | 86824.9301 | 120857.2827 | 111.5397
2019-08-21 17:00 | 71433.1464 | 258 | 335 | 1152 | 2300 | 671.86 | 33.97 | 635 | 683.21 | 1100.3349 | 1.54% | 2670.0759 | 175.2934 | 11268.1163 | 24205.116 | 38318.6016 | 34.8245
2019-08-21 18:00 | 69778.2408 | 253 | 435 | 1213 | 2300 | 50.41 | 20 | 52.26 | 63.38 | 1081.028 | 1.549% | 197.5851 | 134.7833 | 982.0806 | 2258.3798 | 3572.8287 | 3.305
2019-08-21 19:00 | 67211.2786 | 271 | 395 | 1213 | 2300 | 17.62 | 7.34 | 20.53 | 25.73 | 1027.1274 | 1.528% | 72.9722 | 44.3073 | 380.5677 | 904.3775 | 1402.2247 | 1.3652
2019-08-21 20:00 | 65270.3375 | 264 | 422 | 1213 | 2300 | 5.21 | 5.85 | 5.36 | 12.6 | 986.0023 | 1.511% | 20.778 | 37.2933 | 98.2172 | 437.7846 | 594.073 | 0.60251
2019-08-21 21:00 | 62260.8717 | 202 | 547 | 1213 | 2300 | 1.02 | 7.82 | 2.53 | 7.97 | 929.0667 | 1.492% | 3.0746 | 63.8301 | 45.7945 | 273.5381 | 386.2373 | 0.41573
2019-08-21 22:00 | 57709.9163 | 287 | 582 | 1324 | 2466 | 2.08 | 5.53 | 0.94 | 3.39 | 832.2398 | 1.442% | 8.6088 | 46.4137 | 17.9479 | 120.5565 | 193.527 | 0.23254
2019-08-21 23:00 | 53294.7949 | 241 | 532 | 1324 | 2466 | 1 | 6 | 0.99 | 2.11 | 729.6643 | 1.369% | 3.2996 | 43.702 | 17.9457 | 71.2383 | 136.1856 | 0.18664
2019-08-22 | 49555.6868 | 244 | 414 | 1324 | 2466 | 1 | 5.68 | 0.94 | 1.15 | 636.9657 | 1.285% | 3.1363 | 30.2253 | 15.997 | 36.4513 | 85.8099 | 0.13472
2019-08-22 01:00 | 46965.0442 | 162 | 328 | 1324 | 2466 | 0.09 | 4.19 | 0.94 | 1.15 | 573.1664 | 1.22% | 0.17794 | 16.7723 | 15.1887 | 34.6096 | 66.7487 | 0.11646
2019-08-22 02:00 | 45053.7164 | 158 | 247 | 1611 | 2507 | 0.23 | 3.44 | 1.12 | 1.12 | 529.5429 | 1.175% | 0.42713 | 9.9868 | 21.2072 | 33.0022 | 64.6234 | 0.12204
2019-08-22 03:00 | 43855.567 | 198 | 200 | 1611 | 2507 | 1 | 2.85 | 1.09 | 1.01 | 504.5925 | 1.151% | 2.2781 | 6.5583 | 20.204 | 29.1334 | 58.1739 | 0.11529
2019-08-22 04:00 | 43542.774 | 233 | 159 | 1611 | 2507 | 1 | 1.64 | 1.04 | 1.04 | 490.5798 | 1.127% | 2.6251 | 2.9379 | 18.8765 | 29.3752 | 53.8148 | 0.1097
2019-08-22 05:00 | 44697.0192 | 402 | 156 | 1611 | 2507 | 1.8 | 0.76 | 1.17 | 1.15 | 500.7092 | 1.12% | 8.106 | 1.3281 | 21.1149 | 32.2968 | 62.8458 | 0.12551
2019-08-22 06:00 | 46824.7815 | 513 | 191 | 2002 | 2440 | 3.26 | 3.98 | 5.96 | 3.25 | 530.6247 | 1.133% | 18.9516 | 8.6145 | 135.2141 | 89.8638 | 252.644 | 0.47613
2019-08-22 07:00 | 47243.3848 | 355 | 206 | 2002 | 2440 | 2.18 | 3.46 | 4.75 | 2.65 | 543.5641 | 1.151% | 8.9042 | 8.2007 | 109.4126 | 74.3953 | 200.9128 | 0.36962
2019-08-22 08:00 | 49227.5068 | 440 | 223 | 2002 | 2440 | 4.11 | 3.98 | 4.75 | 4.11 | 574.9516 | 1.168% | 21.1212 | 10.366 | 111.066 | 117.1265 | 259.6797 | 0.45165
2019-08-22 09:00 | 52703.5514 | 444 | 239 | 2002 | 2440 | 5.1 | 0.71 | 5.1 | 5.1 | 637.1941 | 1.209% | 27.3769 | 2.0516 | 123.4429 | 150.4499 | 303.3213 | 0.47603
2019-08-22 10:00 | 56529.5664 | 515 | 246 | 1742 | 2300 | 7.12 | 0.93 | 6.87 | 7.32 | 726.601 | 1.285% | 47.1311 | 2.9406 | 153.8244 | 216.401 | 420.2971 | 0.57844
2019-08-22 11:00 | 60076.999 | 535 | 198 | 1742 | 2300 | 12.71 | 1.09 | 12.71 | 11.81 | 798.8612 | 1.33% | 90.4196 | 2.8698 | 294.4129 | 361.1942 | 748.8965 | 0.93746
2019-08-22 12:00 | 63408.305 | 502 | 190 | 1742 | 2300 | 21.37 | 1.49 | 105 | 20.71 | 883.7582 | 1.394% | 149.5187 | 3.9457 | 2549.3224 | 663.8886 | 3366.6755 | 3.8095
2019-08-22 13:00 | 66683.2662 | 442 | 256 | 1742 | 2300 | 140.13 | 3.1 | 140.13 | 140.23 | 957.9149 | 1.437% | 889.7407 | 11.4002 | 3506.6252 | 4633.1765 | 9040.9426 | 9.4381
2019-08-22 14:00 | 69068.6276 | 322 | 201 | 1152 | 2300 | 168.13 | 7.92 | 153.53 | 424.69 | 1008.8505 | 1.461% | 790.7643 | 23.2524 | 2583.4002 | 14267.4329 | 17664.8498 | 17.5099
2019-08-22 15:00 | 70461.164 | 271 | 204 | 1152 | 2300 | 410.92 | 17.05 | 409.68 | 839.5 | 1046.1932 | 1.485% | 1653.4407 | 51.6436 | 7007.4386 | 28668.8714 | 37381.3943 | 35.7309
2019-08-22 16:00 | 71083.1901 | 250 | 305 | 1152 | 2300 | 443.13 | 16.26 | 441.02 | 830.09 | 1073.5933 | 1.51% | 1673.1854 | 74.902 | 7673.3262 | 28835.3957 | 38256.8092 | 35.6344
2019-08-22 17:00 | 70677.9824 | 258 | 335 | 1152 | 2300 | 105.43 | 5.33 | 104.91 | 315 | 1097.2784 | 1.553% | 422.2956 | 27.7207 | 1876.299 | 11247.8901 | 13574.2054 | 12.3708
2019-08-22 18:00 | 68911.9915 | 253 | 435 | 1213 | 2300 | 18.82 | 20 | 18.82 | 34.3 | 1093.9097 | 1.587% | 75.5835 | 138.1039 | 362.3824 | 1252.3007 | 1828.3705 | 1.6714
2019-08-22 19:00 | 66273.0156 | 271 | 395 | 1213 | 2300 | 10.06 | 5.11 | 10.06 | 16.11 | 1049.9 | 1.584% | 43.1895 | 31.9764 | 193.317 | 586.9952 | 855.4781 | 0.81482
2019-08-22 20:00 | 64318.3714 | 264 | 422 | 1213 | 2300 | 5 | 6.06 | 5 | 12.62 | 998.3396 | 1.552% | 20.4888 | 39.6943 | 94.14 | 450.537 | 604.8601 | 0.60587
2019-08-22 21:00 | 61446.8968 | 202 | 547 | 1213 | 2300 | 1 | 8.44 | 2.09 | 7.94 | 943.3395 | 1.535% | 3.1011 | 70.8758 | 38.9202 | 280.3602 | 393.2573 | 0.41688
2019-08-22 22:00 | 57220.7174 | 287 | 582 | 1324 | 2466 | 2.05 | 6 | 0.93 | 4.11 | 855.7601 | 1.496% | 8.799 | 52.2243 | 18.4149 | 151.5771 | 231.0154 | 0.26995
2019-08-22 23:00 | 52922.4476 | 241 | 532 | 1324 | 2466 | 1 | 6.22 | 1 | 2.05 | 745.9011 | 1.409% | 3.3967 | 46.6384 | 18.6608 | 71.2506 | 139.9464 | 0.18762
2019-08-23 | 49526.5387 | 244 | 414 | 1324 | 2466 | 1 | 5.44 | 0.93 | 1.2 | 622.8491 | 1.258% | 3.0686 | 28.3233 | 15.4852 | 37.2151 | 84.0921 | 0.13501
2019-08-23 01:00 | 47086.7484 | 162 | 328 | 1324 | 2466 | 0.07 | 4.11 | 0.93 | 1.15 | 555.2941 | 1.179% | 0.13373 | 15.8979 | 14.521 | 33.4438 | 63.9964 | 0.11525
2019-08-23 02:00 | 45315.6286 | 158 | 247 | 1611 | 2507 | 0.14 | 3.09 | 2 | 1.15 | 524.2956 | 1.157% | 0.25593 | 8.8305 | 37.2781 | 33.3565 | 79.721 | 0.15205
2019-08-23 03:00 | 44135.9713 | 198 | 200 | 1611 | 2507 | 0.78 | 0.99 | 2 | 1.15 | 538.4587 | 1.22% | 1.8842 | 2.4156 | 39.3084 | 35.1732 | 78.7813 | 0.14631
2019-08-23 04:00 | 43919.0514 | 233 | 159 | 1611 | 2507 | 1 | 0.21 | 2 | 1.15 | 545.7141 | 1.243% | 2.8951 | 0.41489 | 40.0348 | 35.8232 | 79.168 | 0.14507
2019-08-23 05:00 | 44983.8291 | 402 | 156 | 1611 | 2507 | 2 | 0.16 | 2 | 1.2 | 551.0992 | 1.225% | 9.8498 | 0.30579 | 39.4729 | 36.8561 | 86.4846 | 0.15693
2019-08-23 06:00 | 47036.82 | 513 | 191 | 2002 | 2440 | 5.45 | 3.01 | 5.8 | 4.11 | 576.3714 | 1.225% | 34.2593 | 7.0447 | 142.2842 | 122.8842 | 306.4724 | 0.53173
2019-08-23 07:00 | 47427.3444 | 355 | 206 | 2002 | 2440 | 4.71 | 3.46 | 4.75 | 4.75 | 604.1579 | 1.274% | 21.2996 | 9.0796 | 121.1377 | 147.6403 | 299.1572 | 0.49516
2019-08-23 08:00 | 49322.6881 | 440 | 223 | 2002 | 2440 | 5.91 | 3.46 | 5.1 | 5.1 | 629.4875 | 1.276% | 33.188 | 9.8474 | 130.3091 | 158.8182 | 332.1626 | 0.52767
2019-08-23 09:00 | 52584.6809 | 444 | 239 | 2002 | 2440 | 5 | 0.34 | 4.75 | 5 | 673.9956 | 1.282% | 28.4545 | 1.0415 | 121.8865 | 156.3715 | 307.754 | 0.45661
2019-08-23 10:00 | 56185.7086 | 515 | 246 | 1742 | 2300 | 8.21 | 0.26 | 6.71 | 8.21 | 722.4173 | 1.286% | 54.3642 | 0.82238 | 150.291 | 242.7914 | 448.2689 | 0.62051
2019-08-23 11:00 | 59720.9388 | 535 | 198 | 1742 | 2300 | 12.84 | 0.51 | 11.64 | 12.56 | 798.348 | 1.337% | 91.83 | 1.3499 | 271.0608 | 386.1741 | 750.4148 | 0.93996
2019-08-23 12:00 | 62570.584 | 502 | 190 | 1742 | 2300 | 30.68 | 0.89 | 51.38 | 20.97 | 888.8814 | 1.421% | 218.7926 | 2.4022 | 1271.4985 | 685.1724 | 2177.8658 | 2.4501
2019-08-23 13:00 | 64551.2946 | 442 | 256 | 1742 | 2300 | 51.87 | 2.35 | 55.02 | 52.07 | 968.8434 | 1.501% | 344.102 | 9.0293 | 1438.5248 | 1797.4799 | 3589.136 | 3.7046
2019-08-23 14:00 | 65536.1077 | 322 | 201 | 1152 | 2300 | 79.27 | 7.71 | 64.04 | 91.29 | 1033.6326 | 1.577% | 402.5782 | 24.442 | 1163.5615 | 3311.5903 | 4902.172 | 4.7427
2019-08-23 15:00 | 65917.7753 | 271 | 204 | 1152 | 2300 | 171.87 | 14.69 | 168.17 | 198.34 | 1075.1322 | 1.631% | 759.6765 | 48.8778 | 3159.8053 | 7440.4203 | 11408.7798 | 10.6115
2019-08-23 16:00 | 64961.0634 | 250 | 305 | 1152 | 2300 | 143.89 | 16.66 | 137.13 | 170.93 | 1091.6173 | 1.68% | 604.4883 | 85.3871 | 2654.6193 | 6606.3781 | 9950.8728 | 9.1157
2019-08-23 17:00 | 64004.3515 | 258 | 335 | 1152 | 2300 | 30.99 | 3.07 | 30.99 | 50.36 | 1089.3476 | 1.702% | 136.0812 | 17.5041 | 607.6186 | 1971.3809 | 2732.5849 | 2.5085
2019-08-23 18:00 | 61614.638 | 253 | 435 | 1213 | 2300 | 8.8 | 11.35 | 8.13 | 18.7 | 1039.351 | 1.687% | 37.5562 | 83.2844 | 166.3526 | 725.5173 | 1012.7105 | 0.97437
2019-08-23 19:00 | 59070.2031 | 271 | 395 | 1213 | 2300 | 9.85 | 4.11 | 8.65 | 12.52 | 973.8796 | 1.649% | 44.0091 | 26.7655 | 172.9871 | 474.7543 | 718.516 | 0.73779
2019-08-23 20:00 | 57797.9053 | 264 | 422 | 1213 | 2300 | 6.31 | 4.11 | 2.62 | 10.29 | 918.4591 | 1.589% | 26.4716 | 27.5614 | 50.5021 | 376.0893 | 480.6245 | 0.52329
2019-08-23 21:00 | 55746.9137 | 202 | 547 | 1213 | 2300 | 4.71 | 8.35 | 1.67 | 6.47 | 829.8302 | 1.489% | 14.1625 | 67.9896 | 30.1541 | 221.5137 | 333.8198 | 0.40227
2019-08-23 22:00 | 52630.3499 | 287 | 582 | 1324 | 2466 | 2.01 | 7.76 | 0.92 | 4.11 | 738.049 | 1.402% | 8.0896 | 63.3335 | 17.0815 | 142.1294 | 230.6339 | 0.31249
2019-08-23 23:00 | 49425.1129 | 241 | 532 | 1324 | 2466 | 1.47 | 4.11 | 0.99 | 3 | 663.2366 | 1.342% | 4.754 | 29.341 | 17.5891 | 99.2739 | 150.9579 | 0.22761
2019-08-24 | 46447.3369 | 244 | 414 | 1324 | 2466 | 1 | 6 | 0.96 | 1.5 | 595.9337 | 1.283% | 3.1306 | 31.8705 | 16.3078 | 47.4593 | 98.7682 | 0.16574
2019-08-24 01:00 | 44196.4267 | 162 | 328 | 1324 | 2466 | 0.01 | 4.11 | 0.96 | 1.15 | 545.8517 | 1.235% | 0.020008 | 16.6496 | 15.6981 | 35.025 | 67.3927 | 0.12346
2019-08-24 02:00 | 42519.6321 | 158 | 247 | 1611 | 2507 | 0.02 | 2.83 | 2.1 | 1.15 | 530.7203 | 1.248% | 0.039442 | 8.7249 | 42.2271 | 35.9856 | 86.977 | 0.16388
2019-08-24 03:00 | 41306.7467 | 198 | 200 | 1611 | 2507 | 0.59 | 2.5 | 2.1 | 1.01 | 512.8013 | 1.241% | 1.4503 | 6.2072 | 41.9994 | 31.4343 | 81.0912 | 0.15813
2019-08-24 04:00 | 40786.5436 | 233 | 159 | 1611 | 2507 | 0.79 | 2.5 | 2.1 | 1.1 | 512.363 | 1.256% | 2.3123 | 4.9934 | 42.4987 | 34.6424 | 84.4468 | 0.16482
2019-08-24 05:00 | 40884.9205 | 402 | 156 | 1611 | 2507 | 1.7 | 1.22 | 2.1 | 1.15 | 509.8852 | 1.247% | 8.5228 | 2.3735 | 42.1914 | 35.9552 | 89.043 | 0.17463
2019-08-24 06:00 | 41461.4993 | 513 | 191 | 2002 | 2440 | 4.11 | 2.62 | 5.11 | 3.25 | 518.1525 | 1.25% | 26.3495 | 6.2538 | 127.8491 | 99.1028 | 259.5552 | 0.50092
2019-08-24 07:00 | 42033.7766 | 355 | 206 | 2002 | 2440 | 2.89 | 3.01 | 4.68 | 3.58 | 537.2782 | 1.278% | 13.1138 | 7.9256 | 119.7597 | 111.6538 | 252.4529 | 0.46987
2019-08-24 08:00 | 44368.4528 | 440 | 223 | 2002 | 2440 | 4.52 | 3.08 | 4.75 | 4.72 | 584.4461 | 1.317% | 26.1976 | 9.0474 | 125.2645 | 151.7057 | 312.2152 | 0.53421
2019-08-24 09:00 | 47545.7848 | 444 | 239 | 2002 | 2440 | 4.28 | 0.8 | 5 | 5.06 | 646.7604 | 1.36% | 25.8499 | 2.6009 | 136.165 | 167.9468 | 332.5625 | 0.5142
2019-08-24 10:00 | 51323.1575 | 515 | 246 | 1742 | 2300 | 6.62 | 0.56 | 6.37 | 6.67 | 710.4583 | 1.384% | 47.1944 | 1.907 | 153.6076 | 212.363 | 415.072 | 0.58423
2019-08-24 11:00 | 55221.941 | 535 | 198 | 1742 | 2300 | 10.67 | 0.5 | 10.42 | 10.67 | 771.9125 | 1.398% | 79.7948 | 1.3839 | 253.7303 | 343.0431 | 677.952 | 0.87828
2019-08-24 12:00 | 58461.5355 | 502 | 190 | 1742 | 2300 | 17.53 | 1.41 | 54.36 | 17.09 | 840.1344 | 1.437% | 126.4632 | 3.8499 | 1360.8372 | 564.8699 | 2056.0203 | 2.4473
2019-08-24 13:00 | 61288.8209 | 442 | 256 | 1742 | 2300 | 54.08 | 2.47 | 85.13 | 27.86 | 908.4002 | 1.482% | 354.2868 | 9.372 | 2197.9953 | 949.7404 | 3511.3944 | 3.8655
2019-08-24 14:00 | 63529.5146 | 322 | 201 | 1152 | 2300 | 55.88 | 5.99 | 30.36 | 56.73 | 951.2182 | 1.497% | 269.412 | 18.0272 | 523.6714 | 1953.6431 | 2764.7537 | 2.9065
2019-08-24 15:00 | 64668.25 | 271 | 204 | 1152 | 2300 | 101.11 | 14.88 | 101.11 | 127.71 | 967.1285 | 1.496% | 409.7854 | 45.3969 | 1741.9659 | 4392.8442 | 6589.9924 | 6.814
2019-08-24 16:00 | 64597.331 | 250 | 305 | 1152 | 2300 | 110.85 | 9.66 | 110.85 | 137.26 | 956.7449 | 1.481% | 410.4472 | 43.6374 | 1891.3407 | 4675.773 | 7021.1982 | 7.3386
2019-08-24 17:00 | 63289.1715 | 258 | 335 | 1152 | 2300 | 33.4 | 4.61 | 33.4 | 60.24 | 931.5714 | 1.472% | 126.839 | 22.7317 | 566.351 | 2039.3864 | 2755.3081 | 2.9577
2019-08-24 18:00 | 61069.8802 | 253 | 435 | 1213 | 2300 | 10.25 | 11.61 | 10.25 | 20.15 | 869.4817 | 1.424% | 36.9214 | 71.9043 | 177.0183 | 659.8364 | 945.6803 | 1.0876
2019-08-24 19:00 | 58565.6054 | 271 | 395 | 1213 | 2300 | 6.12 | 3.85 | 6.86 | 11.41 | 813.4466 | 1.389% | 23.036 | 21.1224 | 115.577 | 364.502 | 524.2374 | 0.64446
2019-08-24 20:00 | 57339.8157 | 264 | 422 | 1213 | 2300 | 3.01 | 3.76 | 3.01 | 8.96 | 779.0725 | 1.359% | 10.7967 | 21.5587 | 49.6077 | 279.9996 | 361.9627 | 0.46461
2019-08-24 21:00 | 55065.36 | 202 | 547 | 1213 | 2300 | 1 | 7.14 | 1.78 | 5.1 | 729.4398 | 1.325% | 2.6759 | 51.7364 | 28.6017 | 155.385 | 238.3989 | 0.32682
2019-08-24 22:00 | 52099.3467 | 287 | 582 | 1324 | 2466 | 2.01 | 6.9 | 0.96 | 3.25 | 662.0401 | 1.271% | 7.3304 | 51.0298 | 16.1514 | 101.8424 | 176.3541 | 0.26638
2019-08-24 23:00 | 49067.9541 | 241 | 532 | 1324 | 2466 | 2.31 | 8.57 | 0.98 | 2.51 | 590.3325 | 1.203% | 6.6977 | 54.8518 | 15.6104 | 74.4673 | 151.6272 | 0.25685
2019-08-25 | 46334.0788 | 244 | 414 | 1324 | 2466 | 1 | 8.61 | 1.13 | 1.33 | 538.9038 | 1.163% | 2.8379 | 41.4586 | 17.4011 | 38.1466 | 99.8442 | 0.18527
2019-08-25 01:00 | 44123.0944 | 162 | 328 | 1324 | 2466 | 0.01 | 6 | 0.95 | 1.2 | 491.2048 | 1.113% | 0.018035 | 21.909 | 14.0026 | 32.9436 | 68.8732 | 0.14021
2019-08-25 02:00 | 42470.9065 | 158 | 247 | 1611 | 2507 | 0.01 | 4.45 | 2.55 | 1.2 | 453.2418 | 1.067% | 0.016861 | 11.7299 | 43.8404 | 32.1051 | 87.6923 | 0.19348
2019-08-25 03:00 | 41278.749 | 198 | 200 | 1611 | 2507 | 1 | 4.84 | 2.55 | 1.2 | 422.1725 | 1.023% | 2.025 | 9.9001 | 42.0145 | 30.768 | 84.7076 | 0.20065
2019-08-25 04:00 | 40579.5348 | 233 | 159 | 1611 | 2507 | 1 | 3.96 | 2.55 | 1.2 | 412.3942 | 1.016% | 2.3679 | 6.3988 | 41.7485 | 30.5732 | 81.0884 | 0.19663
2019-08-25 05:00 | 40393.733 | 402 | 156 | 1611 | 2507 | 1.28 | 4.11 | 2.55 | 1.2 | 404.399 | 1.001% | 5.1515 | 6.4189 | 41.1275 | 30.1184 | 82.8162 | 0.20479
2019-08-25 06:00 | 40593.8017 | 513 | 191 | 2002 | 2440 | 2.61 | 4.11 | 4.65 | 2.29 | 426.9244 | 1.052% | 14.0815 | 8.2559 | 97.9058 | 58.7647 | 179.0079 | 0.4193
2019-08-25 07:00 | 40880.2558 | 355 | 206 | 2002 | 2440 | 1.8 | 4.11 | 4.65 | 2 | 451.4026 | 1.104% | 7.0559 | 9.3489 | 102.7939 | 53.8853 | 173.084 | 0.38344
2019-08-25 08:00 | 43349.6784 | 440 | 223 | 2002 | 2440 | 3.8 | 3.98 | 5 | 4 | 498.4367 | 1.15% | 19.2247 | 10.205 | 115.0955 | 112.221 | 256.7461 | 0.5151
2019-08-25 09:00 | 47200.6829 | 444 | 239 | 2002 | 2440 | 4.11 | 3.46 | 5.68 | 4.11 | 562.1525 | 1.191% | 21.7335 | 9.8487 | 135.4311 | 119.4366 | 286.4499 | 0.50956
2019-08-25 10:00 | 51618.8913 | 515 | 246 | 1742 | 2300 | 5.1 | 0.01 | 5 | 5.3 | 630.6007 | 1.222% | 32.0866 | 0.030053 | 106.4055 | 148.9188 | 287.4408 | 0.45582
2019-08-25 11:00 | 56029.6113 | 535 | 198 | 1742 | 2300 | 9.35 | 0.37 | 9.1 | 9.55 | 690.658 | 1.233% | 61.661 | 0.90305 | 195.4047 | 270.7551 | 528.7239 | 0.76554
2019-08-25 12:00 | 59568.3746 | 502 | 190 | 1742 | 2300 | 19.08 | 2.61 | 50 | 19.28 | 755.3146 | 1.268% | 121.4491 | 6.2879 | 1104.4099 | 562.2727 | 1794.4196 | 2.3757
2019-08-25 13:00 | 61526.3203 | 442 | 256 | 1742 | 2300 | 50.48 | 3.03 | 55 | 50.68 | 859.3638 | 1.397% | 311.6433 | 10.8342 | 1338.2183 | 1628.0981 | 3288.794 | 3.827
2019-08-25 14:00 | 63044.2255 | 322 | 201 | 1152 | 2300 | 62.17 | 7.14 | 34.14 | 65.17 | 947.6556 | 1.503% | 300.9137 | 21.5725 | 591.182 | 2253.1017 | 3166.7698 | 3.3417
2019-08-25 15:00 | 64311.1585 | 271 | 204 | 1152 | 2300 | 147.26 | 17.31 | 115.33 | 175 | 1009.6032 | 1.57% | 626.4962 | 55.436 | 2085.7351 | 6318.7367 | 9086.404 | 9
2019-08-25 16:00 | 65334.414 | 250 | 305 | 1152 | 2300 | 156.02 | 16.53 | 124.33 | 175 | 1071.339 | 1.64% | 639.5952 | 82.6718 | 2348.623 | 6600.104 | 9670.994 | 9.027
2019-08-25 17:00 | 65637.0918 | 258 | 335 | 1152 | 2300 | 96.64 | 4.37 | 65 | 112.5 | 1112.3457 | 1.695% | 422.5393 | 24.8094 | 1268.9844 | 4385.0123 | 6101.3455 | 5.4851
2019-08-25 18:00 | 65102.8772 | 253 | 435 | 1213 | 2300 | 25.48 | 21.36 | 28.61 | 38.79 | 1108.3089 | 1.702% | 109.744 | 158.1799 | 590.7984 | 1518.8269 | 2377.5491 | 2.1452
2019-08-25 19:00 | 63364.4407 | 271 | 395 | 1213 | 2300 | 12.64 | 5.11 | 12.64 | 21.35 | 1060.92 | 1.674% | 57.3526 | 33.7952 | 256.7112 | 822.1721 | 1170.0312 | 1.1028
2019-08-25 20:00 | 62178.1595 | 264 | 422 | 1213 | 2300 | 4.75 | 4.21 | 4.75 | 11.24 | 992.0468 | 1.595% | 20.0075 | 28.3458 | 91.9282 | 412.4663 | 552.7477 | 0.55718
2019-08-25 21:00 | 59756.0495 | 202 | 547 | 1213 | 2300 | 2.28 | 6 | 0.99 | 5.68 | 918.6944 | 1.537% | 7.0807 | 50.4577 | 18.4623 | 200.847 | 276.8477 | 0.30135
2019-08-25 22:00 | 56009.1865 | 287 | 582 | 1324 | 2466 | 1.33 | 5.33 | 0.94 | 3.25 | 821.4838 | 1.467% | 5.5985 | 45.4978 | 18.2539 | 117.5483 | 186.8984 | 0.22751
2019-08-25 23:00 | 52042.5836 | 241 | 532 | 1324 | 2466 | 1 | 15.33 | 0.97 | 2 | 718.2932 | 1.38% | 3.3263 | 112.5633 | 17.7257 | 68.0716 | 201.6868 | 0.28079
2019-08-26 | 48924.5478 | 244 | 414 | 1324 | 2466 | 1 | 8.61 | 0.99 | 1.2 | 643.9764 | 1.316% | 3.2117 | 46.9188 | 17.2531 | 38.9509 | 106.3344 | 0.16512
2019-08-26 01:00 | 46795.9726 | 162 | 328 | 1324 | 2466 | 0.23 | 6.03 | 0.94 | 1.2 | 578.766 | 1.237% | 0.46083 | 24.4616 | 15.3925 | 36.599 | 76.914 | 0.13289
2019-08-26 02:00 | 45419.9668 | 158 | 247 | 1611 | 2507 | 0.55 | 5.51 | 2.1 | 1.2 | 539.4505 | 1.188% | 1.0321 | 16.1642 | 40.1809 | 35.7306 | 93.1078 | 0.1726
2019-08-26 03:00 | 44676.3066 | 198 | 200 | 1611 | 2507 | 1 | 4.03 | 2.1 | 1.2 | 512.2369 | 1.147% | 2.2702 | 9.2412 | 38.789 | 34.4929 | 84.7932 | 0.16554
2019-08-26 04:00 | 44735.4547 | 233 | 159 | 1611 | 2507 | 1 | 2.61 | 2.1 | 1.2 | 507.2701 | 1.134% | 2.6421 | 4.7057 | 38.3621 | 34.1132 | 79.8231 | 0.15736
2019-08-26 05:00 | 46181.7474 | 402 | 156 | 1611 | 2507 | 2 | 2.61 | 2.1 | 1.43 | 513.8484 | 1.113% | 8.9458 | 4.5303 | 37.6426 | 39.8892 | 91.0079 | 0.17711
2019-08-26 06:00 | 48821.8538 | 513 | 191 | 2002 | 2440 | 4.25 | 3.5 | 4.75 | 2.27 | 540.7413 | 1.108% | 24.148 | 7.4042 | 105.3254 | 61.3467 | 198.2242 | 0.36658
2019-08-26 07:00 | 49151.2604 | 355 | 206 | 2002 | 2440 | 2.41 | 3.5 | 4.42 | 2.61 | 542.9251 | 1.105% | 9.4504 | 7.9642 | 97.7443 | 70.3454 | 185.5043 | 0.34168
2019-08-26 08:00 | 50812.2301 | 440 | 223 | 2002 | 2440 | 4.25 | 3.5 | 4.25 | 3.11 | 559.3814 | 1.101% | 20.5864 | 8.5924 | 93.6683 | 83.5391 | 206.3863 | 0.36895
2019-08-26 09:00 | 54279.5202 | 444 | 239 | 2002 | 2440 | 4.36 | 0.13 | 4.62 | 4.24 | 598.2621 | 1.102% | 21.3366 | 0.34245 | 101.944 | 114.0279 | 237.6509 | 0.39724
2019-08-26 10:00 | 58504.429 | 515 | 246 | 1742 | 2300 | 7.14 | 0.34 | 5.64 | 6.92 | 659.4452 | 1.127% | 41.4472 | 0.94277 | 110.7432 | 179.4006 | 332.5338 | 0.50426
2019-08-26 11:00 | 62822.387 | 535 | 198 | 1742 | 2300 | 13.49 | 0.76 | 12.29 | 12.5 | 740.9108 | 1.179% | 85.1172 | 1.7747 | 252.4943 | 339.07 | 678.4562 | 0.91571
2019-08-26 12:00 | 66694.4664 | 502 | 190 | 1742 | 2300 | 26.44 | 3.62 | 86.17 | 26.64 | 838.7795 | 1.258% | 166.9257 | 8.6501 | 1887.8271 | 770.5841 | 2833.987 | 3.3787
2019-08-26 13:00 | 70164.7441 | 442 | 256 | 1742 | 2300 | 206.03 | 11.72 | 206.03 | 206.23 | 935.3688 | 1.333% | 1213.9943 | 39.9974 | 4784.5659 | 6323.2973 | 12361.8549 | 13.216
2019-08-26 14:00 | 72818.5345 | 322 | 201 | 1152 | 2300 | 1270.81 | 26.84 | 710 | 1304.11 | 1011.1831 | 1.389% | 5682.3028 | 74.9146 | 11357.9175 | 41651.4324 | 58766.5673 | 58.1166
2019-08-26 15:00 | 73856.944 | 271 | 204 | 1152 | 2300 | 3474.34 | 48.97 | 810.37 | 3512.96 | 1069.8198 | 1.449% | 13638.3213 | 144.7037 | 13522.4425 | 117036.2374 | 144341.705 | 134.9215
2019-08-26 16:00 | 74337.5683 | 250 | 305 | 1152 | 2300 | 2554.09 | 45.51 | 792.68 | 2572.23 | 1113.4027 | 1.498% | 9563.5718 | 207.8981 | 13677.1086 | 88609.7582 | 112058.3367 | 100.6449
2019-08-26 17:00 | 74238.0709 | 258 | 335 | 1152 | 2300 | 1382.59 | 23.78 | 535 | 1401.08 | 1145.9961 | 1.544% | 5506.4233 | 122.974 | 9513.991 | 49744.7493 | 64888.1376 | 56.6216
2019-08-26 18:00 | 73269.3899 | 253 | 435 | 1213 | 2300 | 122.2 | 8.21 | 124.6 | 133.96 | 1149.2715 | 1.569% | 484.9442 | 56.0186 | 2370.7125 | 4832.8468 | 7744.5222 | 6.7386
2019-08-26 19:00 | 70843.5931 | 271 | 395 | 1213 | 2300 | 15.15 | 3.5 | 14.16 | 21.69 | 1096.0603 | 1.547% | 63.5208 | 21.3894 | 265.7406 | 771.8293 | 1122.4801 | 1.0241
2019-08-26 20:00 | 69169.5566 | 264 | 422 | 1213 | 2300 | 5 | 3.5 | 5 | 14.29 | 1036.4615 | 1.498% | 19.7794 | 22.1319 | 90.8801 | 492.4909 | 625.2823 | 0.60329
2019-08-26 21:00 | 66066.4202 | 202 | 547 | 1213 | 2300 | 1 | 6.68 | 1.26 | 8.46 | 959.1168 | 1.452% | 2.9325 | 53.0462 | 22.1882 | 282.4808 | 360.6478 | 0.37602
2019-08-26 22:00 | 61534.3929 | 287 | 582 | 1324 | 2466 | 2.01 | 4.65 | 0.94 | 6.29 | 860.1626 | 1.398% | 8.0638 | 37.8302 | 17.3972 | 216.8235 | 280.1147 | 0.32565
2019-08-26 23:00 | 57181.4173 | 241 | 532 | 1324 | 2466 | 1.26 | 6.28 | 0.96 | 3.11 | 764.7546 | 1.337% | 4.0612 | 44.6826 | 16.9991 | 102.5701 | 168.313 | 0.22009
2019-08-27 | 53620.9671 | 244 | 414 | 1324 | 2466 | 1 | 6 | 0.93 | 1.01 | 689.2356 | 1.285% | 3.1363 | 31.929 | 15.8272 | 32.0146 | 82.907 | 0.12029
2019-08-27 01:00 | 51026.8844 | 162 | 328 | 1324 | 2466 | 0.01 | 5.51 | 0.94 | 1 | 629.5739 | 1.234% | 0.019988 | 22.2984 | 15.3555 | 30.4257 | 68.0996 | 0.10817
2019-08-27 02:00 | 49096.9726 | 158 | 247 | 1611 | 2507 | 0.14 | 4.48 | 2.55 | 1.01 | 583.2146 | 1.188% | 0.26276 | 13.1446 | 48.7988 | 30.078 | 92.2843 | 0.15823
2019-08-27 03:00 | 47785.2838 | 198 | 200 | 1611 | 2507 | 1 | 3.11 | 2.55 | 1.01 | 553.6131 | 1.159% | 2.2939 | 7.2061 | 47.5935 | 29.3351 | 86.4287 | 0.15612
2019-08-27 04:00 | 47412.9957 | 233 | 159 | 1611 | 2507 | 1 | 2.61 | 2.55 | 1.01 | 530.7127 | 1.119% | 2.6081 | 4.6451 | 45.9831 | 28.3425 | 81.5787 | 0.15372
2019-08-27 05:00 | 48313.956 | 402 | 156 | 1611 | 2507 | 2.01 | 2.11 | 2.55 | 1.01 | 547.2066 | 1.133% | 9.1517 | 3.7281 | 46.528 | 28.6784 | 88.0861 | 0.16097
2019-08-27 06:00 | 49871.9547 | 513 | 191 | 2002 | 2440 | 3.11 | 3.92 | 5 | 2.21 | 628.147 | 1.26% | 20.0948 | 9.4303 | 126.0779 | 67.9183 | 223.5213 | 0.35584
2019-08-27 07:00 | 49640.7418 | 355 | 206 | 2002 | 2440 | 2.84 | 4.47 | 4.74 | 2.84 | 634.4402 | 1.278% | 12.8854 | 11.7687 | 121.2816 | 88.5647 | 234.5004 | 0.36962
2019-08-27 08:00 | 50064.9235 | 440 | 223 | 2002 | 2440 | 4.75 | 4.08 | 4.75 | 4.75 | 625.0437 | 1.248% | 26.0929 | 11.359 | 118.7229 | 144.6972 | 300.8721 | 0.48136
2019-08-27 09:00 | 51819.7539 | 444 | 239 | 2002 | 2440 | 4.96 | 4.01 | 5 | 4.96 | 641.4246 | 1.238% | 27.2593 | 11.8629 | 123.9037 | 149.8034 | 312.8294 | 0.48771
2019-08-27 10:00 | 54084.2558 | 515 | 246 | 1742 | 2300 | 5.1 | 2.39 | 4.85 | 5.1 | 645.7992 | 1.194% | 31.362 | 7.0204 | 100.8827 | 140.0634 | 279.3284 | 0.43253
2019-08-27 11:00 | 55967.7858 | 535 | 198 | 1742 | 2300 | 9.7 | 0.78 | 15 | 9.7 | 696.609 | 1.245% | 64.5917 | 1.9223 | 325.2298 | 277.6838 | 669.4275 | 0.96098
2019-08-27 12:00 | 58046.2936 | 502 | 190 | 1742 | 2300 | 16.38 | 2.53 | 72.02 | 17.23 | 747.743 | 1.288% | 105.9243 | 6.1923 | 1616.1406 | 510.4944 | 2238.7515 | 2.994
2019-08-27 13:00 | 60159.7259 | 442 | 256 | 1742 | 2300 | 38.77 | 1.81 | 54.38 | 38.97 | 799.7885 | 1.329% | 227.8177 | 6.1601 | 1259.3796 | 1191.5919 | 2684.9493 | 3.3571
2019-08-27 14:00 | 61158.6523 | 322 | 201 | 1152 | 2300 | 79.46 | 6.18 | 79.11 | 108.63 | 820.2652 | 1.341% | 343.1633 | 16.6602 | 1222.3069 | 3350.9968 | 4933.1272 | 6.0141
2019-08-27 15:00 | 61105.8955 | 271 | 204 | 1152 | 2300 | 190 | 11.64 | 190 | 225.82 | 808.9469 | 1.324% | 681.6475 | 31.4355 | 2897.6305 | 6875.8622 | 10486.5756 | 12.9632
2019-08-27 16:00 | 61157.3857 | 250 | 305 | 1152 | 2300 | 213.1 | 17.33 | 213.1 | 249 | 827.5485 | 1.353% | 720.8883 | 71.5225 | 3321.8533 | 7749.4646 | 11863.7287 | 14.336
2019-08-27 17:00 | 60800.2496 | 258 | 335 | 1152 | 2300 | 63.94 | 2.82 | 63.85 | 96.5 | 845.0292 | 1.39% | 229.2761 | 13.1299 | 1022.3033 | 3084.761 | 4349.4702 | 5.1471
2019-08-27 18:00 | 59512.1598 | 253 | 435 | 1213 | 2300 | 11.45 | 7.93 | 15.26 | 31.45 | 822.5233 | 1.382% | 40.0376 | 47.6766 | 255.8337 | 999.749 | 1343.2969 | 1.6331
2019-08-27 19:00 | 58074.122 | 271 | 395 | 1213 | 2300 | 4.86 | 3.5 | 9.2 | 12.98 | 826.5999 | 1.423% | 18.7464 | 19.6779 | 158.8405 | 424.9279 | 622.1926 | 0.75271
2019-08-27 20:00 | 57480.7376 | 264 | 422 | 1213 | 2300 | 2.32 | 4.01 | 4.75 | 8.56 | 832.235 | 1.448% | 8.8678 | 24.5008 | 83.4215 | 285.0528 | 401.8429 | 0.48285
2019-08-27 21:00 | 55226.638 | 202 | 547 | 1213 | 2300 | 2.01 | 8.11 | 2.41 | 6.59 | 785.1577 | 1.422% | 5.7724 | 63.0691 | 41.561 | 215.4872 | 325.8897 | 0.41506
2019-08-27 22:00 | 51441.6647 | 287 | 582 | 1324 | 2466 | 3.03 | 5.51 | 1.17 | 3.03 | 693.0356 | 1.347% | 11.7156 | 43.2031 | 20.8696 | 100.6645 | 176.4528 | 0.25461
2019-08-27 23:00 | 47821.7233 | 241 | 532 | 1324 | 2466 | 2.11 | 8.61 | 1.44 | 2.45 | 621.7391 | 1.3% | 6.6112 | 59.5522 | 24.7875 | 78.5493 | 169.5002 | 0.27262
2019-08-28 | 44907.7142 | 244 | 414 | 1324 | 2466 | 2 | 6 | 0.92 | 2.11 | 560.1691 | 1.247% | 6.0872 | 30.9849 | 15.1941 | 64.9043 | 117.1705 | 0.20917
2019-08-28 01:00 | 42881.6881 | 162 | 328 | 1324 | 2466 | 1 | 4.01 | 0.93 | 2.11 | 515.3752 | 1.202% | 1.947 | 15.8077 | 14.7987 | 62.5356 | 95.089 | 0.1845
2019-08-28 02:00 | 41349.7978 | 158 | 247 | 1611 | 2507 | 1 | 2.61 | 2.33 | 2.04 | 483.9523 | 1.17% | 1.8492 | 7.5451 | 43.932 | 59.8568 | 113.1831 | 0.23387
2019-08-28 03:00 | 40645.1953 | 198 | 200 | 1611 | 2507 | 1 | 2.11 | 2.21 | 2.02 | 473.8748 | 1.166% | 2.3084 | 4.92 | 41.509 | 59.0419 | 107.7793 | 0.22744
2019-08-28 04:00 | 40639.2327 | 233 | 159 | 1611 | 2507 | 1.82 | 2.11 | 2.35 | 2.11 | 459.3388 | 1.13% | 4.7931 | 3.792 | 42.7909 | 59.7894 | 111.1654 | 0.24201
2019-08-28 05:00 | 42179.9391 | 402 | 156 | 1611 | 2507 | 2.21 | 2.11 | 2.35 | 2.11 | 474.5867 | 1.125% | 9.996 | 3.7035 | 42.5964 | 59.5177 | 115.8137 | 0.24403
2019-08-28 06:00 | 44906.7741 | 513 | 191 | 2002 | 2440 | 8.11 | 3.5 | 8.57 | 2.21 | 528.6603 | 1.177% | 48.9782 | 7.8698 | 201.9806 | 63.4815 | 322.3102 | 0.60967
2019-08-28 07:00 | 45600.097 | 355 | 206 | 2002 | 2440 | 2.75 | 3.4 | 5.02 | 2.75 | 546.3344 | 1.198% | 11.6964 | 8.3915 | 120.4094 | 80.3925 | 220.8898 | 0.40431
2019-08-28 08:00 | 47249.0087 | 440 | 223 | 2002 | 2440 | 4.7 | 3.5 | 5.02 | 4 | 563.8553 | 1.193% | 24.6789 | 9.3142 | 119.9341 | 116.4729 | 270.4001 | 0.47956
2019-08-28 09:00 | 50014.1823 | 444 | 239 | 2002 | 2440 | 5.85 | 4.01 | 5.6 | 5.43 | 606.5442 | 1.213% | 31.4998 | 11.6228 | 135.9632 | 160.6789 | 339.7648 | 0.56016
2019-08-28 10:00 | 53486.3854 | 515 | 246 | 1742 | 2300 | 6.48 | 0.86 | 6.23 | 5.76 | 679.0475 | 1.27% | 42.3681 | 2.6859 | 137.7822 | 168.1927 | 351.0289 | 0.51694
2019-08-28 11:00 | 56919.7246 | 535 | 198 | 1742 | 2300 | 11.63 | 0.5 | 12.02 | 11.03 | 763.0564 | 1.341% | 83.4118 | 1.3272 | 280.7026 | 340.0926 | 705.5342 | 0.92462
2019-08-28 12:00 | 60100.2272 | 502 | 190 | 1742 | 2300 | 16 | 0.82 | 55.02 | 14.95 | 845.2188 | 1.406% | 112.9579 | 2.1911 | 1347.9127 | 483.573 | 1946.6347 | 2.3031
2019-08-28 13:00 | 62927.8616 | 442 | 256 | 1742 | 2300 | 23.35 | 1.58 | 61.36 | 35.79 | 932.8452 | 1.482% | 152.9945 | 5.996 | 1584.5287 | 1220.2706 | 2963.7899 | 3.1772
2019-08-28 14:00 | 65262.7571 | 322 | 201 | 1152 | 2300 | 41.64 | 2.53 | 40.64 | 162.82 | 1005.0313 | 1.54% | 206.4813 | 7.8312 | 720.9752 | 5766.9974 | 6702.2852 | 6.6687
2019-08-28 15:00 | 66643.3274 | 271 | 204 | 1152 | 2300 | 91.96 | 5.37 | 91.96 | 337.45 | 1050.4447 | 1.576% | 392.812 | 17.2672 | 1669.8135 | 12233.5865 | 14313.4792 | 13.6261
2019-08-28 16:00 | 67214.6627 | 250 | 305 | 1152 | 2300 | 93.46 | 6.94 | 92.46 | 454.22 | 1080.5649 | 1.608% | 375.6234 | 34.0288 | 1712.3526 | 16795.0351 | 18917.0398 | 17.5066
2019-08-28 17:00 | 66213.207 | 258 | 335 | 1152 | 2300 | 24.22 | 4.02 | 26.25 | 53.09 | 1092.7564 | 1.65% | 103.127 | 22.2254 | 499.0689 | 2015.2053 | 2639.6266 | 2.4156
2019-08-28 18:00 | 64034.7249 | 253 | 435 | 1213 | 2300 | 9.25 | 8.11 | 13.46 | 36.17 | 1078.8863 | 1.685% | 39.4296 | 59.4388 | 275.0844 | 1401.64 | 1775.5928 | 1.6458
2019-08-28 19:00 | 61686.8532 | 271 | 395 | 1213 | 2300 | 7.99 | 3.5 | 7.99 | 13.19 | 1027.8361 | 1.666% | 36.0784 | 23.0354 | 161.4875 | 505.4799 | 726.0812 | 0.70642
2019-08-28 20:00 | 60321.457 | 264 | 422 | 1213 | 2300 | 4.63 | 5 | 4.83 | 11.35 | 982.1025 | 1.628% | 19.9008 | 34.3532 | 95.3878 | 425.0194 | 574.6612 | 0.58513
2019-08-28 21:00 | 57348.222 | 202 | 547 | 1213 | 2300 | 2.01 | 8.11 | 5 | 6.25 | 911.6159 | 1.59% | 6.4542 | 70.518 | 96.4101 | 228.5071 | 401.8895 | 0.44085
2019-08-28 22:00 | 53045.3365 | 287 | 582 | 1324 | 2466 | 2.01 | 6 | 1.15 | 3.14 | 801.9132 | 1.512% | 8.7208 | 52.7903 | 23.0179 | 117.0585 | 201.5876 | 0.25138
2019-08-28 23:00 | 48985.3906 | 241 | 532 | 1324 | 2466 | 2.01 | 8.11 | 1.16 | 2.61 | 687.7655 | 1.404% | 6.8012 | 60.5768 | 21.5635 | 90.3665 | 179.308 | 0.26071
2019-08-29 | 45737.098 | 244 | 414 | 1324 | 2466 | 1 | 6 | 0.92 | 2.11 | 601.6132 | 1.315% | 3.2095 | 32.6739 | 16.0223 | 68.4423 | 120.3479 | 0.20004
2019-08-29 01:00 | 43458.2311 | 162 | 328 | 1324 | 2466 | 0.01 | 4.01 | 0.92 | 1.73 | 540.3045 | 1.243% | 0.020141 | 16.3525 | 15.1441 | 53.0403 | 84.557 | 0.1565
2019-08-29 02:00 | 41973.6868 | 158 | 247 | 1611 | 2507 | 0.01 | 2.21 | 2.1 | 2.1 | 500.8779 | 1.193% | 0.018854 | 6.5139 | 40.371 | 62.8244 | 109.7282 | 0.21907
2019-08-29 03:00 | 41062.6135 | 198 | 200 | 1611 | 2507 | 1 | 2.21 | 2.1 | 2.1 | 497.8656 | 1.212% | 2.4007 | 5.359 | 41.0186 | 63.8321 | 112.6104 | 0.22619
2019-08-29 04:00 | 41082.1559 | 233 | 159 | 1611 | 2507 | 1 | 0.88 | 2.29 | 2.11 | 480.0159 | 1.168% | 2.7224 | 1.6349 | 43.1056 | 61.8072 | 109.2701 | 0.22764
2019-08-29 05:00 | 42425.5201 | 402 | 156 | 1611 | 2507 | 2.18 | 2.11 | 2.18 | 2.11 | 474.9105 | 1.119% | 9.81 | 3.6846 | 39.313 | 59.2136 | 112.0212 | 0.23588
2019-08-29 06:00 | 44905.3138 | 513 | 191 | 2002 | 2440 | 4.68 | 3.11 | 7.31 | 2.61 | 510.6956 | 1.137% | 27.3041 | 6.7555 | 166.4355 | 72.426 | 272.9211 | 0.53441
2019-08-29 07:00 | 45485.4811 | 355 | 206 | 2002 | 2440 | 2.61 | 3.5 | 5 | 2.75 | 521.0132 | 1.145% | 10.6132 | 8.2587 | 114.6595 | 76.8597 | 210.391 | 0.40381
2019-08-29 08:00 | 47141.0693 | 440 | 223 | 2002 | 2440 | 4.89 | 4.01 | 5.07 | 4 | 559.1539 | 1.186% | 25.5208 | 10.6067 | 120.3938 | 115.7662 | 272.2874 | 0.48696
2019-08-29 09:00 | 50454.1041 | 444 | 239 | 2002 | 2440 | 6.86 | 5.09 | 8 | 4.5 | 622.2191 | 1.233% | 37.5624 | 15.0025 | 197.5154 | 135.4095 | 385.4898 | 0.61954
2019-08-29 10:00 | 54656.4274 | 515 | 246 | 1742 | 2300 | 6.43 | 0.45 | 5.23 | 5.32 | 703.1684 | 1.287% | 42.6026 | 1.4242 | 117.2109 | 157.4192 | 318.6568 | 0.45317
2019-08-29 11:00 | 58786.6803 | 535 | 198 | 1742 | 2300 | 12.19 | 0.59 | 14.53 | 11.59 | 787.473 | 1.34% | 87.3603 | 1.5649 | 339.0553 | 357.082 | 785.0625 | 0.99694
2019-08-29 12:00 | 62619.9049 | 502 | 190 | 1742 | 2300 | 24.26 | 0.89 | 50 | 21.21 | 887.2142 | 1.417% | 172.5483 | 2.3959 | 1234.0541 | 691.1695 | 2100.1677 | 2.3671
2019-08-29 13:00 | 66012.8873 | 442 | 256 | 1742 | 2300 | 34.14 | 1.77 | 83.7 | 35.02 | 963.0872 | 1.459% | 220.152 | 6.6107 | 2127.2107 | 1175.1164 | 3529.0898 | 3.6644
2019-08-29 14:00 | 68689.0566 | 322 | 201 | 1152 | 2300 | 79 | 4.68 | 75.53 | 104.57 | 1027.395 | 1.496% | 380.4809 | 14.0699 | 1301.4331 | 3597.3676 | 5293.3515 | 5.1522
2019-08-29 15:00 | 70357.7747 | 271 | 204 | 1152 | 2300 | 166.16 | 8.99 | 110 | 202.89 | 1080.0791 | 1.535% | 691.2565 | 28.1536 | 1945.3092 | 7163.6104 | 9828.3297 | 9.0996
2019-08-29 16:00 | 70988.9804 | 250 | 305 | 1152 | 2300 | 188.04 | 10.99 | 110 | 226 | 1109.0428 | 1.562% | 734.4253 | 52.3667 | 1979.7144 | 8120.7034 | 10887.2097 | 9.8168
2019-08-29 17:00 | 70441.7864 | 258 | 335 | 1152 | 2300 | 47.01 | 10.71 | 48.29 | 81.53 | 1117.8274 | 1.587% | 192.4661 | 56.9349 | 882.7832 | 2975.7036 | 4107.8879 | 3.6749
2019-08-29 18:00 | 68765.8698 | 253 | 435 | 1213 | 2300 | 10.82 | 8.11 | 15.07 | 38.57 | 1091.0014 | 1.587% | 43.431 | 55.9709 | 290.019 | 1407.4398 | 1796.8607 | 1.647
2019-08-29 19:00 | 65939.6627 | 271 | 395 | 1213 | 2300 | 8.16 | 3.5 | 8.16 | 11.43 | 1044.6952 | 1.584% | 35.035 | 21.9032 | 156.8172 | 416.5018 | 630.2573 | 0.60329
2019-08-29 20:00 | 64211.5712 | 264 | 422 | 1213 | 2300 | 6.99 | 3.5 | 3.96 | 8 | 992.4964 | 1.546% | 28.5231 | 22.8295 | 74.2458 | 284.4025 | 410.0009 | 0.4131
2019-08-29 21:00 | 61190.4388 | 202 | 547 | 1213 | 2300 | 2.21 | 6 | 3.54 | 3.84 | 919.8128 | 1.503% | 6.7106 | 49.3349 | 64.5476 | 132.7624 | 253.3554 | 0.27544
2019-08-29 22:00 | 56878.5227 | 287 | 582 | 1324 | 2466 | 2.11 | 6 | 0.99 | 2.75 | 817.2157 | 1.437% | 8.7007 | 50.1721 | 18.8327 | 97.4348 | 175.1403 | 0.21431
2019-08-29 23:00 | 52730.6943 | 241 | 532 | 1324 | 2466 | 2.61 | 8.23 | 2 | 2.61 | 696.4848 | 1.321% | 8.3082 | 57.8309 | 34.9757 | 85.0123 | 186.127 | 0.26724
2019-08-30 | 49174.9205 | 244 | 414 | 1324 | 2466 | 1.92 | 6 | 0.94 | 2.11 | 641.156 | 1.304% | 6.1082 | 32.3871 | 16.2269 | 67.8415 | 122.5637 | 0.19116
2019-08-30 01:00 | 46524.972 | 162 | 328 | 1324 | 2466 | 1 | 4.01 | 0.92 | 2.11 | 576.4742 | 1.239% | 2.0073 | 16.2972 | 15.0928 | 64.4717 | 97.869 | 0.16977
2019-08-30 02:00 | 44565.5234 | 158 | 247 | 1611 | 2507 | 1 | 3.23 | 2.55 | 2.11 | 534.7825 | 1.2% | 1.896 | 9.5737 | 49.2963 | 63.4768 | 124.2427 | 0.23232
2019-08-30 03:00 | 43291.2334 | 198 | 200 | 1611 | 2507 | 1.06 | 2.11 | 2.55 | 2.11 | 500.9409 | 1.157% | 2.4286 | 4.8831 | 47.536 | 61.2101 | 116.0578 | 0.23168
2019-08-30 04:00 | 42981.4518 | 233 | 159 | 1611 | 2507 | 1.64 | 2.61 | 2.55 | 2.11 | 483.6864 | 1.125% | 4.3001 | 4.67 | 46.2294 | 59.5278 | 114.7274 | 0.23719
2019-08-30 05:00 | 44176.6985 | 402 | 156 | 1611 | 2507 | 2.1 | 2.61 | 2.55 | 2.11 | 485.4712 | 1.099% | 9.2772 | 4.4744 | 45.1446 | 58.1309 | 117.0271 | 0.24106
2019-08-30 06:00 | 46405.0439 | 513 | 191 | 2002 | 2440 | 4.25 | 3.11 | 7.84 | 2.61 | 519.1172 | 1.119% | 24.3897 | 6.645 | 175.5821 | 71.2411 | 277.8579 | 0.53525
2019-08-30 07:00 | 46765.274 | 355 | 206 | 2002 | 2440 | 3.73 | 3.5 | 4.8 | 3.74 | 530.3055 | 1.134% | 15.0155 | 8.1759 | 108.9703 | 103.4818 | 235.6435 | 0.44435
2019-08-30 08:00 | 48374.6038 | 440 | 223 | 2002 | 2440 | 5.37 | 3.5 | 5.13 | 5.13 | 568.869 | 1.176% | 27.7857 | 9.1784 | 120.7748 | 147.198 | 304.937 | 0.53604
2019-08-30 09:00 | 51509.9375 | 444 | 239 | 2002 | 2440 | 6.75 | 3.98 | 6.75 | 6.75 | 633.6343 | 1.23% | 36.8667 | 11.7012 | 166.2323 | 202.6008 | 417.401 | 0.65874
2019-08-30 10:00 | 55254.9873 | 515 | 246 | 1742 | 2300 | 8.58 | 0.46 | 4.39 | 9.63 | 711.6832 | 1.288% | 56.9128 | 1.4575 | 98.4981 | 285.2787 | 442.1471 | 0.62127
2019-08-30 11:00 | 58961.7269 | 535 | 198 | 1742 | 2300 | 13.64 | 0.69 | 8.58 | 14.69 | 801.3652 | 1.359% | 99.181 | 1.8568 | 203.1401 | 459.2085 | 763.3864 | 0.95261
2019-08-30 12:00 | 62159.1165 | 502 | 190 | 1742 | 2300 | 21.12 | 1.11 | 35 | 21.11 | 884.5957 | 1.423% | 150.8821 | 3.0013 | 867.6732 | 690.965 | 1712.5216 | 1.9359
2019-08-30 13:00 | 64813.722 | 442 | 256 | 1742 | 2300 | 45.49 | 2.15 | 50.13 | 50.13 | 962.8498 | 1.486% | 298.6963 | 8.1765 | 1297.2911 | 1712.8413 | 3317.0052 | 3.445
2019-08-30 14:00 | 64624.3681 | 322 | 201 | 1152 | 2300 | 70.43 | 7.11 | 58.28 | 127.59 | 1021.7845 | 1.581% | 358.5722 | 22.5958 | 1061.5368 | 4639.888 | 6082.5928 | 5.9529
2019-08-30 15:00 | 63746.9065 | 271 | 204 | 1152 | 2300 | 147.59 | 11.51 | 100 | 250 | 1059.4588 | 1.662% | 664.739 | 39.0239 | 1914.5972 | 9556.3662 | 12174.7263 | 11.4915
2019-08-30 16:00 | 62704.625 | 250 | 305 | 1152 | 2300 | 118.46 | 13.21 | 75.13 | 195 | 1085.6741 | 1.731% | 512.7571 | 69.7594 | 1498.5312 | 7765.3737 | 9846.4214 | 9.0694
2019-08-30 17:00 | 61162.305 | 258 | 335 | 1152 | 2300 | 25.08 | 1.86 | 27.51 | 72.5 | 1079.3602 | 1.765% | 114.1905 | 10.9961 | 559.2753 | 2942.7164 | 3627.1783 | 3.3605
2019-08-30 18:00 | 58818.8802 | 253 | 435 | 1213 | 2300 | 5.09 | 7.41 | 6.5 | 26.75 | 1034.3486 | 1.759% | 22.6458 | 56.6836 | 138.6514 | 1081.9365 | 1299.9174 | 1.2567
2019-08-30 19:00 | 56252.6901 | 271 | 395 | 1213 | 2300 | 7.46 | 4.07 | 6.26 | 10.33 | 915.5981 | 1.628% | 32.9056 | 26.1669 | 123.5938 | 386.7139 | 569.3802 | 0.62187
2019-08-30 20:00 | 55113.7047 | 264 | 422 | 1213 | 2300 | 4.79 | 3.5 | 2.35 | 7.84 | 867.8679 | 1.575% | 19.9129 | 23.2581 | 44.8872 | 283.9474 | 372.0056 | 0.42864
2019-08-30 21:00 | 53010.8978 | 202 | 547 | 1213 | 2300 | 2.11 | 6.19 | 2.26 | 4.49 | 800.6061 | 1.51% | 6.4371 | 51.1366 | 41.4022 | 155.9653 | 254.9411 | 0.31844
2019-08-30 22:00 | 50170.4378 | 287 | 582 | 1324 | 2466 | 2.89 | 6.87 | 0.98 | 3.11 | 720.6468 | 1.436% | 11.9139 | 57.432 | 18.6375 | 110.161 | 198.1445 | 0.27495
2019-08-30 23:00 | 47096.8144 | 241 | 532 | 1324 | 2466 | 2.78 | 8.04 | 0.99 | 2.78 | 638.1488 | 1.355% | 9.078 | 57.956 | 17.7604 | 92.8899 | 177.6843 | 0.27844
2019-08-31 | 44233.2418 | 244 | 414 | 1324 | 2466 | 2.01 | 6.24 | 0.97 | 4.61 | 564.7137 | 1.277% | 6.2613 | 32.9811 | 16.3961 | 145.1355 | 200.7739 | 0.35553
2019-08-31 01:00 | 41892.6474 | 162 | 328 | 1324 | 2466 | 1 | 6 | 0.97 | 4.61 | 514.9648 | 1.229% | 1.9914 | 24.1916 | 15.787 | 139.7442 | 181.7142 | 0.35287
2019-08-31 02:00 | 40178.7636 | 158 | 247 | 1611 | 2507 | 1 | 4.3 | 3.6 | 4.61 | 490.8366 | 1.222% | 1.9302 | 12.975 | 70.8498 | 141.1873 | 226.9422 | 0.46236
2019-08-31 03:00 | 38989.4179 | 198 | 200 | 1611 | 2507 | 1.28 | 3.72 | 3.6 | 4.61 | 505.4555 | 1.296% | 3.2856 | 9.6452 | 75.1855 | 149.8275 | 237.9437 | 0.47075
2019-08-31 04:00 | 38342.1699 | 233 | 159 | 1611 | 2507 | 1.69 | 2.77 | 3.6 | 4.61 | 487.5778 | 1.272% | 5.0074 | 5.6007 | 73.7506 | 146.9679 | 231.3265 | 0.47444
2019-08-31 05:00 | 38306.8978 | 402 | 156 | 1611 | 2507 | 3.51 | 1.87 | 3.6 | 4.61 | 469.1554 | 1.225% | 17.2812 | 3.5728 | 71.0293 | 141.5452 | 233.4284 | 0.49755
2019-08-31 06:00 | 38807.5175 | 513 | 191 | 2002 | 2440 | 6.22 | 5.11 | 8.75 | 6.11 | 456.0663 | 1.175% | 37.499 | 11.4701 | 205.8658 | 175.2037 | 430.0386 | 0.94293
2019-08-31 07:00 | 39288.9996 | 355 | 206 | 2002 | 2440 | 3.63 | 4.01 | 8.75 | 5.21 | 483.52 | 1.231% | 15.8591 | 10.1661 | 215.5835 | 156.4484 | 398.0571 | 0.82325
2019-08-31 08:00 | 41624.6351 | 440 | 223 | 2002 | 2440 | 5.9 | 3.68 | 7.4 | 6.11 | 554.2285 | 1.331% | 34.5655 | 10.9268 | 197.2578 | 198.5041 | 441.2542 | 0.79616
2019-08-31 09:00 | 45009.0309 | 444 | 239 | 2002 | 2440 | 5.68 | 3.5 | 7.93 | 5.62 | 625.4376 | 1.39% | 35.0442 | 11.6239 | 220.6082 | 190.5507 | 457.8268 | 0.73201
2019-08-31 10:00 | 48412.6617 | 515 | 246 | 1742 | 2300 | 7.86 | 0.72 | 7.64 | 7.94 | 702.0459 | 1.45% | 58.6998 | 2.5685 | 192.9959 | 264.8225 | 519.0866 | 0.73939
2019-08-31 11:00 | 51641.7015 | 535 | 198 | 1742 | 2300 | 15.46 | 1.05 | 15.46 | 15.76 | 793.5982 | 1.537% | 127.1052 | 3.1949 | 413.8641 | 557.0372 | 1101.2014 | 1.3876
2019-08-31 12:00 | 54475.9335 | 502 | 190 | 1742 | 2300 | 30.5 | 2.2 | 51.38 | 31.33 | 878.5014 | 1.613% | 246.9115 | 6.7408 | 1443.3778 | 1162.0532 | 2859.0834 | 3.2545
2019-08-31 13:00 | 56803.818 | 442 | 256 | 1742 | 2300 | 59.28 | 2.94 | 65 | 57.46 | 950.1922 | 1.673% | 438.2929 | 12.5899 | 1894.0675 | 2210.6877 | 4555.638 | 4.7944
2019-08-31 14:00 | 58582.3141 | 322 | 201 | 1152 | 2300 | 71.4 | 5.74 | 50 | 142.75 | 999.9033 | 1.707% | 392.4149 | 19.6924 | 983.1368 | 5603.9649 | 6999.2091 | 6.9999
2019-08-31 15:00 | 59662.5761 | 271 | 204 | 1152 | 2300 | 101.8 | 9.73 | 75 | 230 | 1022.2937 | 1.713% | 472.7056 | 34.0108 | 1480.4285 | 9064.1977 | 11051.3426 | 10.8103
2019-08-31 16:00 | 60146.0286 | 250 | 305 | 1152 | 2300 | 97.51 | 7.74 | 75 | 230 | 1061.6085 | 1.765% | 430.2755 | 41.6676 | 1525.0047 | 9337.1239 | 11334.0717 | 10.6763
2019-08-31 17:00 | 59851.6282 | 258 | 335 | 1152 | 2300 | 42.36 | 5.11 | 43.03 | 108.4 | 1057.2608 | 1.766% | 193.0553 | 30.2393 | 875.6488 | 4404.1618 | 5503.1053 | 5.2051
2019-08-31 18:00 | 58554.6956 | 253 | 435 | 1213 | 2300 | 16.49 | 19.18 | 18.64 | 39.99 | 1049.7573 | 1.793% | 74.7943 | 149.5771 | 405.3534 | 1648.9459 | 2278.6706 | 2.1707
2019-08-31 19:00 | 56189.9883 | 271 | 395 | 1213 | 2300 | 12.1 | 6.32 | 12.1 | 16.12 | 987.2992 | 1.757% | 57.6162 | 43.8636 | 257.8909 | 651.4525 | 1010.8231 | 1.0238
2019-08-31 20:00 | 54713.316 | 264 | 422 | 1213 | 2300 | 6.11 | 5.2 | 2.5 | 10.66 | 938.4808 | 1.715% | 27.668 | 37.6399 | 52.0155 | 420.5498 | 537.8732 | 0.57313
2019-08-31 21:00 | 52364.0251 | 202 | 547 | 1213 | 2300 | 4.42 | 6 | 4.42 | 6.25 | 879.4031 | 1.679% | 14.9944 | 55.118 | 90.0405 | 241.4142 | 401.5671 | 0.45664
2019-08-31 22:00 | 49271.7217 | 287 | 582 | 1324 | 2466 | 2.74 | 6 | 1.62 | 3.69 | 781.7619 | 1.587% | 12.477 | 55.4053 | 34.0314 | 144.3764 | 246.29 | 0.31504
2019-08-31 23:00 | 46295.0836 | 241 | 532 | 1324 | 2466 | 2.27 | 10 | 2.7 | 3 | 695.8576 | 1.503% | 8.223 | 79.9645 | 53.7325 | 111.1987 | 253.1187 | 0.36375
2019-09-01 | 43378.8935 | 223 | 384 | 1305 | 2665 | 1.8 | 6 | 1.36 | 3 | 615.9645 | 1.42% | 5.6997 | 32.716 | 25.2015 | 113.5261 | 177.1433 | 0.28759
2019-09-01 01:00 | 41204.1682 | 158 | 278 | 1305 | 2665 | 1 | 4.78 | 1.41 | 3 | 558.5357 | 1.356% | 2.1417 | 18.0129 | 24.9425 | 108.3748 | 153.4718 | 0.27478
2019-09-01 02:00 | 39505.0996 | 152 | 210 | 1613 | 2746 | 1 | 3.5 | 3.6 | 3.6 | 515.8248 | 1.306% | 1.9847 | 9.597 | 75.8204 | 129.078 | 216.48 | 0.41968
2019-09-01 03:00 | 38274.7571 | 168 | 175 | 1613 | 2746 | 1 | 2.15 | 3.3 | 3.3 | 489.0836 | 1.278% | 2.1467 | 4.8078 | 68.0172 | 115.7938 | 190.7655 | 0.39005
2019-09-01 04:00 | 37567.8662 | 219 | 148 | 1613 | 2746 | 1.39 | 0.26 | 3.2 | 3.2 | 462.7143 | 1.232% | 3.7493 | 0.47395 | 63.5742 | 108.2298 | 176.0273 | 0.38042
2019-09-01 05:00 | 37297.0579 | 418 | 212 | 1613 | 2746 | 3.53 | 3.79 | 3.6 | 3.6 | 462.8645 | 1.241% | 18.3118 | 9.9714 | 72.0636 | 122.6824 | 223.0292 | 0.48185
2019-09-01 06:00 | 37410.9108 | 554 | 187 | 1913 | 2613 | 8.87 | 4.01 | 8.42 | 5.76 | 482.9752 | 1.291% | 63.4395 | 9.6808 | 207.9474 | 194.307 | 475.3748 | 0.98426
2019-09-01 07:00 | 37509.5882 | 292 | 221 | 1913 | 2613 | 3.95 | 4.54 | 8.45 | 6.11 | 505.2745 | 1.347% | 15.5369 | 13.5155 | 217.7493 | 215.063 | 461.8647 | 0.91409
2019-09-01 08:00 | 40207.1702 | 463 | 244 | 1913 | 2613 | 7.1 | 5.11 | 9.2 | 7.1 | 560.7921 | 1.395% | 45.8498 | 17.3904 | 245.4716 | 258.7594 | 567.4712 | 1.0119
2019-09-01 09:00 | 44517.193 | 450 | 294 | 1913 | 2613 | 8.12 | 5.11 | 11 | 6.11 | 642.7635 | 1.444% | 52.7584 | 21.6916 | 303.8303 | 230.5176 | 608.798 | 0.94716
2019-09-01 10:00 | 49124.5699 | 493 | 486 | 1729 | 2440 | 11.89 | 8.52 | 10.95 | 9.19 | 716.8764 | 1.459% | 85.541 | 60.4257 | 276.2833 | 327.2283 | 749.4783 | 1.0455
2019-09-01 11:00 | 53285.1614 | 482 | 211 | 1729 | 2440 | 16.3 | 0.95 | 22 | 16.22 | 787.9415 | 1.479% | 116.1776 | 2.9641 | 562.4778 | 585.2324 | 1266.8519 | 1.6078
2019-09-01 12:00 | 56891.848 | 439 | 215 | 1729 | 2440 | 24.82 | 2.58 | 55 | 27.83 | 846.2491 | 1.487% | 162.0744 | 8.251 | 1414.5095 | 1010.0694 | 2594.9043 | 3.0664
2019-09-01 13:00 | 59856.7799 | 378 | 197 | 1729 | 2440 | 26.83 | 3.7 | 80 | 24.9 | 910.027 | 1.52% | 154.189 | 11.0818 | 2102.9352 | 923.6982 | 3191.9041 | 3.5075
2019-09-01 14:00 | 62179.8486 | 295 | 180 | 1200 | 2405 | 40.88 | 5.97 | 40.88 | 141.06 | 966.7056 | 1.555% | 187.4897 | 16.7067 | 762.67 | 5274.2841 | 6241.1506 | 6.4561
2019-09-01 15:00 | 63541.8668 | 257 | 247 | 1200 | 2405 | 84.14 | 8.84 | 83.14 | 230 | 991.0883 | 1.56% | 337.278 | 34.0566 | 1556.122 | 8627.7051 | 10555.1617 | 10.6501
2019-09-01 16:00 | 64205.0039 | 212 | 246 | 1200 | 2405 | 96.69 | 9.22 | 95.69 | 230 | 950.2505 | 1.48% | 303.3798 | 33.5688 | 1699.4838 | 8186.7617 | 10223.1941 | 10.7584
2019-09-01 17:00 | 63889.8053 | 211 | 331 | 1200 | 2405 | 44.45 | 5.11 | 47.87 | 123.75 | 907.6575 | 1.421% | 133.2431 | 24.0292 | 816.0845 | 4228.1533 | 5201.51 | 5.7307
2019-09-01 18:00 | 62117.5579 | 209 | 379 | 1270 | 2440 | 15.26 | 6.11 | 20.45 | 43.16 | 897.3129 | 1.445% | 46.0713 | 33.4511 | 375.1687 | 1521.2508 | 1975.9419 | 2.2021
2019-09-01 19:00 | 59352.9772 | 262 | 406 | 1270 | 2440 | 13.19 | 7.27 | 13.19 | 14.41 | 858.8322 | 1.447% | 50.0048 | 42.7097 | 242.3898 | 508.7678 | 843.8721 | 0.98258
2019-09-01 20:00 | 57417.2047 | 252 | 489 | 1270 | 2440 | 8.69 | 20.03 | 8 | 12.46 | 821.2725 | 1.43% | 31.3232 | 140.099 | 145.3245 | 434.8637 | 751.6104 | 0.91518
2019-09-01 21:00 | 54528.4349 | 184 | 556 | 1270 | 2440 | 4.8 | 9.01 | 4.8 | 6.25 | 760.853 | 1.395% | 12.3236 | 69.9 | 85.0595 | 212.7882 | 380.0713 | 0.49953
2019-09-01 22:00 | 51192.6959 | 287 | 548 | 1305 | 2665 | 3.56 | 6.11 | 2 | 3.5 | 688.894 | 1.346% | 13.7492 | 45.0574 | 35.1225 | 125.5191 | 219.4481 | 0.31855
2019-09-01 23:00 | 47742.247 | 259 | 473 | 1305 | 2665 | 2.84 | 8.31 | 2.7 | 3 | 613.5857 | 1.285% | 9.4535 | 50.5166 | 45.2842 | 102.7521 | 208.0064 | 0.339
2019-09-02 | 44691.1621 | 223 | 384 | 1305 | 2665 | 1.88 | 4.54 | 0.99 | 2.11 | 563.2397 | 1.26% | 5.2837 | 21.9714 | 16.2824 | 70.8682 | 114.4056 | 0.20312
2019-09-02 01:00 | 42339.9283 | 158 | 278 | 1305 | 2665 | 0.98 | 2.61 | 0.98 | 2.11 | 518.1773 | 1.224% | 1.895 | 8.88 | 15.6518 | 68.8189 | 95.2458 | 0.18381
2019-09-02 02:00 | 40606.2256 | 152 | 210 | 1613 | 2746 | 1 | 2.11 | 2 | 1.88 | 481.9944 | 1.187% | 1.8042 | 5.2596 | 38.2925 | 61.2785 | 106.6348 | 0.22124
2019-09-02 03:00 | 39397.2125 | 168 | 175 | 1613 | 2746 | 1 | 2.11 | 2 | 1.4 | 461.5966 | 1.172% | 1.9684 | 4.3263 | 37.7974 | 45.0428 | 89.1349 | 0.1931
2019-09-02 04:00 | 38854.847 | 219 | 148 | 1613 | 2746 | 1.02 | 1.4 | 2.1 | 1.18 | 450.0262 | 1.158% | 2.5872 | 2.3998 | 39.2325 | 37.5297 | 81.7493 | 0.18165
2019-09-02 05:00 | 38833.6569 | 418 | 212 | 1613 | 2746 | 2.11 | 2.51 | 2.1 | 2.1 | 448.8396 | 1.156% | 10.1939 | 6.1502 | 39.1504 | 66.6504 | 122.145 | 0.27214
2019-09-02 06:00 | 38991.9768 | 554 | 187 | 1913 | 2613 | 4.78 | 2.11 | 4.62 | 2.21 | 446.6207 | 1.145% | 30.332 | 4.5195 | 101.2326 | 66.1447 | 202.2289 | 0.4528
2019-09-02 07:00 | 38798.6071 | 292 | 221 | 1913 | 2613 | 2.21 | 2.21 | 4.62 | 2.61 | 463.0456 | 1.193% | 7.7016 | 5.829 | 105.4786 | 81.3931 | 200.4023 | 0.43279
2019-09-02 08:00 | 41238.3987 | 463 | 244 | 1913 | 2613 | 5.07 | 2.12 | 4.62 | 3.58 | 524.226 | 1.271% | 29.8405 | 6.5757 | 112.3502 | 118.9157 | 267.682 | 0.51062
2019-09-02 09:00 | 45613.1878 | 450 | 294 | 1913 | 2613 | 6.79 | 2.11 | 6.14 | 6.14 | 617.2125 | 1.353% | 41.3453 | 8.3941 | 158.9379 | 217.0961 | 425.7735 | 0.68983
2019-09-02 10:00 | 50736.6744 | 493 | 486 | 1729 | 2440 | 10.7 | 8.11 | 10.16 | 10.16 | 718.2515 | 1.416% | 74.6767 | 55.7971 | 248.6814 | 350.9442 | 730.0994 | 1.0165
2019-09-02 11:00 | 55426.9368 | 482 | 211 | 1729 | 2440 | 16.85 | 1.06 | 16.85 | 15.42 | 810.5904 | 1.462% | 118.7757 | 3.2709 | 426.0646 | 550.2433 | 1098.3545 | 1.355
2019-09-02 12:00 | 59402.2952 | 439 | 215 | 1729 | 2440 | 26.74 | 2.11 | 37.95 | 28.34 | 892.0296 | 1.502% | 176.2796 | 6.8124 | 985.3325 | 1038.4025 | 2206.827 | 2.4739
2019-09-02 13:00 | 62208.0423 | 378 | 197 | 1729 | 2440 | 33.19 | 3.53 | 48.9 | 42.57 | 952.3613 | 1.531% | 192.0677 | 10.6462 | 1294.3719 | 1590.1888 | 3087.2747 | 3.2417
2019-09-02 14:00 | 64323.4075 | 295 | 180 | 1200 | 2405 | 75.09 | 8.11 | 74.09 | 132.67 | 997.665 | 1.551% | 343.5736 | 22.6417 | 1378.9755 | 4948.8412 | 6694.0321 | 6.7097
2019-09-02 15:00 | 65782.3001 | 257 | 247 | 1200 | 2405 | 133.76 | 14.27 | 129.19 | 193.42 | 1032.0814 | 1.569% | 539.3421 | 55.3001 | 2432.2883 | 7298.2942 | 10325.2246 | 10.0043
2019-09-02 16:00 | 66601.1881 | 212 | 246 | 1200 | 2405 | 155.53 | 15.84 | 149.97 | 210 | 1060.2033 | 1.592% | 524.8766 | 62.0294 | 2864.7902 | 8039.7318 | 11491.4279 | 10.8389
2019-09-02 17:00 | 66352.9629 | 211 | 331 | 1200 | 2405 | 64.41 | 7.63 | 63.03 | 120.99 | 1076.0286 | 1.622% | 220.3937 | 40.9559 | 1226.5692 | 4718.7618 | 6206.6805 | 5.7681
2019-09-02 18:00 | 64716.0358 | 209 | 379 | 1270 | 2440 | 19.29 | 3.5 | 23.9 | 36.47 | 1060.0635 | 1.638% | 66.0387 | 21.7284 | 497.1891 | 1457.6241 | 2042.5803 | 1.9268
2019-09-02 19:00 | 62123.2008 | 262 | 406 | 1270 | 2440 | 15.77 | 7.27 | 15.77 | 20.97 | 985.8852 | 1.587% | 65.57 | 46.8417 | 317.8395 | 812.0089 | 1242.2602 | 1.26
2019-09-02 20:00 | 60276.5576 | 252 | 489 | 1270 | 2440 | 8.83 | 6 | 8.43 | 11.26 | 913.7341 | 1.516% | 33.7313 | 44.4766 | 162.2941 | 416.4852 | 656.9872 | 0.71901
2019-09-02 21:00 | 56898.5335 | 184 | 556 | 1270 | 2440 | 4.72 | 8.11 | 4.72 | 6.26 | 817.1835 | 1.436% | 12.4732 | 64.7611 | 86.0923 | 219.3728 | 382.6994 | 0.46832
2019-09-02 22:00 | 52361.583 | 287 | 548 | 1305 | 2665 | 3.62 | 5.96 | 1.28 | 3 | 707.112 | 1.35% | 14.0303 | 44.1065 | 22.5578 | 107.9677 | 188.6622 | 0.26681
2019-09-02 23:00 | 47993.024 | 259 | 473 | 1305 | 2665 | 2.24 | 8.11 | 2.7 | 2.21 | 605.9267 | 1.263% | 7.3247 | 48.4311 | 44.4853 | 74.3586 | 174.5997 | 0.28815
2019-09-03 | 44478.2226 | 223 | 384 | 1305 | 2665 | 1 | 6 | 0.93 | 2 | 529.5451 | 1.191% | 2.655 | 27.4308 | 14.4494 | 63.4575 | 107.9926 | 0.20393
2019-09-03 01:00 | 42040.8206 | 158 | 278 | 1305 | 2665 | 0.04 | 3.46 | 0.93 | 1.01 | 479.5785 | 1.141% | 0.072095 | 10.9726 | 13.8447 | 30.7049 | 55.5942 | 0.11592
2019-09-03 02:00 | 40434.8955 | 152 | 210 | 1613 | 2746 | 0.02 | 2.61 | 2.1 | 1.01 | 440.5041 | 1.089% | 0.033118 | 5.9711 | 36.9018 | 30.2145 | 73.1205 | 0.16599
2019-09-03 03:00 | 39477.5755 | 168 | 175 | 1613 | 2746 | 0.02 | 2.54 | 2.1 | 1.01 | 411.9897 | 1.044% | 0.035065 | 4.6388 | 35.35 | 28.9439 | 68.9678 | 0.1674
2019-09-03 04:00 | 39414.9134 | 219 | 148 | 1613 | 2746 | 0.78 | 2.11 | 2.1 | 1.01 | 410.3861 | 1.041% | 1.7786 | 3.2514 | 35.2684 | 28.8771 | 69.1755 | 0.16856
2019-09-03 05:00 | 40774.2395 | 418 | 212 | 1613 | 2746 | 2.01 | 2.61 | 2.1 | 1.74 | 421.8968 | 1.035% | 8.6935 | 5.7253 | 35.0489 | 49.4391 | 98.9067 | 0.23443
2019-09-03 06:00 | 43289.3151 | 554 | 187 | 1913 | 2613 | 8.05 | 2.11 | 7.05 | 2.21 | 464.4851 | 1.073% | 47.8516 | 4.2337 | 144.7089 | 61.9616 | 258.7558 | 0.55708
2019-09-03 07:00 | 43898.4007 | 292 | 221 | 1913 | 2613 | 3.53 | 2.61 | 4.62 | 3 | 478.8961 | 1.091% | 11.2448 | 6.2925 | 96.4161 | 85.5172 | 199.4706 | 0.41652
2019-09-03 08:00 | 45721.8086 | 463 | 244 | 1913 | 2613 | 7.51 | 2.11 | 6.51 | 5.01 | 511.7353 | 1.119% | 38.9173 | 5.7623 | 139.3856 | 146.5207 | 330.586 | 0.64601
2019-09-03 09:00 | 49222.6718 | 450 | 294 | 1913 | 2613 | 7.61 | 0.92 | 6.61 | 6.61 | 582.8492 | 1.184% | 40.5498 | 3.2028 | 149.7295 | 204.5182 | 398.0002 | 0.68285
2019-09-03 10:00 | 53560.7262 | 493 | 486 | 1729 | 2440 | 12.2 | 4.01 | 11 | 11 | 667.3496 | 1.246% | 74.94 | 24.2822 | 236.9707 | 334.4179 | 670.6108 | 1.0049
2019-09-03 11:00 | 57582.8668 | 482 | 211 | 1729 | 2440 | 22 | 1.15 | 22 | 18.1 | 757.0353 | 1.315% | 139.4096 | 3.1901 | 500.0812 | 580.619 | 1223.2999 | 1.6159
2019-09-03 12:00 | 61100.6676 | 439 | 215 | 1729 | 2440 | 33.65 | 1.84 | 85 | 48.83 | 844.1839 | 1.382% | 204.0989 | 5.4657 | 2030.5096 | 1646.1434 | 3886.2177 | 4.6035
2019-09-03 13:00 | 64461.3444 | 378 | 197 | 1729 | 2440 | 86.63 | 2.98 | 86.63 | 110 | 921.6255 | 1.43% | 468.1826 | 8.3934 | 2141.5017 | 3837.405 | 6455.4827 | 7.0045
2019-09-03 14:00 | 66762.8945 | 295 | 180 | 1200 | 2405 | 225.58 | 7.64 | 210 | 502.72 | 976.1363 | 1.462% | 972.9666 | 20.1067 | 3684.4771 | 17677.3255 | 22354.8759 | 22.9014
2019-09-03 15:00 | 67892.2376 | 257 | 247 | 1200 | 2405 | 368.72 | 14.8 | 364.52 | 762.1 | 1015.1173 | 1.495% | 1416.8567 | 54.6581 | 6540.3157 | 27404.5798 | 35416.4103 | 34.889
2019-09-03 16:00 | 68548.6751 | 212 | 246 | 1200 | 2405 | 498.67 | 19.64 | 400 | 897.89 | 1043.517 | 1.522% | 1609.3465 | 73.549 | 7307.0436 | 32872.9499 | 41862.889 | 40.1171
2019-09-03 17:00 | 68078.9615 | 211 | 331 | 1200 | 2405 | 193.32 | 7.41 | 175 | 225.21 | 1049.3827 | 1.541% | 628.7532 | 37.8066 | 3236.982 | 8348.7939 | 12252.3357 | 11.6758
2019-09-03 18:00 | 66286.1165 | 209 | 379 | 1270 | 2440 | 23.83 | 3.11 | 28.7 | 51.01 | 1044.7631 | 1.576% | 78.4993 | 18.5778 | 574.4879 | 1961.7352 | 2633.3002 | 2.5205
2019-09-03 19:00 | 63800.8392 | 262 | 406 | 1270 | 2440 | 17.08 | 3.5 | 18.64 | 23.73 | 998.9375 | 1.566% | 70.065 | 22.2488 | 370.6479 | 906.5661 | 1369.5278 | 1.371
2019-09-03 20:00 | 62036.8567 | 252 | 489 | 1270 | 2440 | 12.38 | 6.62 | 12 | 18.06 | 934.9582 | 1.507% | 47.0179 | 48.7876 | 229.6822 | 664.1253 | 989.613 | 1.0585
2019-09-03 21:00 | 58566.1959 | 184 | 556 | 1270 | 2440 | 5.33 | 5.72 | 4.62 | 10.25 | 838.7155 | 1.432% | 14.0447 | 45.5448 | 84.0259 | 358.1635 | 501.7789 | 0.59827
2019-09-03 22:00 | 54008.9485 | 287 | 548 | 1305 | 2665 | 3.03 | 3.52 | 0.97 | 4.4 | 725.6146 | 1.344% | 11.6833 | 25.9157 | 17.0068 | 157.5398 | 212.1456 | 0.29237
2019-09-03 23:00 | 49644.0641 | 259 | 473 | 1305 | 2665 | 2.01 | 6.07 | 1.28 | 2.28 | 633.7665 | 1.277% | 6.646 | 36.6532 | 21.3247 | 77.57 | 142.1939 | 0.22436
2019-09-04 | 46222.7884 | 223 | 384 | 1305 | 2665 | 1 | 6 | 0.92 | 1.01 | 569.9884 | 1.233% | 2.7499 | 28.4114 | 14.805 | 33.1916 | 79.1579 | 0.13888
2019-09-04 01:00 | 43767.9817 | 158 | 278 | 1305 | 2665 | 0.09 | 4.85 | 0.92 | 1.01 | 514.2468 | 1.175% | 0.16708 | 15.8417 | 14.1063 | 31.6252 | 61.7403 | 0.12006
2019-09-04 02:00 | 42039.664 | 152 | 210 | 1613 | 2746 | 0.23 | 3.75 | 1.23 | 1.01 | 482.3414 | 1.147% | 0.40111 | 9.0354 | 22.7633 | 31.8212 | 64.021 | 0.13273
2019-09-04 03:00 | 41034.6237 | 168 | 175 | 1613 | 2746 | 0.43 | 3.5 | 1.16 | 1.01 | 460.5698 | 1.122% | 0.81082 | 6.8747 | 21.0009 | 31.1291 | 59.8155 | 0.12987
2019-09-04 04:00 | 40840.3844 | 219 | 148 | 1613 | 2746 | 1 | 3.15 | 1.01 | 1.01 | 444.119 | 1.087% | 2.3815 | 5.0697 | 17.716 | 30.16 | 55.3272 | 0.12458
2019-09-04 05:00 | 42239.302 | 418 | 212 | 1613 | 2746 | 2 | 3.53 | 1.83 | 1.01 | 449.8383 | 1.065% | 8.9032 | 7.9699 | 31.4358 | 29.5367 | 77.8456 | 0.17305
2019-09-04 06:00 | 44515.552 | 554 | 187 | 1913 | 2613 | 5.62 | 3.5 | 4.62 | 4.62 | 506.0449 | 1.137% | 35.3935 | 7.4402 | 100.4695 | 137.233 | 280.5363 | 0.55437
2019-09-04 07:00 | 45145.9309 | 292 | 221 | 1913 | 2613 | 4.22 | 3.98 | 4.22 | 4.22 | 525.9319 | 1.165% | 14.3551 | 10.2468 | 94.0456 | 128.4585 | 247.1059 | 0.46984
2019-09-04 08:00 | 46939.3447 | 463 | 244 | 1913 | 2613 | 5.99 | 3.5 | 4.99 | 4.99 | 555.1231 | 1.183% | 32.799 | 10.0997 | 112.8932 | 154.2028 | 309.9947 | 0.55843
2019-09-04 09:00 | 50643.8512 | 450 | 294 | 1913 | 2613 | 7.71 | 0.51 | 6.04 | 6.34 | 634.3265 | 1.253% | 43.4563 | 1.878 | 144.7232 | 207.4984 | 397.5559 | 0.62674
2019-09-04 10:00 | 54931.3675 | 493 | 486 | 1729 | 2440 | 11.85 | 9.77 | 10.65 | 10.65 | 712.4009 | 1.297% | 75.7651 | 61.5793 | 238.8079 | 337.0106 | 713.1629 | 1.0011
2019-09-04 11:00 | 58829.5452 | 482 | 211 | 1729 | 2440 | 21.76 | 0.62 | 21.76 | 15.87 | 784.7767 | 1.334% | 139.9125 | 1.7451 | 501.8853 | 516.5559 | 1160.0989 | 1.4783
2019-09-04 12:00 | 61978.5514 | 439 | 215 | 1729 | 2440 | 29.32 | 0.91 | 68.13 | 42.74 | 847.2884 | 1.367% | 175.9618 | 2.6747 | 1610.3609 | 1425.6542 | 3214.6515 | 3.794
2019-09-04 13:00 | 64832.1862 | 378 | 197 | 1729 | 2440 | 62.54 | 1.91 | 95 | 84.75 | 903.5757 | 1.394% | 329.4758 | 5.2441 | 2289.2461 | 2882.0626 | 5506.0287 | 6.0936
2019-09-04 14:00 | 66740.0762 | 295 | 180 | 1200 | 2405 | 209.73 | 7.58 | 209.73 | 500 | 957.3662 | 1.434% | 887.5115 | 19.5719 | 3610.2162 | 17249.4992 | 21766.7987 | 22.7361
2019-09-04 15:00 | 67848.0423 | 257 | 247 | 1200 | 2405 | 533.92 | 15.29 | 533.24 | 840.84 | 999.5652 | 1.473% | 2021.5435 | 55.6389 | 9427.0921 | 29792.1764 | 41296.4509 | 41.3144
2019-09-04 16:00 | 68464.4492 | 212 | 246 | 1200 | 2405 | 638.83 | 22.61 | 589.32 | 720 | 1026.6235 | 1.499% | 2030.8004 | 83.403 | 10604.2144 | 25965.3183 | 38683.7361 | 37.6805
2019-09-04 17:00 | 68127.9804 | 211 | 331 | 1200 | 2405 | 174.05 | 15.45 | 176.56 | 230.91 | 1041.8126 | 1.529% | 561.5915 | 78.2025 | 3239.9451 | 8492.233 | 12371.9721 | 11.8754
2019-09-04 18:00 | 66326.9166 | 209 | 379 | 1270 | 2440 | 29.76 | 6.11 | 34.38 | 55.64 | 1025.7096 | 1.546% | 96.1864 | 35.8109 | 675.2183 | 2099.479 | 2906.6946 | 2.8338
2019-09-04 19:00 | 63833.6142 | 262 | 406 | 1270 | 2440 | 20.15 | 7.03 | 20.15 | 27.72 | 978.5149 | 1.533% | 80.9272 | 43.7521 | 392.2806 | 1036.8145 | 1553.7744 | 1.5879
2019-09-04 20:00 | 61879.6543 | 252 | 489 | 1270 | 2440 | 12.68 | 12.11 | 12.68 | 15.82 | 927.0085 | 1.498% | 47.8691 | 88.7133 | 241.2453 | 578.272 | 956.0997 | 1.0314
2019-09-04 21:00 | 58246.5413 | 184 | 556 | 1270 | 2440 | 5.11 | 9.58 | 4.42 | 7.82 | 843.2356 | 1.448% | 13.6119 | 77.1115 | 81.2652 | 276.2329 | 448.2215 | 0.53155
2019-09-04 22:00 | 53606.1666 | 287 | 548 | 1305 | 2665 | 2.72 | 5.21 | 1 | 3.03 | 742.6143 | 1.385% | 10.8143 | 39.5519 | 18.0784 | 111.8635 | 180.308 | 0.2428
2019-09-04 23:00 | 49180.5517 | 259 | 473 | 1305 | 2665 | 2.01 | 7.17 | 0.99 | 2.01 | 644.4674 | 1.31% | 6.8219 | 44.4414 | 16.9299 | 70.1941 | 138.3873 | 0.21473
2019-09-05 | 45605.1207 | 223 | 384 | 1305 | 2665 | 0.2 | 4.06 | 0.96 | 2.51 | 575.8605 | 1.263% | 0.56317 | 19.6862 | 15.8192 | 84.4646 | 120.5331 | 0.20931
2019-09-05 01:00 | 43065.7054 | 158 | 278 | 1305 | 2665 | 0.13 | 2.98 | 0.96 | 2 | 527.7119 | 1.225% | 0.25169 | 10.1514 | 15.3514 | 65.3119 | 91.0664 | 0.17257
2019-09-05 02:00 | 41285.749 | 152 | 210 | 1613 | 2746 | 0.32 | 2.54 | 3 | 2.1 | 493.9488 | 1.196% | 0.58194 | 6.3817 | 57.8945 | 68.9924 | 133.8506 | 0.27098
2019-09-05 03:00 | 40181.1621 | 168 | 175 | 1613 | 2746 | 0.42 | 1.71 | 3 | 2.1 | 468.3885 | 1.166% | 0.82251 | 3.4883 | 56.4078 | 67.2208 | 127.9395 | 0.27315
2019-09-05 04:00 | 39881.8346 | 219 | 148 | 1613 | 2746 | 0.38 | 1.23 | 3 | 2.1 | 450.1575 | 1.129% | 0.93933 | 2.0547 | 54.6192 | 65.0892 | 122.7024 | 0.27258
2019-09-05 05:00 | 41159.0667 | 418 | 212 | 1613 | 2746 | 1 | 1.19 | 3 | 2.1 | 454.0143 | 1.103% | 4.6108 | 2.7828 | 53.3777 | 63.6098 | 124.3811 | 0.27396
2019-09-05 06:00 | 43629.4388 | 554 | 187 | 1913 | 2613 | 6.02 | 0.01 | 5.11 | 5.11 | 491.5489 | 1.127% | 37.5745 | 0.021068 | 110.1344 | 150.4345 | 298.1645 | 0.60658
2019-09-05 07:00 | 44078.6243 | 292 | 221 | 1913 | 2613 | 2.01 | 0.01 | 4.62 | 5.11 | 503.1701 | 1.142% | 6.6999 | 0.025228 | 100.889 | 152.4218 | 260.0359 | 0.5168
2019-09-05 08:00 | 45708.7981 | 463 | 244 | 1913 | 2613 | 5.75 | 0.19 | 4.75 | 5.11 | 529.435 | 1.158% | 30.8363 | 0.53698 | 105.2498 | 154.6583 | 291.2813 | 0.55017
2019-09-05 09:00 | 49324.2698 | 450 | 294 | 1913 | 2613 | 7.53 | 0.94 | 6.7 | 7 | 603.9527 | 1.224% | 41.4906 | 3.3839 | 156.9394 | 223.9648 | 425.7787 | 0.70499
2019-09-05 10:00 | 53659.2822 | 493 | 486 | 1729 | 2440 | 11.45 | 9.18 | 11.2 | 11.45 | 684.0675 | 1.275% | 71.9625 | 56.8765 | 246.8693 | 356.1635 | 731.8719 | 1.0699
2019-09-05 11:00 | 57980.6738 | 482 | 211 | 1729 | 2440 | 17.21 | 0.42 | 19.27 | 16.21 | 768.899 | 1.326% | 110.0054 | 1.1752 | 441.8377 | 524.5162 | 1077.5344 | 1.4014
2019-09-05 12:00 | 61534.0813 | 439 | 215 | 1729 | 2440 | 45 | 2.59 | 120 | 65.46 | 848.9382 | 1.38% | 272.5445 | 7.6824 | 2862.4414 | 2203.5667 | 5346.2351 | 6.2976
2019-09-05 13:00 | 64495.2844 | 378 | 197 | 1729 | 2440 | 480.76 | 29.46 | 580.33 | 503.53 | 924.4884 | 1.433% | 2604.9154 | 83.1903 | 14382.8022 | 17611.1886 | 34682.0964 | 37.5149
2019-09-05 14:00 | 66555.9453 | 295 | 180 | 1200 | 2405 | 2548.1 | 275.52 | 1675 | 5050.11 | 987.8614 | 1.484% | 11157.005 | 736.0965 | 29833.5682 | 180270.6649 | 221997.3346 | 224.7252
2019-09-05 15:00 | 67482.3607 | 257 | 247 | 1200 | 2405 | 4236.47 | 885.91 | 2666.67 | 8138.9 | 1035.5825 | 1.535% | 16708.2787 | 3358.0025 | 49107.1776 | 300382.9278 | 369556.3866 | 356.8585
2019-09-05 16:00 | 68029.625 | 212 | 246 | 1200 | 2405 | 4981.83 | 1476.61 | 2800 | 8955.84 | 1073.9377 | 1.579% | 16672.6933 | 5734.3198 | 53042.0469 | 340018.3884 | 415467.4484 | 386.8637
2019-09-05 17:00 | 67761.1927 | 211 | 331 | 1200 | 2405 | 2464.1 | 304.06 | 2000 | 4057.17 | 1093.9793 | 1.614% | 8393.9979 | 1624.8578 | 38747.1096 | 157531.1183 | 206297.0836 | 188.5749
2019-09-05 18:00 | 66253.3636 | 209 | 379 | 1270 | 2440 | 395.87 | 20.45 | 396.78 | 430.81 | 1083.8659 | 1.636% | 1353.5257 | 126.7944 | 8243.6801 | 17196.6257 | 26920.6259 | 24.8376
2019-09-05 19:00 | 63767.2363 | 262 | 406 | 1270 | 2440 | 28.36 | 11.41 | 31.02 | 40.7 | 1032.5975 | 1.619% | 120.3209 | 75.0145 | 637.9387 | 1608.1172 | 2441.3913 | 2.3643
2019-09-05 20:00 | 61765.4602 | 252 | 489 | 1270 | 2440 | 13.41 | 12.43 | 13.87 | 26.61 | 977.4737 | 1.583% | 53.4797 | 96.1921 | 278.7659 | 1027.5291 | 1455.9667 | 1.4895
2019-09-05 21:00 | 58383.6243 | 184 | 556 | 1270 | 2440 | 3.48 | 13.09 | 3.48 | 10.86 | 904.3566 | 1.549% | 9.9185 | 112.7361 | 68.4592 | 410.4576 | 601.5714 | 0.66519
2019-09-05 22:00 | 53935.955 | 287 | 548 | 1305 | 2665 | 1.71 | 6 | 0.99 | 6 | 798.4793 | 1.48% | 7.2655 | 48.6762 | 19.1263 | 236.7193 | 311.7874 | 0.39048
2019-09-05 23:00 | 49515.0504 | 259 | 473 | 1305 | 2665 | 0.97 | 4.58 | 1.29 | 4.12 | 700.3989 | 1.415% | 3.5537 | 30.6432 | 23.8127 | 155.3111 | 213.3208 | 0.30457
2019-09-06 | 46039.8942 | 223 | 384 | 1305 | 2665 | 0.01 | 4.68 | 0.97 | 1.45 | 626.3085 | 1.36% | 0.030336 | 24.4473 | 17.2201 | 52.5677 | 94.2655 | 0.15051
2019-09-06 01:00 | 43460.1774 | 158 | 278 | 1305 | 2665 | 0.01 | 5.12 | 0.97 | 1.45 | 571.7702 | 1.316% | 0.020787 | 18.726 | 16.6538 | 50.8388 | 86.2393 | 0.15083
2019-09-06 02:00 | 41621.8099 | 152 | 210 | 1613 | 2746 | 0.01 | 6 | 2.1 | 1.45 | 534.4468 | 1.284% | 0.019518 | 16.1791 | 43.4948 | 51.1272 | 110.8206 | 0.20736
2019-09-06 03:00 | 40519.1129 | 168 | 175 | 1613 | 2746 | 0.01 | 6 | 2.1 | 1.45 | 513.5886 | 1.268% | 0.021294 | 13.309 | 42.9348 | 50.4689 | 106.734 | 0.20782
2019-09-06 04:00 | 40344.569 | 219 | 148 | 1613 | 2746 | 0.03 | 6 | 2.1 | 1.45 | 496.4365 | 1.23% | 0.080843 | 10.9268 | 41.6804 | 48.9945 | 101.6825 | 0.20482
2019-09-06 05:00 | 41588.7679 | 418 | 212 | 1613 | 2746 | 1 | 4.91 | 2.1 | 1.45 | 502.0613 | 1.207% | 5.0461 | 12.566 | 40.8916 | 48.0672 | 106.571 | 0.21227
2019-09-06 06:00 | 43911.344 | 554 | 187 | 1913 | 2613 | 2.27 | 1.58 | 5.02 | 5.02 | 534.2387 | 1.217% | 15.3001 | 3.5947 | 116.8362 | 159.5886 | 295.3195 | 0.55279
2019-09-06 07:00 | 44434.8779 | 292 | 221 | 1913 | 2613 | 1 | 0.99 | 4.62 | 5.11 | 546.3517 | 1.23% | 3.5903 | 2.6901 | 108.6689 | 164.1756 | 279.1249 | 0.51089
2019-09-06 08:00 | 46164.5794 | 463 | 244 | 1913 | 2613 | 2.98 | 0.58 | 4.62 | 5.58 | 574.4188 | 1.244% | 17.1679 | 1.7609 | 109.9706 | 181.4234 | 310.3229 | 0.54024
2019-09-06 09:00 | 49941.5052 | 450 | 294 | 1913 | 2613 | 4.25 | 1.95 | 5.96 | 6.61 | 648.4706 | 1.298% | 24.8331 | 7.4441 | 148.0437 | 224.2691 | 404.59 | 0.62391
2019-09-06 10:00 | 54593.5293 | 493 | 486 | 1729 | 2440 | 9.23 | 26.38 | 9.82 | 10.72 | 732.2465 | 1.341% | 61.033 | 171.9599 | 227.7312 | 350.8333 | 811.5574 | 1.1083
2019-09-06 11:00 | 59125.6832 | 482 | 211 | 1729 | 2440 | 14.56 | 3.05 | 18 | 18.3 | 818.116 | 1.384% | 97.1062 | 8.9047 | 430.6319 | 617.8452 | 1154.4881 | 1.4112
2019-09-06 12:00 | 62763.7314 | 439 | 215 | 1729 | 2440 | 31.56 | 9.55 | 100.24 | 47.33 | 906.8028 | 1.445% | 200.1731 | 29.6651 | 2504.0336 | 1668.5162 | 4402.3879 | 4.8548
2019-09-06 13:00 | 65926.6969 | 378 | 197 | 1729 | 2440 | 422.09 | 71.38 | 520.15 | 422.09 | 980.247 | 1.487% | 2372.308 | 209.0822 | 13372.0444 | 15313.311 | 31266.7456 | 31.8968
2019-09-06 14:00 | 67843.0918 | 295 | 180 | 1200 | 2405 | 1991.49 | 500 | 1800 | 2002.07 | 1025.6617 | 1.512% | 8881.7525 | 1360.6331 | 32655.1943 | 72793.5434 | 115691.1233 | 112.7966
2019-09-06 15:00 | 68463.6224 | 257 | 247 | 1200 | 2405 | 3972.71 | 1486.14 | 2677.32 | 3990.59 | 1059.9535 | 1.548% | 15806.9083 | 5683.0781 | 49740.3086 | 148586.4263 | 219816.7213 | 207.3834
2019-09-06 16:00 | 68822.6901 | 212 | 246 | 1200 | 2405 | 4462.26 | 1474.08 | 3358.7 | 4486.04 | 1082.2417 | 1.573% | 14875.9033 | 5702.2831 | 63378.9549 | 169656.6297 | 253613.771 | 234.3412
2019-09-06 17:00 | 68554.4902 | 211 | 331 | 1200 | 2405 | 1978.19 | 605.74 | 1950.15 | 2007.48 | 1098.4694 | 1.602% | 6688.0962 | 3212.6714 | 37497.4139 | 77360.3385 | 124758.52 | 113.5749
2019-09-06 18:00 | 66997.5807 | 209 | 379 | 1270 | 2440 | 285.76 | 26.11 | 291.18 | 297.52 | 1089.7735 | 1.627% | 971.4598 | 160.9619 | 6015.0935 | 11808.1839 | 18955.6991 | 17.3942
2019-09-06 19:00 | 64011.2933 | 262 | 406 | 1270 | 2440 | 20.59 | 14.4 | 26.07 | 27.54 | 1018.8888 | 1.592% | 85.8673 | 93.0591 | 527.0052 | 1069.6062 | 1775.5378 | 1.7426
2019-09-06 20:00 | 61481.0979 | 252 | 489 | 1270 | 2440 | 10.5 | 11.45 | 10.37 | 15.49 | 944.7201 | 1.537% | 40.6585 | 86.0351 | 202.369 | 580.7682 | 909.8308 | 0.96307
2019-09-06 21:00 | 58002.6699 | 184 | 556 | 1270 | 2440 | 3.49 | 24.46 | 3.49 | 9.03 | 867.7431 | 1.496% | 9.607 | 203.4578 | 66.309 | 329.6255 | 608.9992 | 0.70182
2019-09-06 22:00 | 54240.0979 | 287 | 548 | 1305 | 2665 | 2.01 | 6 | 1.31 | 5.44 | 778.8962 | 1.436% | 8.2839 | 47.2162 | 24.5494 | 208.1878 | 288.2373 | 0.37006
2019-09-06 23:00 | 50490.6132 | 259 | 473 | 1305 | 2665 | 2.01 | 8.81 | 1.37 | 3.09 | 699.0391 | 1.384% | 7.2075 | 57.6936 | 24.7527 | 114.0109 | 203.6648 | 0.29135
2019-09-07 | 47161.7239 | 223 | 384 | 1305 | 2665 | 1 | 6 | 0.96 | 1.45 | 643.4213 | 1.364% | 3.0424 | 31.4332 | 17.0918 | 52.7195 | 104.2868 | 0.16208
2019-09-07 01:00 | 44477.3245 | 158 | 278 | 1305 | 2665 | 0.01 | 4.61 | 0.96 | 1 | 596.3582 | 1.341% | 0.021185 | 17.1836 | 16.7977 | 35.7327 | 69.7352 | 0.11694
2019-09-07 02:00 | 42421.2379 | 152 | 210 | 1613 | 2746 | 0.01 | 4.57 | 2.55 | 1.01 | 556.3856 | 1.312% | 0.019936 | 12.5872 | 53.947 | 36.376 | 102.93 | 0.185
2019-09-07 03:00 | 40910.2109 | 168 | 175 | 1613 | 2746 | 0.26 | 5.11 | 2.55 | 1.01 | 523.4993 | 1.28% | 0.55894 | 11.4431 | 52.6331 | 35.49 | 100.1251 | 0.19126
2019-09-07 04:00 | 39984.208 | 219 | 148 | 1613 | 2746 | 1 | 4.61 | 2.55 | 1.01 | 500.9606 | 1.253% | 2.7438 | 8.5483 | 51.5335 | 34.7486 | 97.5742 | 0.19477
2019-09-07 05:00 | 39795.0862 | 418 | 212 | 1613 | 2746 | 2 | 6 | 2.55 | 1.45 | 486.1645 | 1.222% | 10.2132 | 15.5396 | 50.2491 | 48.6432 | 124.6451 | 0.25638
2019-09-07 06:00 | 40129.9785 | 554 | 187 | 1913 | 2613 | 4.21 | 5.54 | 4.48 | 4.11 | 481.602 | 1.2% | 27.9905 | 12.4328 | 102.8519 | 128.8845 | 272.1597 | 0.56511
2019-09-07 07:00 | 40468.4563 | 292 | 221 | 1913 | 2613 | 1 | 5 | 4.62 | 3 | 496.4859 | 1.227% | 3.5824 | 13.5567 | 108.4294 | 96.1725 | 221.741 | 0.44662
2019-09-07 08:00 | 43113.9564 | 463 | 244 | 1913 | 2613 | 4.21 | 4.58 | 4.52 | 4.11 | 552.4248 | 1.281% | 24.9757 | 14.3189 | 110.7921 | 137.6057 | 287.6925 | 0.52078
2019-09-07 09:00 | 47468.8486 | 450 | 294 | 1913 | 2613 | 4.5 | 5.11 | 4.75 | 4.5 | 632.9943 | 1.333% | 27.0033 | 20.0336 | 121.1713 | 156.7989 | 325.007 | 0.51344
2019-09-07 10:00 | 52327.5654 | 493 | 486 | 1729 | 2440 | 6.9 | 8.09 | 6.9 | 7.2 | 716.7447 | 1.37% | 46.594 | 53.8541 | 163.4098 | 240.6336 | 504.4915 | 0.70386
2019-09-07 11:00 | 56953.9131 | 482 | 211 | 1729 | 2440 | 11.47 | 0.78 | 13.35 | 13.65 | 828.6606 | 1.455% | 80.4384 | 2.3946 | 335.8377 | 484.5913 | 903.262 | 1.09
2019-09-07 12:00 | 60925.152 | 439 | 215 | 1729 | 2440 | 18.44 | 0.95 | 65 | 27.63 | 917.3372 | 1.506% | 121.8871 | 3.0753 | 1692.1572 | 1015.0866 | 2832.2062 | 3.0874
2019-09-07 13:00 | 64150.9365 | 378 | 197 | 1729 | 2440 | 23.92 | 1.72 | 50 | 42.44 | 979.0031 | 1.526% | 137.9857 | 5.171 | 1319.3076 | 1580.3245 | 3042.7887 | 3.108
2019-09-07 14:00 | 66491.6041 | 295 | 180 | 1200 | 2405 | 39.61 | 3.43 | 41.65 | 53.37 | 1028.9839 | 1.548% | 180.8292 | 9.5545 | 773.4603 | 1986.3422 | 2950.1863 | 2.8671
2019-09-07 15:00 | 67987.9883 | 257 | 247 | 1200 | 2405 | 80.36 | 6.13 | 84.38 | 94.95 | 1069.6144 | 1.573% | 324.9137 | 23.8206 | 1593.0001 | 3592.5687 | 5534.3032 | 5.1741
2019-09-07 16:00 | 68523.3925 | 212 | 246 | 1200 | 2405 | 72.02 | 7.27 | 76.59 | 87.99 | 1077.0189 | 1.572% | 239.9791 | 28.1096 | 1444.5673 | 3326.0813 | 5038.7372 | 4.6784
2019-09-07 17:00 | 67841.4193 | 211 | 331 | 1200 | 2405 | 21.57 | 4.01 | 26.49 | 38.65 | 1077.7989 | 1.589% | 72.3062 | 21.087 | 505.017 | 1476.7514 | 2075.1617 | 1.9254
2019-09-07 18:00 | 65985.8942 | 209 | 379 | 1270 | 2440 | 10.62 | 4.21 | 11.19 | 13.78 | 1049.9102 | 1.591% | 35.316 | 25.3876 | 226.1179 | 534.9831 | 821.8046 | 0.78274
2019-09-07 19:00 | 63005.1738 | 262 | 406 | 1270 | 2440 | 9.51 | 5.11 | 9.51 | 11.85 | 981.6949 | 1.558% | 38.8224 | 32.3256 | 188.1848 | 450.5142 | 709.847 | 0.72308
2019-09-07 20:00 | 60608.5901 | 252 | 489 | 1270 | 2440 | 4.12 | 6 | 5.25 | 12.26 | 916.3248 | 1.512% | 15.6969 | 44.3583 | 100.8041 | 452.2677 | 613.127 | 0.66912
2019-09-07 21:00 | 57385.9876 | 184 | 556 | 1270 | 2440 | 1 | 5.26 | 3.49 | 6.84 | 838.5215 | 1.461% | 2.6886 | 42.7335 | 64.7646 | 243.8677 | 354.0544 | 0.42224
2019-09-07 22:00 | 53837.427 | 287 | 548 | 1305 | 2665 | 3.51 | 9.15 | 1.21 | 5.01 | 748.2065 | 1.39% | 13.9999 | 69.6849 | 21.9449 | 185.5548 | 291.1845 | 0.38918
2019-09-07 23:00 | 50376.2845 | 259 | 473 | 1305 | 2665 | 3.77 | 13.14 | 1.48 | 4.11 | 672.211 | 1.334% | 13.0293 | 82.9347 | 25.7722 | 146.1566 | 267.8928 | 0.39852
2019-09-08 | 46951.8395 | 223 | 384 | 1305 | 2665 | 2.01 | 8.95 | 0.96 | 2.01 | 591.9985 | 1.261% | 5.6516 | 43.3333 | 15.7961 | 67.54 | 132.321 | 0.22352
2019-09-08 01:00 | 44240.5983 | 158 | 278 | 1305 | 2665 | 0.38 | 6 | 0.96 | 3 | 524.216 | 1.185% | 0.71143 | 19.7645 | 14.8447 | 94.7344 | 130.055 | 0.24809
2019-09-08 02:00 | 42155.5478 | 152 | 210 | 1613 | 2746 | 0.5 | 5.51 | 3 | 3 | 482.8165 | 1.145% | 0.87044 | 13.2525 | 55.4221 | 94.3516 | 163.8966 | 0.33946
2019-09-08 03:00 | 40633.8226 | 168 | 175 | 1613 | 2746 | 1 | 5.51 | 3 | 3 | 458.9816 | 1.13% | 1.8977 | 10.8917 | 54.6592 | 93.0528 | 160.5014 | 0.34969
2019-09-08 04:00 | 39672.3795 | 219 | 148 | 1613 | 2746 | 1 | 4.61 | 3 | 3 | 442.547 | 1.116% | 2.443 | 7.6109 | 53.9792 | 91.8952 | 155.9283 | 0.35234
2019-09-08 05:00 | 39194.5706 | 418 | 212 | 1613 | 2746 | 3.51 | 5.51 | 3.06 | 3.06 | 431.6565 | 1.101% | 16.1583 | 12.8647 | 54.3586 | 92.541 | 175.9226 | 0.40755
2019-09-08 06:00 | 39105.4277 | 554 | 187 | 1913 | 2613 | 7.9 | 8.1 | 6.9 | 5 | 428.559 | 1.096% | 47.9635 | 16.5997 | 144.6564 | 143.1802 | 352.3997 | 0.82229
2019-09-08 07:00 | 39127.3135 | 292 | 221 | 1913 | 2613 | 2.01 | 10.29 | 4.77 | 4.77 | 439.0131 | 1.122% | 6.5853 | 25.5156 | 102.3837 | 139.8477 | 274.3322 | 0.62488
2019-09-08 08:00 | 41554.4713 | 463 | 244 | 1913 | 2613 | 5 | 8.58 | 5.53 | 5 | 499.5499 | 1.202% | 27.8299 | 25.1674 | 127.1749 | 157.0618 | 337.234 | 0.67508
2019-09-08 09:00 | 45721.5667 | 450 | 294 | 1913 | 2613 | 5.88 | 7.34 | 6.75 | 5.88 | 584.6331 | 1.279% | 33.8339 | 27.5934 | 165.1129 | 196.4622 | 423.0025 | 0.72353
2019-09-08 10:00 | 50282.206 | 493 | 486 | 1729 | 2440 | 7.37 | 41.36 | 7.12 | 7.37 | 667.0586 | 1.327% | 48.2019 | 266.6653 | 163.3145 | 238.5651 | 716.7467 | 1.0745
2019-09-08 11:00 | 54565.6556 | 482 | 211 | 1729 | 2440 | 5.48 | 2.03 | 8.78 | 8.78 | 755.3013 | 1.384% | 36.5619 | 5.929 | 210.1311 | 296.5413 | 549.1633 | 0.72708
2019-09-08 12:00 | 58672.0524 | 439 | 215 | 1729 | 2440 | 8.21 | 0.57 | 40.35 | 14.43 | 830.546 | 1.416% | 51.02 | 1.7348 | 987.5769 | 498.4121 | 1538.7437 | 1.8527
2019-09-08 13:00 | 62377.0338 | 378 | 197 | 1729 | 2440 | 13.55 | 1.46 | 45 | 27.5 | 889.6033 | 1.426% | 73.0471 | 4.102 | 1109.6325 | 956.9609 | 2143.7424 | 2.4098
2019-09-08 14:00 | 64908.6412 | 295 | 180 | 1200 | 2405 | 11.13 | 2.56 | 14.42 | 45.14 | 953.0149 | 1.468% | 48.2075 | 6.7657 | 254.0643 | 1593.9468 | 1902.9842 | 1.9968
2019-09-08 15:00 | 66675.1875 | 257 | 247 | 1200 | 2405 | 16.14 | 7.31 | 21.24 | 60.88 | 993.7598 | 1.49% | 61.8235 | 26.9111 | 379.8857 | 2182.2621 | 2650.8824 | 2.6675
2019-09-08 16:00 | 67499.6054 | 212 | 246 | 1200 | 2405 | 18.9 | 4.11 | 23.27 | 66.57 | 1018.7859 | 1.509% | 60.4755 | 15.2601 | 421.4629 | 2416.4362 | 2913.6347 | 2.8599
2019-09-08 17:00 | 67106.1745 | 211 | 331 | 1200 | 2405 | 9.86 | 2.28 | 14.31 | 61.19 | 1019.3798 | 1.519% | 31.6033 | 11.464 | 260.8522 | 2235.4713 | 2539.3908 | 2.4911
2019-09-08 18:00 | 65374.6956 | 209 | 379 | 1270 | 2440 | 5 | 4.11 | 10.83 | 11.13 | 986.5901 | 1.509% | 15.7704 | 23.5076 | 207.5675 | 409.8379 | 656.6833 | 0.66561
2019-09-08 19:00 | 62718.6731 | 262 | 406 | 1270 | 2440 | 4.11 | 4.61 | 4.11 | 9.3 | 951.1959 | 1.517% | 16.3311 | 28.3857 | 79.1623 | 344.1485 | 468.0277 | 0.49204
2019-09-08 20:00 | 60903.8808 | 252 | 489 | 1270 | 2440 | 2.01 | 6 | 3.25 | 9.37 | 902.7857 | 1.482% | 7.5082 | 43.491 | 61.1824 | 338.8981 | 451.0798 | 0.49965
2019-09-08 21:00 | 57669.9583 | 184 | 556 | 1270 | 2440 | 0.05 | 6 | 3.46 | 6.02 | 825.261 | 1.431% | 0.13165 | 47.7384 | 62.8813 | 210.1977 | 320.949 | 0.38891
2019-09-08 22:00 | 53270.8017 | 287 | 548 | 1305 | 2665 | 4.8 | 11.25 | 1.62 | 4.8 | 733.6484 | 1.377% | 18.9724 | 84.9047 | 29.1155 | 176.1721 | 309.1647 | 0.42141
2019-09-08 23:00 | 48999.3115 | 259 | 473 | 1305 | 2665 | 4.11 | 11.56 | 3.12 | 4.11 | 633.602 | 1.293% | 13.7647 | 70.7043 | 52.6492 | 141.6334 | 278.7516 | 0.43995
2019-09-09 | 45670.5374 | 223 | 384 | 1305 | 2665 | 2.11 | 6 | 1.17 | 2.11 | 560.8474 | 1.228% | 5.7782 | 28.2938 | 18.7502 | 69.0539 | 121.8761 | 0.21731
2019-09-09 01:00 | 43383.6611 | 158 | 278 | 1305 | 2665 | 2.01 | 5.51 | 1.2 | 2.61 | 516.8235 | 1.191% | 3.7833 | 18.2479 | 18.6555 | 82.8617 | 123.5484 | 0.23905
2019-09-09 02:00 | 41799.0934 | 152 | 210 | 1613 | 2746 | 1.64 | 4.01 | 2.58 | 2.11 | 486.2057 | 1.163% | 2.8996 | 9.7953 | 48.4069 | 67.3963 | 128.4981 | 0.26429
2019-09-09 03:00 | 40985.5579 | 168 | 175 | 1613 | 2746 | 1.53 | 3.64 | 2.55 | 2.11 | 462.0097 | 1.127% | 2.8975 | 7.1806 | 46.3655 | 65.3135 | 121.7571 | 0.26354
2019-09-09 04:00 | 41082.1185 | 219 | 148 | 1613 | 2746 | 2 | 3.11 | 2.65 | 2.11 | 473.2209 | 1.152% | 5.0453 | 5.3019 | 49.237 | 66.7412 | 126.3254 | 0.26695
2019-09-09 05:00 | 42369.7929 | 418 | 212 | 1613 | 2746 | 3.08 | 4.01 | 2.63 | 2.61 | 493.9227 | 1.166% | 15.0082 | 9.9102 | 49.453 | 83.5495 | 157.9209 | 0.31973
2019-09-09 06:00 | 44850.5468 | 554 | 187 | 1913 | 2613 | 8.82 | 2.92 | 7.82 | 4.34 | 540.3896 | 1.205% | 58.8732 | 6.5791 | 180.2441 | 136.637 | 382.3334 | 0.70751
2019-09-09 07:00 | 45265.125 | 292 | 221 | 1913 | 2613 | 3.31 | 3.11 | 4.75 | 3.31 | 552.5502 | 1.221% | 11.7983 | 8.39 | 110.9217 | 105.5785 | 236.6885 | 0.42836
2019-09-09 08:00 | 46455.0794 | 463 | 244 | 1913 | 2613 | 5.47 | 4.23 | 5.27 | 5.27 | 558.4062 | 1.202% | 30.4429 | 12.4064 | 121.1832 | 165.5263 | 329.5589 | 0.59018
2019-09-09 09:00 | 49367.7181 | 450 | 294 | 1913 | 2613 | 7 | 5.51 | 6.75 | 6.81 | 596.9427 | 1.209% | 38.0891 | 19.5879 | 156.1379 | 215.1672 | 428.9821 | 0.71863
2019-09-09 10:00 | 53274.5641 | 493 | 486 | 1729 | 2440 | 6.79 | 23.6 | 6.04 | 6.34 | 658.3055 | 1.236% | 41.3642 | 141.7281 | 129.0445 | 191.1554 | 503.2922 | 0.76453
2019-09-09 11:00 | 57144.6435 | 482 | 211 | 1729 | 2440 | 5.49 | 0.01 | 7.75 | 6.09 | 717.2841 | 1.255% | 33.2151 | 0.026485 | 168.1947 | 186.5189 | 387.9552 | 0.54087
2019-09-09 12:00 | 60676.6595 | 439 | 215 | 1729 | 2440 | 10.34 | 0.26 | 17.1 | 16.1 | 772.8605 | 1.274% | 57.8182 | 0.71202 | 376.5915 | 500.3745 | 935.4962 | 1.2104
2019-09-09 13:00 | 63808.9059 | 378 | 197 | 1729 | 2440 | 12.76 | 1.51 | 33.07 | 25 | 838.8116 | 1.315% | 63.4053 | 3.9104 | 751.6442 | 801.8866 | 1620.8466 | 1.9323
2019-09-09 14:00 | 65984.7718 | 295 | 180 | 1200 | 2405 | 16.26 | 3.63 | 13.73 | 44.02 | 898.1284 | 1.361% | 65.2886 | 8.8935 | 224.2573 | 1440.9862 | 1739.4256 | 1.9367
2019-09-09 15:00 | 67199.7116 | 257 | 247 | 1200 | 2405 | 20.38 | 6.31 | 16.1 | 55 | 946.6968 | 1.409% | 73.7872 | 21.9568 | 272.1765 | 1863.4651 | 2231.3856 | 2.357
2019-09-09 16:00 | 67677.8496 | 212 | 246 | 1200 | 2405 | 20.12 | 4.94 | 18.56 | 56.7 | 982.2251 | 1.451% | 61.9054 | 17.6371 | 323.2389 | 1979.0766 | 2381.858 | 2.425
2019-09-09 17:00 | 66605.1009 | 211 | 331 | 1200 | 2405 | 8.43 | 2.9 | 8.43 | 32.43 | 1008.5392 | 1.514% | 26.9337 | 14.5349 | 153.1772 | 1180.9929 | 1375.6387 | 1.364
2019-09-09 18:00 | 64614.9873 | 209 | 379 | 1270 | 2440 | 6.12 | 3.5 | 8.1 | 11.37 | 994.2211 | 1.539% | 19.681 | 20.4107 | 158.2845 | 426.8743 | 625.2505 | 0.62888
2019-09-09 19:00 | 62186.9876 | 262 | 406 | 1270 | 2440 | 2.99 | 3.5 | 2.99 | 10.54 | 948.9082 | 1.526% | 11.9536 | 21.683 | 57.9428 | 392.4236 | 484.003 | 0.51006
2019-09-09 20:00 | 60601.2001 | 252 | 489 | 1270 | 2440 | 1.45 | 5.08 | 3.3 | 8.79 | 919.5575 | 1.517% | 5.5445 | 37.6938 | 63.5939 | 325.4441 | 432.2763 | 0.47009
2019-09-09 21:00 | 57386.3636 | 184 | 556 | 1270 | 2440 | 0.31 | 6 | 3.55 | 5.1 | 834.3873 | 1.454% | 0.82935 | 48.5048 | 65.5528 | 180.9335 | 295.8204 | 0.35454
2019-09-09 22:00 | 53131.6715 | 287 | 548 | 1305 | 2665 | 4.49 | 9.11 | 1.13 | 4.31 | 712.7004 | 1.341% | 17.2855 | 66.9657 | 19.7807 | 154.0735 | 258.1055 | 0.36215
2019-09-09 23:00 | 48987.3932 | 259 | 473 | 1305 | 2665 | 2.61 | 8.11 | 2.1 | 2.61 | 609.1676 | 1.244% | 8.4061 | 47.7018 | 34.0786 | 86.4948 | 176.6813 | 0.29004
2019-09-10 | 45787.9557 | 223 | 384 | 1305 | 2665 | 2.01 | 5.51 | 0.99 | 2.11 | 545.0344 | 1.19% | 5.3355 | 25.1858 | 15.3787 | 66.9349 | 112.8348 | 0.20702
2019-09-10 01:00 | 43487.7412 | 158 | 278 | 1305 | 2665 | 2 | 3.5 | 0.99 | 2.11 | 520.0714 | 1.196% | 3.7791 | 11.6361 | 15.4505 | 67.2474 | 98.1131 | 0.18865
2019-09-10 02:00 | 41860.5527 | 152 | 210 | 1613 | 2746 | 1.17 | 3.13 | 2.1 | 2.11 | 493.8833 | 1.18% | 2.0982 | 7.755 | 39.9644 | 68.36 | 118.1777 | 0.23928
2019-09-10 03:00 | 40957.5113 | 168 | 175 | 1613 | 2746 | 1 | 2.21 | 2.1 | 2.11 | 478.2905 | 1.168% | 1.9619 | 4.5164 | 39.556 | 67.6614 | 113.6956 | 0.23771
2019-09-10 04:00 | 40899.7304 | 219 | 148 | 1613 | 2746 | 2.01 | 1.32 | 2.1 | 2.11 | 471.0153 | 1.152% | 5.0694 | 2.2498 | 39.0093 | 66.7264 | 113.0549 | 0.24002
2019-09-10 05:00 | 42346.3274 | 418 | 212 | 1613 | 2746 | 2.61 | 3.5 | 2.13 | 2.21 | 486.2198 | 1.148% | 12.5266 | 8.5196 | 39.4485 | 69.6803 | 130.175 | 0.26773
2019-09-10 06:00 | 44788.4423 | 554 | 187 | 1913 | 2613 | 8.42 | 2.11 | 7.42 | 3 | 523.8902 | 1.17% | 54.5627 | 4.6153 | 166.0325 | 91.6927 | 316.9033 | 0.6049
2019-09-10 07:00 | 45356.6774 | 292 | 221 | 1913 | 2613 | 3.09 | 2.99 | 4.42 | 3 | 534.393 | 1.178% | 10.6307 | 7.7854 | 99.6223 | 92.3592 | 210.3977 | 0.39371
2019-09-10 08:00 | 46743.2932 | 463 | 244 | 1913 | 2613 | 5.61 | 3.73 | 5 | 5 | 532.2276 | 1.139% | 29.5748 | 10.3628 | 108.9088 | 148.7604 | 297.6069 | 0.55917
2019-09-10 09:00 | 50156.7936 | 450 | 294 | 1913 | 2613 | 7.41 | 5.51 | 6.75 | 6.86 | 550.9237 | 1.098% | 36.6262 | 17.7935 | 141.834 | 196.8907 | 393.1445 | 0.71361
2019-09-10 10:00 | 53972.3492 | 493 | 486 | 1729 | 2440 | 8.7 | 32.35 | 7.7 | 8 | 605.4736 | 1.122% | 48.1161 | 176.374 | 149.3515 | 218.9796 | 592.8212 | 0.9791
2019-09-10 11:00 | 57406.3125 | 482 | 211 | 1729 | 2440 | 8.1 | 0.01 | 7.85 | 8 | 672.793 | 1.172% | 45.7566 | 0.024729 | 159.0693 | 228.7713 | 433.622 | 0.64451
2019-09-10 12:00 | 60500.6373 | 439 | 215 | 1729 | 2440 | 7.98 | 0.36 | 9.89 | 9.39 | 752.0223 | 1.243% | 43.545 | 0.96208 | 212.5505 | 284.791 | 541.8485 | 0.72052
2019-09-10 13:00 | 62869.237 | 378 | 197 | 1729 | 2440 | 12.42 | 0.37 | 33.47 | 16.05 | 824.0775 | 1.311% | 61.538 | 0.95543 | 758.5437 | 513.3278 | 1334.3648 | 1.6192
2019-09-10 14:00 | 64049.4515 | 295 | 180 | 1200 | 2405 | 18.82 | 2.29 | 17.39 | 29.85 | 887.5672 | 1.386% | 76.9356 | 5.7121 | 289.1789 | 994.8217 | 1366.6483 | 1.5398
2019-09-10 15:00 | 64775.0576 | 257 | 247 | 1200 | 2405 | 14.5 | 4.75 | 12.5 | 32.09 | 911.538 | 1.407% | 52.4407 | 16.5104 | 211.0854 | 1086.0548 | 1366.0913 | 1.4987
2019-09-10 16:00 | 65079.3746 | 212 | 246 | 1200 | 2405 | 10 | 3.57 | 10 | 27.6 | 900.4756 | 1.384% | 29.3335 | 12.1516 | 166.0389 | 918.4442 | 1125.9682 | 1.2504
2019-09-10 17:00 | 63572.4508 | 211 | 331 | 1200 | 2405 | 7.82 | 4.08 | 6.75 | 26.12 | 851.2988 | 1.339% | 22.0954 | 18.0843 | 108.4671 | 841.204 | 989.8508 | 1.1628
2019-09-10 18:00 | 61034.5761 | 209 | 379 | 1270 | 2440 | 6.12 | 8.11 | 4.42 | 11.39 | 804.9522 | 1.319% | 16.8691 | 40.5372 | 74.0321 | 366.5285 | 497.9669 | 0.61863
2019-09-10 19:00 | 58655.9349 | 262 | 406 | 1270 | 2440 | 5.38 | 3.5 | 0.99 | 7.52 | 778.1692 | 1.327% | 18.7002 | 18.8519 | 16.6802 | 243.4276 | 297.6599 | 0.38251
2019-09-10 20:00 | 57540.8837 | 252 | 489 | 1270 | 2440 | 3.69 | 5.26 | 2.07 | 5.67 | 750.7936 | 1.305% | 12.1331 | 33.5613 | 34.3019 | 180.5165 | 260.5128 | 0.34698
2019-09-10 21:00 | 54751.9078 | 184 | 556 | 1270 | 2440 | 1.05 | 5.26 | 2.99 | 3.29 | 669.9271 | 1.224% | 2.3639 | 35.784 | 46.4626 | 98.2232 | 182.8337 | 0.27292
2019-09-10 22:00 | 50791.5618 | 287 | 548 | 1305 | 2665 | 4.29 | 8.11 | 1.26 | 3 | 565.4287 | 1.113% | 13.7065 | 49.4752 | 18.3049 | 89.003 | 170.4896 | 0.30152
2019-09-10 23:00 | 46962.2538 | 259 | 473 | 1305 | 2665 | 2.27 | 6 | 1.59 | 2.27 | 493.4926 | 1.051% | 6.1781 | 29.8225 | 21.8042 | 63.5704 | 121.3752 | 0.24595
2019-09-11 | 43911.07 | 223 | 384 | 1305 | 2665 | 2.61 | 6 | 0.98 | 2.61 | 453.0362 | 1.032% | 6.0049 | 23.7707 | 13.1946 | 71.7623 | 114.7325 | 0.25325
2019-09-11 01:00 | 41831.1126 | 158 | 278 | 1305 | 2665 | 2.01 | 4.19 | 0.98 | 2.61 | 415.9698 | 0.9944% | 3.158 | 11.583 | 12.7174 | 69.1672 | 96.6256 | 0.23229
2019-09-11 02:00 | 40472.0996 | 152 | 210 | 1613 | 2746 | 1.8 | 3.76 | 2.1 | 2.61 | 395.1106 | 0.9763% | 2.671 | 7.7085 | 33.0687 | 69.9687 | 113.4169 | 0.28705
2019-09-11 03:00 | 39741.9339 | 168 | 175 | 1613 | 2746 | 1.9 | 3.5 | 2.1 | 2.61 | 384.0255 | 0.9663% | 3.0844 | 5.9186 | 32.7314 | 69.2551 | 110.9896 | 0.28902
2019-09-11 04:00 | 39820.955 | 219 | 148 | 1613 | 2746 | 2 | 3.01 | 2.1 | 2.61 | 383.6612 | 0.9635% | 4.22 | 4.292 | 32.6355 | 69.0522 | 110.1997 | 0.28723
2019-09-11 05:00 | 41460.1425 | 418 | 212 | 1613 | 2746 | 5 | 4.01 | 2.25 | 2.61 | 405.7564 | 0.9787% | 20.4541 | 8.3198 | 35.5182 | 70.1416 | 134.4338 | 0.33132
2019-09-11 06:00 | 44120.5094 | 554 | 187 | 1913 | 2613 | 12.04 | 3.5 | 9.2 | 5.01 | 449.1618 | 1.018% | 67.9045 | 6.663 | 179.1699 | 133.2721 | 387.0096 | 0.86163
2019-09-11 07:00 | 44715.3235 | 292 | 221 | 1913 | 2613 | 3.55 | 3.5 | 7.4 | 4.21 | 474.9079 | 1.062% | 11.0094 | 8.2151 | 150.3487 | 116.8354 | 286.4086 | 0.60308
2019-09-11 08:00 | 45263.2711 | 463 | 244 | 1913 | 2613 | 10 | 4.01 | 9 | 5.01 | 493.6007 | 1.091% | 50.4906 | 10.67 | 187.7532 | 142.7601 | 391.6739 | 0.7935
2019-09-11 09:00 | 47142.7379 | 450 | 294 | 1913 | 2613 | 11.78 | 5.51 | 12.8 | 7.4 | 516.7501 | 1.096% | 58.1063 | 17.7568 | 268.4051 | 211.9517 | 556.2199 | 1.0764
2019-09-11 10:00 | 50083.3258 | 493 | 486 | 1729 | 2440 | 10.28 | 29.94 | 9.28 | 9.28 | 541.3875 | 1.081% | 54.7842 | 157.2907 | 173.4435 | 244.767 | 630.2854 | 1.1642
2019-09-11 11:00 | 53609.5641 | 482 | 211 | 1729 | 2440 | 10.25 | 0.32 | 10.25 | 9.57 | 581.949 | 1.086% | 53.6307 | 0.73295 | 192.3807 | 253.4804 | 500.2248 | 0.85957
2019-09-11 12:00 | 57225.7148 | 439 | 215 | 1729 | 2440 | 11.83 | 0.77 | 14.85 | 14.85 | 642.1318 | 1.122% | 58.275 | 1.8576 | 288.1074 | 406.583 | 754.823 | 1.1755
2019-09-11 13:00 | 60739.3531 | 378 | 197 | 1729 | 2440 | 13.79 | 1.46 | 30.07 | 23.23 | 714.9406 | 1.177% | 61.3558 | 3.3855 | 611.9673 | 667.1736 | 1343.8822 | 1.8797
2019-09-11 14:00 | 63108.6448 | 295 | 180 | 1200 | 2405 | 16.68 | 2.26 | 15.08 | 23.42 | 772.8761 | 1.225% | 60.2614 | 4.982 | 221.6173 | 689.7997 | 976.6603 | 1.2637
2019-09-11 15:00 | 63831.666 | 257 | 247 | 1200 | 2405 | 22.5 | 3.3 | 16.85 | 29.47 | 800.5547 | 1.254% | 72.5221 | 10.2227 | 253.5922 | 888.8941 | 1225.2312 | 1.5305
2019-09-11 16:00 | 63567.9957 | 212 | 246 | 1200 | 2405 | 17.39 | 3.46 | 10 | 29.98 | 818.3937 | 1.287% | 47.4634 | 10.9581 | 154.4916 | 928.2618 | 1141.175 | 1.3944
2019-09-11 17:00 | 62369.3831 | 211 | 331 | 1200 | 2405 | 8.03 | 2.94 | 8 | 21.39 | 813.4728 | 1.304% | 22.0988 | 12.6925 | 125.2111 | 670.9612 | 830.9637 | 1.0215
2019-09-11 18:00 | 60091.0286 | 209 | 379 | 1270 | 2440 | 5.24 | 4 | 2.25 | 14.55 | 798.2664 | 1.328% | 14.5484 | 20.139 | 37.9598 | 471.6187 | 544.266 | 0.68181
2019-09-11 19:00 | 57819.7317 | 262 | 406 | 1270 | 2440 | 4.81 | 4.19 | 1.37 | 10.73 | 780.7731 | 1.35% | 17.0175 | 22.9715 | 23.4949 | 353.5398 | 417.0236 | 0.53412
2019-09-11 20:00 | 56605.0283 | 252 | 489 | 1270 | 2440 | 4.25 | 4.92 | 0.99 | 9.1 | 764.6496 | 1.351% | 14.4676 | 32.4999 | 16.9842 | 299.943 | 363.8947 | 0.4759
2019-09-11 21:00 | 53718.6582 | 184 | 556 | 1270 | 2440 | 1.66 | 4.99 | 2.19 | 5.75 | 691.3288 | 1.287% | 3.9308 | 35.7055 | 35.7938 | 180.5582 | 255.9883 | 0.37028
2019-09-11 22:00 | 49798.2675 | 287 | 548 | 1305 | 2665 | 4.19 | 9.17 | 0.99 | 4.11 | 580.513 | 1.166% | 14.0182 | 58.5798 | 15.0606 | 127.6841 | 215.3427 | 0.37095
2019-09-11 23:00 | 46037.4957 | 259 | 473 | 1305 | 2665 | 3.51 | 7.04 | 1.48 | 3.05 | 505.5331 | 1.098% | 9.9826 | 36.5655 | 21.2085 | 89.2555 | 157.0121 | 0.31059
2019-09-12 | 42972.0413 | 223 | 384 | 1305 | 2665 | 2.11 | 5.46 | 0.97 | 2.11 | 455.3907 | 1.06% | 4.9864 | 22.2189 | 13.4147 | 59.5906 | 100.2106 | 0.22005
2019-09-12 01:00 | 40806.6663 | 158 | 278 | 1305 | 2665 | 2.01 | 3.98 | 0.97 | 2.11 | 421.1261 | 1.032% | 3.2774 | 11.4185 | 13.0636 | 58.0311 | 85.7906 | 0.20372
2019-09-12 02:00 | 39263.8408 | 152 | 210 | 1613 | 2746 | 2 | 3.11 | 2.1 | 2.11 | 396.0636 | 1.009% | 3.0665 | 6.588 | 34.1685 | 58.446 | 102.269 | 0.25821
2019-09-12 03:00 | 38441.3652 | 168 | 175 | 1613 | 2746 | 2 | 2.51 | 2.1 | 2.11 | 380.6309 | 0.9902% | 3.3269 | 4.3493 | 33.5397 | 57.3704 | 98.5863 | 0.25901
2019-09-12 04:00 | 38534.039 | 219 | 148 | 1613 | 2746 | 2.1 | 2.08 | 2.1 | 2.11 | 376.7164 | 0.9776% | 4.4961 | 3.0095 | 33.1149 | 56.6439 | 97.2644 | 0.25819
2019-09-12 05:00 | 39986.2584 | 418 | 212 | 1613 | 2746 | 4 | 3.11 | 2.3 | 2.21 | 389.5244 | 0.9741% | 16.2877 | 6.4227 | 36.1398 | 59.1176 | 117.9679 | 0.30285
2019-09-12 06:00 | 42772.0504 | 554 | 187 | 1913 | 2613 | 10 | 3.08 | 9 | 3.88 | 428.5145 | 1.002% | 55.5028 | 5.7703 | 172.4896 | 101.5726 | 335.3354 | 0.78255
2019-09-12 07:00 | 43445.4381 | 292 | 221 | 1913 | 2613 | 3.4 | 3.5 | 6.86 | 3.35 | 446.1062 | 1.027% | 10.1943 | 7.9424 | 134.7514 | 89.8832 | 242.7713 | 0.5442
2019-09-12 08:00 | 44832.8004 | 463 | 244 | 1913 | 2613 | 8.75 | 3.5 | 8.75 | 4 | 460.6974 | 1.028% | 41.6302 | 8.7756 | 172.0057 | 107.4037 | 329.8153 | 0.7159
2019-09-12 09:00 | 47829.4723 | 450 | 294 | 1913 | 2613 | 7.75 | 4.01 | 7.75 | 5 | 502.0729 | 1.05% | 36.6088 | 12.3755 | 155.628 | 137.1452 | 341.7575 | 0.68069
2019-09-12 10:00 | 51460.6881 | 493 | 486 | 1729 | 2440 | 5.8 | 4.58 | 5.55 | 5.8 | 558.684 | 1.086% | 31.0431 | 24.1653 | 104.1786 | 153.6415 | 313.0286 | 0.5603
2019-09-12 11:00 | 54788.8392 | 482 | 211 | 1729 | 2440 | 9.61 | 0.44 | 9.36 | 9.66 | 622.2209 | 1.136% | 52.6045 | 1.0544 | 183.7906 | 267.6822 | 505.1316 | 0.81182
2019-09-12 12:00 | 57872.5156 | 439 | 215 | 1729 | 2440 | 14.76 | 0.95 | 14.76 | 15.41 | 695.4918 | 1.202% | 77.8701 | 2.4546 | 306.691 | 451.8686 | 838.8843 | 1.2062
2019-09-12 13:00 | 61046.5091 | 378 | 197 | 1729 | 2440 | 23.79 | 2.05 | 27.85 | 25 | 769.6982 | 1.261% | 113.3825 | 5.0919 | 607.1274 | 769.1118 | 1494.7135 | 1.9419
2019-09-12 14:00 | 63460.4518 | 295 | 180 | 1200 | 2405 | 23.44 | 2.57 | 20 | 32.85 | 843.839 | 1.33% | 91.9467 | 6.1512 | 319.13 | 1050.5262 | 1467.7542 | 1.7394
2019-09-12 15:00 | 65045.1982 | 257 | 247 | 1200 | 2405 | 45.86 | 4.46 | 39.85 | 57.37 | 910.1322 | 1.399% | 164.9136 | 15.4142 | 669.112 | 1930.586 | 2780.0258 | 3.0545
2019-09-12 16:00 | 65957.7519 | 212 | 246 | 1200 | 2405 | 58.83 | 6.64 | 39.85 | 71.24 | 947.4904 | 1.437% | 179.1611 | 23.4645 | 686.9396 | 2461.206 | 3350.7712 | 3.5365
2019-09-12 17:00 | 65238.8336 | 211 | 331 | 1200 | 2405 | 25.12 | 2.78 | 25.12 | 37.88 | 973.9956 | 1.493% | 79.1321 | 13.738 | 450.0406 | 1360.1157 | 1903.0264 | 1.9538
2019-09-12 18:00 | 63254.3854 | 209 | 379 | 1270 | 2440 | 13.14 | 3.5 | 13.99 | 20.59 | 963.0578 | 1.523% | 41.8122 | 20.1962 | 270.5099 | 764.9057 | 1097.424 | 1.1395
2019-09-12 19:00 | 60807.0257 | 262 | 406 | 1270 | 2440 | 10.46 | 3.5 | 10.46 | 15.75 | 924.7335 | 1.521% | 41.6769 | 21.6101 | 202.0218 | 584.4309 | 849.7398 | 0.9189
2019-09-12 20:00 | 59330.0227 | 252 | 489 | 1270 | 2440 | 6.77 | 5.33 | 5 | 13.56 | 895.2714 | 1.509% | 25.7436 | 39.3293 | 95.8195 | 499.2634 | 660.1558 | 0.73738
2019-09-12 21:00 | 56345.1699 | 184 | 556 | 1270 | 2440 | 3.74 | 6 | 1.81 | 7.21 | 813.8789 | 1.444% | 9.9401 | 48.1869 | 33.2036 | 254.1137 | 345.4444 | 0.42444
2019-09-12 22:00 | 52148.2552 | 287 | 548 | 1305 | 2665 | 2.53 | 5.43 | 1.25 | 2.75 | 709.5264 | 1.361% | 9.8794 | 40.4864 | 22.1947 | 99.7146 | 172.2751 | 0.2428
2019-09-12 23:00 | 47979.1878 | 259 | 473 | 1305 | 2665 | 2.11 | 6 | 1.1 | 2.11 | 613.8856 | 1.279% | 6.9922 | 36.3117 | 18.367 | 71.9473 | 133.6182 | 0.21766
2019-09-13 | 44743.6783 | 223 | 384 | 1305 | 2665 | 2.01 | 3.98 | 0.75 | 2.01 | 571.3535 | 1.277% | 5.7237 | 19.5159 | 12.4981 | 68.4016 | 106.1393 | 0.18577
2019-09-13 01:00 | 42294.6376 | 158 | 278 | 1305 | 2665 | 1.95 | 3.01 | 0.75 | 2.01 | 538.8183 | 1.274% | 3.9251 | 10.6603 | 12.4689 | 68.2418 | 95.296 | 0.17686
2019-09-13 02:00 | 40734.0797 | 152 | 210 | 1613 | 2746 | 1 | 2.99 | 0.96 | 2.01 | 502.66 | 1.234% | 1.8757 | 7.7483 | 19.1083 | 68.1103 | 96.8426 | 0.19266
2019-09-13 03:00 | 39698.1966 | 168 | 175 | 1613 | 2746 | 1.81 | 2.21 | 0.96 | 2.01 | 469.1614 | 1.182% | 3.5937 | 4.5707 | 18.3003 | 65.2301 | 91.6947 | 0.19544
2019-09-13 04:00 | 39600.8496 | 219 | 148 | 1613 | 2746 | 2 | 0.07 | 0.96 | 2 | 448.1117 | 1.132% | 4.9563 | 0.11723 | 17.5221 | 62.1459 | 84.7415 | 0.18911
2019-09-13 05:00 | 40960.5839 | 418 | 212 | 1613 | 2746 | 2.79 | 2.21 | 0.96 | 2.01 | 458.9385 | 1.12% | 13.0668 | 5.2495 | 17.3498 | 61.8422 | 97.5082 | 0.21246
2019-09-13 06:00 | 43530.1308 | 554 | 187 | 1913 | 2613 | 5.25 | 2.36 | 3 | 2.11 | 506.4633 | 1.163% | 33.8397 | 5.1347 | 66.772 | 64.1475 | 169.8939 | 0.33545
2019-09-13 07:00 | 44128.0475 | 292 | 221 | 1913 | 2613 | 3.61 | 3.01 | 2.11 | 2.11 | 514.7421 | 1.166% | 12.296 | 7.7595 | 47.0839 | 64.3127 | 131.4521 | 0.25537
2019-09-13 08:00 | 45497.4873 | 463 | 244 | 1913 | 2613 | 5.87 | 3.01 | 3.8 | 4 | 538.3679 | 1.183% | 32.1596 | 8.6906 | 86.0182 | 123.6776 | 250.546 | 0.46538
2019-09-13 09:00 | 48624.2161 | 450 | 294 | 1913 | 2613 | 5 | 0.32 | 3.7 | 4.5 | 595.4568 | 1.225% | 27.5537 | 1.1521 | 86.6791 | 143.9957 | 259.3806 | 0.4356
2019-09-13 10:00 | 52440.2962 | 493 | 486 | 1729 | 2440 | 8.11 | 5.26 | 4 | 8.11 | 660.1594 | 1.259% | 50.3328 | 32.1815 | 87.064 | 249.1118 | 418.6901 | 0.63423
2019-09-13 11:00 | 55905.9469 | 482 | 211 | 1729 | 2440 | 14.59 | 0.22 | 14.29 | 14.59 | 731.599 | 1.309% | 92.0275 | 0.60746 | 323.3273 | 465.8651 | 881.8273 | 1.2053
2019-09-13 12:00 | 59124.4938 | 439 | 215 | 1729 | 2440 | 18.56 | 0.65 | 26.51 | 18.56 | 806.0825 | 1.363% | 111.0848 | 1.9053 | 624.909 | 617.4188 | 1355.3179 | 1.6814
2019-09-13 13:00 | 61992.2679 | 378 | 197 | 1729 | 2440 | 32.67 | 1.74 | 47.49 | 34.04 | 870.1007 | 1.404% | 173.3297 | 4.8111 | 1152.4688 | 1165.766 | 2496.3756 | 2.8691
2019-09-13 14:00 | 64044.3388 | 295 | 180 | 1200 | 2405 | 47.49 | 2.62 | 42 | 60.24 | 925.3264 | 1.445% | 202.413 | 6.8138 | 728.1901 | 2093.2171 | 3030.6339 | 3.2752
2019-09-13 15:00 | 65047.0436 | 257 | 247 | 1200 | 2405 | 94.95 | 11.91 | 88.27 | 107.13 | 964.7902 | 1.483% | 361.9374 | 43.6329 | 1571.0851 | 3821.4793 | 5798.1346 | 6.0097
2019-09-13 16:00 | 65200.7998 | 212 | 246 | 1200 | 2405 | 95.19 | 14.49 | 74 | 108.97 | 1000.3807 | 1.534% | 309.6275 | 54.691 | 1362.4649 | 4021.003 | 5747.7865 | 5.7456
2019-09-13 17:00 | 64043.9853 | 211 | 331 | 1200 | 2405 | 18.56 | 4.03 | 22.8 | 31.98 | 1009.9711 | 1.577% | 61.7577 | 21.036 | 431.4661 | 1212.8976 | 1727.1574 | 1.7101
2019-09-13 18:00 | 61537.7728 | 209 | 379 | 1270 | 2440 | 8.64 | 3.5 | 11.8 | 16.93 | 974.1551 | 1.583% | 28.5855 | 20.9988 | 237.2313 | 653.9328 | 940.7484 | 0.96571
2019-09-13 19:00 | 59037.0729 | 262 | 406 | 1270 | 2440 | 10 | 5.1 | 5.58 | 15 | 907.4234 | 1.537% | 40.2704 | 31.8259 | 108.9239 | 562.5566 | 743.5769 | 0.81944
2019-09-13 20:00 | 57049.539 | 252 | 489 | 1270 | 2440 | 8 | 5.51 | 3.68 | 13.13 | 850.3974 | 1.491% | 30.0511 | 40.1634 | 69.6661 | 477.556 | 617.4366 | 0.72606
2019-09-13 21:00 | 54048.4795 | 184 | 556 | 1270 | 2440 | 4.66 | 7.43 | 1.41 | 7.61 | 789.2995 | 1.46% | 12.5217 | 60.3284 | 26.1506 | 271.1645 | 370.1652 | 0.46898
2019-09-13 22:00 | 50461.3854 | 287 | 548 | 1305 | 2665 | 2.01 | 4.51 | 1 | 3 | 714.2345 | 1.415% | 8.1651 | 34.9815 | 18.4711 | 113.1619 | 174.7795 | 0.24471
2019-09-13 23:00 | 47110.0485 | 259 | 473 | 1305 | 2665 | 2.21 | 6 | 1 | 2.21 | 646.9619 | 1.373% | 7.8606 | 38.9742 | 17.9216 | 80.8825 | 145.6389 | 0.22511
2019-09-14 | 43986.4485 | 223 | 384 | 1305 | 2665 | 2.01 | 3.95 | 0.75 | 2.01 | 570.8001 | 1.298% | 5.8166 | 19.6831 | 12.701 | 69.5118 | 107.7124 | 0.1887
2019-09-14 01:00 | 41506.9183 | 158 | 278 | 1305 | 2665 | 1 | 2.61 | 0.75 | 2 | 518.6088 | 1.249% | 1.9741 | 9.0658 | 12.229 | 66.5958 | 89.8647 | 0.17328
2019-09-14 02:00 | 39667.9762 | 152 | 210 | 1613 | 2746 | 1 | 2.21 | 0.95 | 2 | 466.6554 | 1.176% | 1.7881 | 5.4597 | 18.0266 | 64.6081 | 89.8825 | 0.19261
2019-09-14 03:00 | 38330.6709 | 168 | 175 | 1613 | 2746 | 1 | 2.11 | 0.95 | 2 | 419.0991 | 1.093% | 1.8369 | 4.0373 | 16.7544 | 60.0483 | 82.6769 | 0.19727
2019-09-14 04:00 | 37621.2575 | 219 | 148 | 1613 | 2746 | 1.33 | 0.01 | 0.95 | 2 | 401.4488 | 1.067% | 3.1081 | 0.015793 | 16.3514 | 58.604 | 78.0793 | 0.19449
2019-09-14 05:00 | 37669.36 | 418 | 212 | 1613 | 2746 | 2.11 | 2.61 | 0.95 | 2.01 | 392.0808 | 1.041% | 9.1801 | 5.7592 | 15.9494 | 57.4492 | 88.3379 | 0.22531
2019-09-14 06:00 | 38256.7594 | 554 | 187 | 1913 | 2613 | 3.34 | 2.46 | 3 | 3 | 403.0966 | 1.054% | 19.4965 | 4.8471 | 60.4696 | 82.5965 | 167.4097 | 0.41531
2019-09-14 07:00 | 38714.7239 | 292 | 221 | 1913 | 2613 | 2.21 | 2.94 | 2.61 | 2.61 | 437.2788 | 1.129% | 7.2888 | 7.3387 | 56.3946 | 77.0304 | 148.0526 | 0.33858
2019-09-14 08:00 | 41010.1406 | 463 | 244 | 1913 | 2613 | 4 | 2.61 | 3 | 3 | 505.1997 | 1.232% | 22.8146 | 7.8452 | 70.6982 | 96.5678 | 197.9258 | 0.39178
2019-09-14 09:00 | 45162.5722 | 450 | 294 | 1913 | 2613 | 5 | 3.46 | 3.99 | 5 | 590.8481 | 1.308% | 29.4361 | 13.3082 | 99.8585 | 170.9254 | 313.5282 | 0.53064
2019-09-14 10:00 | 50005.361 | 493 | 486 | 1729 | 2440 | 5 | 4.58 | 3.64 | 7.21 | 680.224 | 1.36% | 33.5314 | 30.2787 | 85.6114 | 239.3098 | 388.7314 | 0.57148
2019-09-14 11:00 | 54620.1412 | 482 | 211 | 1729 | 2440 | 14.06 | 0.49 | 13.81 | 15.03 | 767.8914 | 1.406% | 95.2751 | 1.4535 | 335.6879 | 515.5796 | 947.9961 | 1.2345
2019-09-14 12:00 | 58607.8678 | 439 | 215 | 1729 | 2440 | 19.62 | 0.9 | 18.94 | 24.65 | 840.0459 | 1.433% | 123.4556 | 2.7735 | 469.3773 | 862.0925 | 1457.6988 | 1.7353
2019-09-14 13:00 | 61420.9606 | 378 | 197 | 1729 | 2440 | 31.37 | 1.88 | 33.55 | 33.55 | 910.4317 | 1.482% | 175.7669 | 5.4898 | 859.8413 | 1213.4256 | 2254.5236 | 2.4763
2019-09-14 14:00 | 63310.5101 | 295 | 180 | 1200 | 2405 | 29.66 | 3.55 | 26.48 | 41.19 | 959.5818 | 1.516% | 132.617 | 9.6852 | 481.621 | 1501.4576 | 2125.3808 | 2.2149
2019-09-14 15:00 | 64321.9072 | 257 | 247 | 1200 | 2405 | 55.92 | 7.88 | 49.71 | 74.36 | 993.1187 | 1.544% | 221.8925 | 30.0514 | 921.0162 | 2761.1926 | 3934.1527 | 3.9614
2019-09-14 16:00 | 64639.9176 | 212 | 246 | 1200 | 2405 | 65.55 | 4.16 | 60.07 | 85.11 | 1010.7864 | 1.564% | 217.3037 | 16.0025 | 1127.1909 | 3200.7685 | 4561.2656 | 4.5126
2019-09-14 17:00 | 63617.4215 | 211 | 331 | 1200 | 2405 | 31.27 | 3.43 | 31.27 | 51 | 1020.1653 | 1.604% | 105.8047 | 18.2061 | 601.7327 | 1966.8884 | 2692.6318 | 2.6394
2019-09-14 18:00 | 61639.471 | 209 | 379 | 1270 | 2440 | 14.1 | 3.5 | 14.1 | 23.85 | 990.1818 | 1.606% | 47.3393 | 21.309 | 287.6596 | 934.8334 | 1291.1413 | 1.3039
2019-09-14 19:00 | 59097.5101 | 262 | 406 | 1270 | 2440 | 8.89 | 3.56 | 5.35 | 16.12 | 927.2139 | 1.569% | 36.5438 | 22.6771 | 106.6027 | 617.1143 | 782.9379 | 0.8444
2019-09-14 20:00 | 56893.4293 | 252 | 489 | 1270 | 2440 | 6 | 6 | 2.66 | 12.6 | 854.1071 | 1.501% | 22.6988 | 44.0464 | 50.7149 | 461.5413 | 579.0014 | 0.6779
2019-09-14 21:00 | 53829.9778 | 184 | 556 | 1270 | 2440 | 3.1 | 7.33 | 1.56 | 7.11 | 791.1995 | 1.47% | 8.3838 | 59.9019 | 29.1199 | 254.9889 | 352.3945 | 0.44539
2019-09-14 22:00 | 50505.4863 | 287 | 548 | 1305 | 2665 | 2.33 | 5.75 | 0.9 | 3.11 | 716.5326 | 1.419% | 9.4871 | 44.7039 | 16.6629 | 117.5858 | 188.4398 | 0.26299
2019-09-14 23:00 | 47196.7942 | 259 | 473 | 1305 | 2665 | 2.82 | 5.26 | 0.75 | 2.82 | 635.5818 | 1.347% | 9.8358 | 33.5047 | 13.1805 | 101.2058 | 157.7267 | 0.24816
2019-09-15 | 44187.3789 | 223 | 384 | 1305 | 2665 | 1.49 | 5.23 | 0.75 | 2.11 | 569.9388 | 1.29% | 4.2857 | 25.9038 | 12.6241 | 72.5287 | 115.3423 | 0.20238
2019-09-15 01:00 | 41802.5501 | 158 | 278 | 1305 | 2665 | 0.18 | 3.44 | 0.75 | 2 | 516.4303 | 1.235% | 0.35135 | 11.8144 | 12.0915 | 65.847 | 90.1043 | 0.17448
2019-09-15 02:00 | 39937.5879 | 152 | 210 | 1613 | 2746 | 0.11 | 2.61 | 0.94 | 2 | 473.4407 | 1.185% | 0.19821 | 6.4975 | 17.974 | 65.105 | 89.7747 | 0.18962
2019-09-15 03:00 | 38610.6298 | 168 | 175 | 1613 | 2746 | 0.62 | 1.99 | 0.94 | 2 | 444.1555 | 1.15% | 1.1982 | 4.0061 | 17.4418 | 63.177 | 85.823 | 0.19323
2019-09-15 04:00 | 37646.8948 | 219 | 148 | 1613 | 2746 | 1 | 0.13 | 0.94 | 2 | 418.5824 | 1.112% | 2.435 | 0.21392 | 16.8583 | 61.0636 | 80.5708 | 0.19248
2019-09-15 05:00 | 37252.4824 | 418 | 212 | 1613 | 2746 | 2.1 | 2.61 | 0.94 | 2.11 | 402.7202 | 1.081% | 9.4895 | 5.9817 | 16.3912 | 62.637 | 94.4994 | 0.23465
2019-09-15 06:00 | 37350.788 | 554 | 187 | 1913 | 2613 | 3.11 | 2.91 | 3 | 3 | 399.7163 | 1.07% | 18.4384 | 5.8235 | 61.417 | 83.8905 | 169.5693 | 0.42422
2019-09-15 07:00 | 37483.2571 | 292 | 221 | 1913 | 2613 | 2.1 | 3.44 | 3 | 3 | 412.9837 | 1.102% | 6.7561 | 8.3762 | 63.2313 | 86.3687 | 164.7322 | 0.39888
2019-09-15 08:00 | 39866.7864 | 463 | 244 | 1913 | 2613 | 4 | 3.5 | 3 | 4 | 473.912 | 1.189% | 22.0154 | 10.1518 | 68.2217 | 124.247 | 224.636 | 0.474
2019-09-15 09:00 | 44090.4788 | 450 | 294 | 1913 | 2613 | 4.8 | 3.11 | 4 | 4.6 | 567.0452 | 1.286% | 27.7796 | 11.7593 | 98.4119 | 154.586 | 292.5368 | 0.5159
2019-09-15 10:00 | 48821.1933 | 493 | 486 | 1729 | 2440 | 5.56 | 4.58 | 3.04 | 7.21 | 655.9254 | 1.344% | 36.8271 | 29.9053 | 70.6179 | 236.3584 | 373.7087 | 0.56974
2019-09-15 11:00 | 53302.8763 | 482 | 211 | 1729 | 2440 | 11.97 | 0.35 | 10.97 | 12.97 | 743.5787 | 1.395% | 80.4855 | 1.0302 | 264.5927 | 441.475 | 787.5834 | 1.0592
2019-09-15 12:00 | 57110.1299 | 439 | 215 | 1729 | 2440 | 18.75 | 0.83 | 13.33 | 23.38 | 822.232 | 1.44% | 118.5078 | 2.5692 | 331.8229 | 821.326 | 1274.2259 | 1.5497
2019-09-15 13:00 | 60238.2662 | 378 | 197 | 1729 | 2440 | 25.88 | 1.93 | 25.68 | 28.62 | 889.6596 | 1.477% | 144.4799 | 5.6153 | 655.7547 | 1031.3614 | 1837.2114 | 2.0651
2019-09-15 14:00 | 62678.7278 | 295 | 180 | 1200 | 2405 | 36.51 | 3.53 | 30 | 47.94 | 943.2244 | 1.505% | 162.0797 | 9.5619 | 541.748 | 1735.0338 | 2448.4234 | 2.5958
2019-09-15 15:00 | 64227.0273 | 257 | 247 | 1200 | 2405 | 56.87 | 11.62 | 50.23 | 71.51 | 986.8477 | 1.536% | 224.5684 | 44.0997 | 926.1402 | 2642.4949 | 3837.3031 | 3.8884
2019-09-15 16:00 | 64856.1657 | 212 | 246 | 1200 | 2405 | 76.69 | 4.22 | 60.54 | 92.18 | 1008.9857 | 1.556% | 252.9347 | 16.1503 | 1130.2055 | 3448.9392 | 4848.2298 | 4.8051
2019-09-15 17:00 | 64599.0289 | 211 | 331 | 1200 | 2405 | 29.81 | 3.2 | 29.81 | 46.57 | 1015.6154 | 1.572% | 98.8889 | 16.6526 | 562.4015 | 1760.8591 | 2438.8021 | 2.4013
2019-09-15 18:00 | 62924.8759 | 209 | 379 | 1270 | 2440 | 14.02 | 3.5 | 14.02 | 26.86 | 991.2786 | 1.575% | 46.1602 | 20.8968 | 280.495 | 1032.4504 | 1380.0024 | 1.3921
2019-09-15 19:00 | 60797.2047 | 262 | 406 | 1270 | 2440 | 7.28 | 6.07 | 4.77 | 16.38 | 945.8912 | 1.556% | 29.675 | 38.3418 | 94.2496 | 621.8151 | 784.0815 | 0.82893
2019-09-15 20:00 | 59038.5058 | 252 | 489 | 1270 | 2440 | 7.38 | 6 | 2.61 | 14.24 | 895.861 | 1.517% | 28.2203 | 44.521 | 50.2979 | 527.236 | 650.2753 | 0.72587
2019-09-15 21:00 | 55712.984 | 184 | 556 | 1270 | 2440 | 4.28 | 8.11 | 1.72 | 9.55 | 802.5091 | 1.44% | 11.3437 | 64.9515 | 31.4649 | 335.6501 | 443.4101 | 0.55253
2019-09-15 22:00 | 51600.0403 | 287 | 548 | 1305 | 2665 | 2.11 | 5.66 | 0.75 | 4.44 | 707.3469 | 1.371% | 8.3013 | 42.5186 | 13.417 | 162.2044 | 226.4413 | 0.32013
2019-09-15 23:00 | 47547.4436 | 259 | 473 | 1305 | 2665 | 2.63 | 7.26 | 0.75 | 3 | 611.6295 | 1.286% | 8.7623 | 44.1732 | 12.5902 | 102.8442 | 168.3699 | 0.27528
2019-09-16 | 44183.3874 | 223 | 384 | 1305 | 2665 | 2.01 | 4.55 | 0.75 | 2.21 | 536.3908 | 1.214% | 5.4416 | 21.2112 | 11.8821 | 71.5009 | 110.0358 | 0.20514
2019-09-16 01:00 | 41910.4681 | 158 | 278 | 1305 | 2665 | 1 | 3.5 | 0.75 | 2.61 | 491.6544 | 1.173% | 1.8535 | 11.4143 | 11.4818 | 81.5972 | 106.3468 | 0.2163
2019-09-16 02:00 | 40468.747 | 152 | 210 | 1613 | 2746 | 1 | 2.99 | 0.94 | 2.61 | 457.1412 | 1.13% | 1.717 | 7.0929 | 17.1275 | 80.9602 | 106.8975 | 0.23384
2019-09-16 03:00 | 39636.2217 | 168 | 175 | 1613 | 2746 | 1.06 | 2.52 | 0.94 | 2.61 | 437.8954 | 1.105% | 1.9674 | 4.8721 | 16.751 | 79.1807 | 102.7712 | 0.23469
2019-09-16 04:00 | 39655.3658 | 219 | 148 | 1613 | 2746 | 1.8 | 2.61 | 0.94 | 2.61 | 436.8037 | 1.101% | 4.3421 | 4.2549 | 16.7012 | 78.9451 | 104.2433 | 0.23865
2019-09-16 05:00 | 41139.0013 | 418 | 212 | 1613 | 2746 | 2.61 | 3.44 | 0.94 | 2.61 | 448.3111 | 1.09% | 11.8889 | 7.9473 | 16.523 | 78.1028 | 114.462 | 0.25532
2019-09-16 06:00 | 43763.4505 | 554 | 187 | 1913 | 2613 | 5.65 | 2.61 | 4.65 | 4.97 | 490.5397 | 1.121% | 35.0849 | 5.4707 | 99.7081 | 145.5655 | 285.8293 | 0.58268
2019-09-16 07:00 | 44338.7135 | 292 | 221 | 1913 | 2613 | 3.68 | 2.61 | 3 | 3.95 | 506.1822 | 1.142% | 12.2675 | 6.585 | 65.5179 | 117.8312 | 202.2016 | 0.39946
2019-09-16 08:00 | 45770.306 | 463 | 244 | 1913 | 2613 | 5.62 | 2.53 | 4.62 | 6 | 528.9779 | 1.156% | 30.0726 | 7.1345 | 102.1435 | 181.1942 | 320.5448 | 0.60597
2019-09-16 09:00 | 49228.552 | 450 | 294 | 1913 | 2613 | 4.94 | 0.37 | 4.14 | 5.53 | 600.9911 | 1.221% | 27.1388 | 1.328 | 96.6866 | 176.4069 | 301.5603 | 0.50177
2019-09-16 10:00 | 53334.4394 | 493 | 486 | 1729 | 2440 | 5.96 | 3.98 | 2.75 | 9.2 | 679.3177 | 1.274% | 37.4247 | 24.6368 | 60.561 | 285.9189 | 408.5414 | 0.6014
2019-09-16 11:00 | 57148.9309 | 482 | 211 | 1729 | 2440 | 10.63 | 0.31 | 8.84 | 13.89 | 755.4556 | 1.322% | 67.73 | 0.86466 | 202.045 | 448.0154 | 718.655 | 0.95129
2019-09-16 12:00 | 60039.6569 | 439 | 215 | 1729 | 2440 | 13.25 | 0.77 | 12.64 | 26.82 | 817.8299 | 1.362% | 79.2328 | 2.255 | 297.6918 | 891.4015 | 1270.5812 | 1.5536
2019-09-16 13:00 | 62404.3649 | 378 | 197 | 1729 | 2440 | 25.19 | 1.64 | 27.1 | 40.98 | 877.46 | 1.406% | 133.8851 | 4.5428 | 658.835 | 1405.9638 | 2203.2267 | 2.5109
2019-09-16 14:00 | 63816.5865 | 295 | 180 | 1200 | 2405 | 28.88 | 2.41 | 28.88 | 58.84 | 928.1482 | 1.454% | 123.909 | 6.3092 | 504.0367 | 2058.1237 | 2692.3786 | 2.9008
2019-09-16 15:00 | 64825.9622 | 257 | 247 | 1200 | 2405 | 55.84 | 5.55 | 56 | 81.79 | 971.0592 | 1.498% | 214.9687 | 20.5346 | 1006.6211 | 2946.538 | 4188.6624 | 4.3135
2019-09-16 16:00 | 65115.4059 | 212 | 246 | 1200 | 2405 | 60.79 | 8 | 60.8 | 90.73 | 1009.4949 | 1.55% | 199.7967 | 30.5102 | 1131.111 | 3382.8784 | 4744.2963 | 4.6997
2019-09-16 17:00 | 64255.5247 | 211 | 331 | 1200 | 2405 | 18.04 | 2.61 | 21.83 | 42.4 | 1028.7386 | 1.601% | 60.9416 | 13.8313 | 419.4011 | 1632.5838 | 2126.7578 | 2.0673
2019-09-16 18:00 | 62261.1149 | 209 | 379 | 1270 | 2440 | 4.13 | 2.61 | 9.66 | 33.57 | 1015.3169 | 1.631% | 14.0761 | 16.1311 | 200.0625 | 1335.7522 | 1566.0219 | 1.5424
2019-09-16 19:00 | 60224.2141 | 262 | 406 | 1270 | 2440 | 6.64 | 3.5 | 5 | 17.06 | 966.4956 | 1.605% | 27.9189 | 22.8046 | 101.9066 | 668.0325 | 820.6627 | 0.84911
2019-09-16 20:00 | 58727.0091 | 252 | 489 | 1270 | 2440 | 5 | 5.66 | 1 | 19.79 | 912.5325 | 1.554% | 19.5786 | 43.0067 | 19.734 | 750.3192 | 832.6384 | 0.91245
2019-09-16 21:00 | 55479.7731 | 184 | 556 | 1270 | 2440 | 1.7 | 6 | 1.01 | 9.75 | 826.6333 | 1.49% | 4.6606 | 49.7055 | 19.1119 | 354.4644 | 427.9424 | 0.51769
2019-09-16 22:00 | 51211.3662 | 287 | 548 | 1305 | 2665 | 2.11 | 4.61 | 0.75 | 3.22 | 729.8763 | 1.425% | 8.6307 | 36.0051 | 13.9494 | 122.3027 | 180.8879 | 0.24783
2019-09-16 23:00 | 47071.5045 | 259 | 473 | 1305 | 2665 | 4.21 | 6 | 0.75 | 4.47 | 632.3605 | 1.343% | 14.6483 | 38.1258 | 13.1486 | 160.0337 | 225.9564 | 0.35732
2019-09-17 | 43824.3476 | 223 | 384 | 1305 | 2665 | 1.78 | 3.5 | 0.74 | 2 | 554.2886 | 1.265% | 5.0205 | 16.9989 | 12.2141 | 67.4136 | 101.6471 | 0.18338
2019-09-17 01:00 | 41633.459 | 158 | 278 | 1305 | 2665 | 0.74 | 2.61 | 0.74 | 2 | 498.8533 | 1.198% | 1.4009 | 8.6939 | 11.571 | 63.8642 | 85.5301 | 0.17145
2019-09-17 02:00 | 40059.0713 | 152 | 210 | 1613 | 2746 | 0.78 | 2.21 | 0.93 | 2 | 456.4413 | 1.139% | 1.3509 | 5.2881 | 17.0923 | 62.577 | 86.3083 | 0.18909
2019-09-17 03:00 | 39136.9537 | 168 | 175 | 1613 | 2746 | 0.57 | 2.11 | 0.93 | 2 | 426.3512 | 1.089% | 1.0432 | 4.0225 | 16.3417 | 59.8289 | 81.2364 | 0.19054
2019-09-17 04:00 | 39130.249 | 219 | 148 | 1613 | 2746 | 1 | 0.12 | 0.93 | 1.99 | 403.1543 | 1.03% | 2.2563 | 0.18298 | 15.4552 | 56.3005 | 74.1951 | 0.18404
2019-09-17 05:00 | 40586.5888 | 418 | 212 | 1613 | 2746 | 2.21 | 2 | 0.93 | 2.01 | 413.4594 | 1.019% | 9.4106 | 4.3193 | 15.2816 | 56.2273 | 85.2388 | 0.20616
2019-09-17 06:00 | 43188.2304 | 554 | 187 | 1913 | 2613 | 4 | 1.3 | 3 | 3 | 461.1603 | 1.068% | 23.6623 | 2.5958 | 61.2806 | 83.7042 | 171.2428 | 0.37133
2019-09-17 07:00 | 43877.9987 | 292 | 221 | 1913 | 2613 | 2.25 | 1.69 | 2.25 | 2.25 | 478.2612 | 1.09% | 7.1612 | 4.071 | 46.9154 | 64.0826 | 122.2302 | 0.25557
2019-09-17 08:00 | 44706.4661 | 463 | 244 | 1913 | 2613 | 4 | 1.51 | 2.85 | 3.39 | 499.2904 | 1.117% | 20.6835 | 4.1148 | 60.8895 | 98.9286 | 184.6165 | 0.36976
2019-09-17 09:00 | 46942.7568 | 450 | 294 | 1913 | 2613 | 5.2 | 3.98 | 4.4 | 5 | 556.1656 | 1.185% | 27.7237 | 13.8633 | 99.7248 | 154.7907 | 296.1025 | 0.5324
2019-09-17 10:00 | 49860.6855 | 493 | 486 | 1729 | 2440 | 5.61 | 5.01 | 4.62 | 7.51 | 604.9876 | 1.213% | 33.5582 | 29.5435 | 96.9226 | 222.3402 | 382.3645 | 0.63202
2019-09-17 11:00 | 52690.5455 | 482 | 211 | 1729 | 2440 | 12.01 | 0.32 | 12.01 | 12.31 | 682.7524 | 1.296% | 75.0102 | 0.87491 | 269.072 | 389.205 | 734.1622 | 1.0753
2019-09-17 12:00 | 55409.5341 | 439 | 215 | 1729 | 2440 | 18.35 | 0.78 | 24.11 | 20.1 | 743.1299 | 1.341% | 108.0391 | 2.2491 | 559.078 | 657.758 | 1327.1242 | 1.7859
2019-09-17 13:00 | 58050.9479 | 378 | 197 | 1729 | 2440 | 21.02 | 1.73 | 33.73 | 23.9 | 785.4907 | 1.353% | 107.5118 | 4.6115 | 789.12 | 789.0771 | 1690.3205 | 2.1519
2019-09-17 14:00 | 59796.3343 | 295 | 180 | 1200 | 2405 | 13.13 | 2.39 | 17.35 | 36.48 | 821.0602 | 1.373% | 53.1848 | 5.9071 | 285.8783 | 1204.6763 | 1549.6464 | 1.8874
2019-09-17 15:00 | 60808.0989 | 257 | 247 | 1200 | 2405 | 26.5 | 3.02 | 32.09 | 87.62 | 847.7442 | 1.394% | 94.9472 | 10.3994 | 536.8517 | 2937.7966 | 3579.9949 | 4.223
2019-09-17 16:00 | 61264.3678 | 212 | 246 | 1200 | 2405 | 26.28 | 5.46 | 31.75 | 65.89 | 865.3147 | 1.412% | 78.6914 | 18.9712 | 538.1348 | 2238.2094 | 2874.0068 | 3.3213
2019-09-17 17:00 | 60646.4495 | 211 | 331 | 1200 | 2405 | 5.49 | 2.56 | 10.42 | 40.24 | 874.666 | 1.442% | 16.7067 | 12.2209 | 180.3374 | 1395.7574 | 1605.0225 | 1.835
2019-09-17 18:00 | 59101.151 | 209 | 379 | 1270 | 2440 | 4.59 | 3.5 | 5 | 13.83 | 869.6441 | 1.471% | 14.1158 | 19.5188 | 93.4371 | 496.5439 | 623.6155 | 0.71709
2019-09-17 19:00 | 57521.6884 | 262 | 406 | 1270 | 2440 | 6.61 | 3.97 | 5 | 11.29 | 850.0423 | 1.478% | 25.5924 | 23.8191 | 93.8388 | 407.0921 | 550.3425 | 0.64743
2019-09-17 20:00 | 56508.3095 | 252 | 489 | 1270 | 2440 | 5.59 | 4.58 | 0.99 | 8.82 | 820.1338 | 1.451% | 20.4449 | 32.5047 | 18.2478 | 312.3423 | 383.5398 | 0.46766
2019-09-17 21:00 | 53704.8444 | 184 | 556 | 1270 | 2440 | 2.01 | 5.57 | 2.01 | 4.74 | 748.7009 | 1.394% | 5.156 | 43.1743 | 35.5873 | 161.2364 | 245.1539 | 0.32744
2019-09-17 22:00 | 49863.3398 | 287 | 548 | 1305 | 2665 | 3.51 | 6.51 | 0.75 | 2.75 | 661.5978 | 1.327% | 13.366 | 47.3341 | 12.9863 | 97.2395 | 170.9259 | 0.25835
2019-09-17 23:00 | 46239.1637 | 259 | 473 | 1305 | 2665 | 2.61 | 6 | 0.75 | 2.21 | 577.1818 | 1.248% | 8.4381 | 35.4254 | 12.2173 | 73.5177 | 129.5985 | 0.22454
2019-09-18 | 43391.1103 | 223 | 384 | 1305 | 2665 | 2 | 5.51 | 0.75 | 2 | 512.3729 | 1.181% | 5.2665 | 24.9844 | 11.5573 | 62.9379 | 104.7461 | 0.20443
2019-09-18 01:00 | 41367.8955 | 158 | 278 | 1305 | 2665 | 1 | 5 | 0.75 | 2 | 460.0568 | 1.112% | 1.7571 | 15.4583 | 10.8848 | 59.2755 | 87.3758 | 0.18992
2019-09-18 02:00 | 39922.2682 | 152 | 210 | 1613 | 2746 | 1 | 3.5 | 0.96 | 2 | 425.2889 | 1.065% | 1.6192 | 7.8299 | 16.4958 | 58.5059 | 84.4508 | 0.19857
2019-09-18 03:00 | 39072.1839 | 168 | 175 | 1613 | 2746 | 1.02 | 2.61 | 0.96 | 2 | 404.6991 | 1.036% | 1.7749 | 4.7309 | 16.0387 | 56.8846 | 79.4292 | 0.19627
2019-09-18 04:00 | 39064.2962 | 219 | 148 | 1613 | 2746 | 2.01 | 3.11 | 0.96 | 2 | 392.4633 | 1.005% | 4.4224 | 4.6242 | 15.557 | 55.1759 | 79.7795 | 0.20328
2019-09-18 05:00 | 40545.736 | 418 | 212 | 1613 | 2746 | 4 | 4.01 | 0.96 | 2 | 415.0248 | 1.024% | 17.1145 | 8.7018 | 15.8502 | 56.2159 | 97.8824 | 0.23585
2019-09-18 06:00 | 43277.9284 | 554 | 187 | 1913 | 2613 | 7.36 | 2.99 | 5 | 2.61 | 466.4038 | 1.078% | 43.9423 | 6.0257 | 103.0815 | 73.498 | 226.5475 | 0.48573
2019-09-18 07:00 | 43994.3965 | 292 | 221 | 1913 | 2613 | 3.17 | 3.5 | 3.07 | 3.07 | 494.9224 | 1.125% | 10.4131 | 8.7016 | 66.0683 | 90.2438 | 175.4269 | 0.35445
2019-09-18 08:00 | 44776.4306 | 463 | 244 | 1913 | 2613 | 6 | 3.98 | 5 | 5.01 | 524.4717 | 1.171% | 32.539 | 11.3748 | 112.036 | 153.338 | 309.2879 | 0.58971
2019-09-18 09:00 | 46902.7907 | 450 | 294 | 1913 | 2613 | 6.56 | 2.94 | 5 | 6.5 | 575.8332 | 1.228% | 36.2422 | 10.6119 | 117.4311 | 208.5215 | 372.8066 | 0.64742
2019-09-18 10:00 | 49666.5693 | 493 | 486 | 1729 | 2440 | 5.54 | 4.58 | 4.54 | 5.73 | 643.0949 | 1.295% | 35.3645 | 28.8212 | 101.6393 | 181.032 | 346.8571 | 0.53936
2019-09-18 11:00 | 52470.0276 | 482 | 211 | 1729 | 2440 | 9.46 | 0.23 | 9.46 | 9.76 | 725.2079 | 1.382% | 63.0216 | 0.67075 | 226.0671 | 329.1478 | 618.9072 | 0.85342
2019-09-18 12:00 | 55497.6969 | 439 | 215 | 1729 | 2440 | 11.38 | 0.75 | 11.95 | 14.03 | 809.5603 | 1.459% | 72.8754 | 2.3522 | 301.3958 | 499.3692 | 875.9926 | 1.0821
2019-09-18 13:00 | 58538.9547 | 378 | 197 | 1729 | 2440 | 15.31 | 1.1 | 19.65 | 19.75 | 884.0577 | 1.51% | 87.3982 | 3.2726 | 513.0896 | 727.7674 | 1331.5278 | 1.5062
2019-09-18 14:00 | 60934.9602 | 295 | 180 | 1200 | 2405 | 16.19 | 1.62 | 15.07 | 51.66 | 941.2293 | 1.545% | 73.7731 | 4.5042 | 279.3338 | 1919.1035 | 2276.7145 | 2.4189
2019-09-18 15:00 | 62296.2845 | 257 | 247 | 1200 | 2405 | 19.62 | 3.44 | 19.66 | 69.02 | 996.99 | 1.6% | 80.6976 | 13.5983 | 377.5665 | 2656.5543 | 3128.4167 | 3.1379
2019-09-18 16:00 | 63300.0351 | 212 | 246 | 1200 | 2405 | 17.95 | 2.58 | 18.92 | 66.38 | 1040.9386 | 1.644% | 62.578 | 10.437 | 373.3563 | 2625.2671 | 3071.6384 | 2.9508
2019-09-18 17:00 | 63214.5475 | 211 | 331 | 1200 | 2405 | 8.39 | 2.11 | 8.72 | 38.28 | 1061.0082 | 1.678% | 29.713 | 11.7223 | 175.6303 | 1545.2143 | 1762.2798 | 1.6609
2019-09-18 18:00 | 61575.5237 | 209 | 379 | 1270 | 2440 | 3.73 | 2.21 | 3.34 | 14.41 | 1046.8612 | 1.7% | 13.2537 | 14.2401 | 72.1159 | 597.7709 | 697.3806 | 0.66616
2019-09-18 19:00 | 59510.4856 | 262 | 406 | 1270 | 2440 | 2.99 | 3.5 | 2.99 | 10.27 | 1003.1942 | 1.686% | 13.2058 | 23.9544 | 64.0127 | 422.4271 | 523.6 | 0.52193
2019-09-18 20:00 | 58069.3102 | 252 | 489 | 1270 | 2440 | 2.23 | 4.58 | 1.19 | 7.11 | 956.7094 | 1.648% | 9.2585 | 36.8984 | 24.8991 | 285.8201 | 356.8761 | 0.37302
2019-09-18 21:00 | 55170.2171 | 184 | 556 | 1270 | 2440 | 2.01 | 5.51 | 0.99 | 4.88 | 875.4252 | 1.587% | 5.8685 | 48.6117 | 19.9505 | 188.94 | 263.3707 | 0.30085
2019-09-18 22:00 | 51197.8073 | 287 | 548 | 1305 | 2665 | 3.51 | 6 | 0.75 | 2.93 | 771.9459 | 1.508% | 15.1888 | 49.5755 | 14.7573 | 117.7336 | 197.2553 | 0.25553
2019-09-18 23:00 | 47380.636 | 259 | 473 | 1305 | 2665 | 2.61 | 6 | 0.75 | 2.52 | 667.3742 | 1.409% | 9.5216 | 39.9743 | 13.7861 | 94.5946 | 157.8765 | 0.23656
2019-09-19 | 44427.8919 | 223 | 384 | 1305 | 2665 | 2.01 | 5.51 | 0.75 | 2.11 | 587.01 | 1.321% | 5.9223 | 27.9558 | 12.9319 | 74.2967 | 121.1067 | 0.20631
2019-09-19 01:00 | 42503.0546 | 158 | 278 | 1305 | 2665 | 1.91 | 4.05 | 0.75 | 2.11 | 529.3049 | 1.245% | 3.7582 | 14.0212 | 12.1887 | 70.027 | 99.9951 | 0.18892
2019-09-19 02:00 | 41198.1556 | 152 | 210 | 1613 | 2746 | 1.75 | 3.5 | 0.96 | 1.95 | 487.4888 | 1.183% | 3.1475 | 8.6971 | 18.3228 | 63.361 | 93.5284 | 0.19186
2019-09-19 03:00 | 40376.1448 | 168 | 175 | 1613 | 2746 | 1.59 | 2.21 | 0.96 | 1.95 | 464.9672 | 1.152% | 3.0761 | 4.4538 | 17.8321 | 61.6641 | 87.0262 | 0.18717
2019-09-19 04:00 | 40550.2103 | 219 | 148 | 1613 | 2746 | 2.01 | 1.41 | 0.96 | 2.11 | 451.6145 | 1.114% | 4.9025 | 2.3241 | 17.2457 | 64.5294 | 89.0017 | 0.19707
2019-09-19 05:00 | 42211.0022 | 418 | 212 | 1613 | 2746 | 4 | 2.15 | 0.96 | 2.11 | 464.228 | 1.1% | 18.3883 | 5.0128 | 17.0299 | 63.7219 | 104.1529 | 0.22436
2019-09-19 06:00 | 45075.7314 | 554 | 187 | 1913 | 2613 | 8.87 | 2.11 | 4 | 3.95 | 521.3349 | 1.157% | 56.8339 | 4.5635 | 88.5012 | 119.3742 | 269.2727 | 0.51651
2019-09-19 07:00 | 46128.7184 | 292 | 221 | 1913 | 2613 | 4 | 3.01 | 3 | 3 | 545.3383 | 1.182% | 13.8082 | 7.8642 | 67.847 | 92.6734 | 182.1929 | 0.33409
2019-09-19 08:00 | 46567.8362 | 463 | 244 | 1913 | 2613 | 5.49 | 3.01 | 4.22 | 4.52 | 566.1912 | 1.216% | 30.9051 | 8.9296 | 98.1532 | 143.6002 | 281.5881 | 0.49734
2019-09-19 09:00 | 48153.7812 | 450 | 294 | 1913 | 2613 | 4.49 | 0.51 | 3.69 | 3.99 | 619.9522 | 1.287% | 26.0128 | 1.9304 | 90.8802 | 134.2271 | 253.0504 | 0.40818
2019-09-19 10:00 | 49852.7675 | 493 | 486 | 1729 | 2440 | 5 | 3.46 | 3.08 | 5.53 | 695.6917 | 1.395% | 34.3989 | 23.466 | 74.3145 | 188.2966 | 320.476 | 0.46066
2019-09-19 11:00 | 51246.6351 | 482 | 211 | 1729 | 2440 | 6.46 | 0.44 | 2.75 | 7.6 | 779.5166 | 1.521% | 47.363 | 1.4122 | 72.3249 | 282.0742 | 403.1744 | 0.51721
2019-09-19 12:00 | 52718.968 | 439 | 215 | 1729 | 2440 | 11.96 | 0.83 | 11.96 | 11.96 | 864.2231 | 1.639% | 86.0706 | 2.9253 | 338.9886 | 478.3877 | 906.3722 | 1.0488
2019-09-19 13:00 | 54191.6822 | 378 | 197 | 1729 | 2440 | 24.08 | 1.12 | 23.73 | 24.33 | 933.1032 | 1.722% | 156.7275 | 3.7991 | 706.4636 | 1022.1837 | 1889.174 | 2.0246
2019-09-19 14:00 | 55180.0989 | 295 | 180 | 1200 | 2405 | 15.86 | 1.82 | 8 | 20.67 | 959.6517 | 1.739% | 81.3685 | 5.6974 | 166.9561 | 864.5432 | 1118.5653 | 1.1656
2019-09-19 15:00 | 55333.8893 | 257 | 247 | 1200 | 2405 | 12.17 | 2.39 | 8 | 21.27 | 925.6297 | 1.673% | 52.3202 | 9.8751 | 160.5896 | 855.714 | 1078.4989 | 1.1652
2019-09-19 16:00 | 55138.8522 | 212 | 246 | 1200 | 2405 | 11.75 | 2.32 | 8 | 19.02 | 885.2761 | 1.606% | 39.994 | 9.1631 | 154.1318 | 734.4236 | 937.7125 | 1.0592
2019-09-19 17:00 | 54628.9651 | 211 | 331 | 1200 | 2405 | 4.8 | 2.02 | 5.14 | 11.26 | 906.8374 | 1.66% | 16.8124 | 11.099 | 102.3884 | 449.5313 | 579.8312 | 0.6394
2019-09-19 18:00 | 53560.2014 | 209 | 379 | 1270 | 2440 | 2.44 | 3.5 | 3.15 | 5.65 | 893.2377 | 1.668% | 8.5047 | 22.1224 | 66.7174 | 229.9128 | 327.2573 | 0.36637
2019-09-19 19:00 | 52816.4821 | 262 | 406 | 1270 | 2440 | 3.82 | 3.46 | 2.53 | 3.82 | 859.6418 | 1.628% | 16.2897 | 22.8639 | 52.2965 | 151.7055 | 243.1555 | 0.28286
2019-09-19 20:00 | 52183.1865 | 252 | 489 | 1270 | 2440 | 3.84 | 4.01 | 1.54 | 4.21 | 824.3815 | 1.58% | 15.2873 | 30.9778 | 30.8974 | 162.2817 | 239.4442 | 0.29045
2019-09-19 21:00 | 49918.7291 | 184 | 556 | 1270 | 2440 | 1.78 | 6 | 1.23 | 3.32 | 757.8311 | 1.518% | 4.9722 | 50.6448 | 23.7147 | 122.9807 | 202.3124 | 0.26696
2019-09-19 22:00 | 46921.7679 | 287 | 548 | 1305 | 2665 | 3.61 | 6 | 0.75 | 2.75 | 673.8776 | 1.436% | 14.8798 | 47.2214 | 14.0565 | 105.2535 | 181.4112 | 0.2692
2019-09-19 23:00 | 43972.8971 | 259 | 473 | 1305 | 2665 | 2.57 | 6.59 | 0.75 | 2.33 | 603.0657 | 1.371% | 9.1288 | 42.749 | 13.4231 | 85.1594 | 150.4603 | 0.24949
2019-09-20 | 41770.6126 | 223 | 384 | 1305 | 2665 | 2.11 | 6 | 0.75 | 2.11 | 552.1883 | 1.322% | 6.2202 | 30.4578 | 12.9386 | 74.3355 | 123.9521 | 0.22447
2019-09-20 01:00 | 40374.6106 | 158 | 278 | 1305 | 2665 | 1.93 | 4.01 | 0.75 | 2.11 | 525.9477 | 1.303% | 3.9724 | 14.5219 | 12.7499 | 73.2511 | 104.4952 | 0.19868
2019-09-20 02:00 | 39505.2929 | 152 | 210 | 1613 | 2746 | 1.91 | 3.48 | 0.96 | 2.11 | 520.4688 | 1.317% | 3.8249 | 9.628 | 20.4007 | 76.3348 | 110.1884 | 0.21171
2019-09-20 03:00 | 39059.3434 | 168 | 175 | 1613 | 2746 | 2 | 2.99 | 0.96 | 2.11 | 523.0898 | 1.339% | 4.4998 | 7.0075 | 20.7375 | 77.5951 | 109.8399 | 0.20998
2019-09-20 04:00 | 39328.0644 | 219 | 148 | 1613 | 2746 | 2.21 | 1.97 | 0.96 | 2.11 | 523.8418 | 1.332% | 6.4466 | 3.8835 | 20.6254 | 77.1757 | 108.1313 | 0.20642
2019-09-20 05:00 | 40979.5104 | 418 | 212 | 1613 | 2746 | 7.83 | 2.21 | 0.96 | 2.11 | 538.7295 | 1.315% | 43.0271 | 6.1593 | 20.3568 | 76.1705 | 145.7137 | 0.27048
2019-09-20 06:00 | 43799.2864 | 554 | 187 | 1913 | 2613 | 7.9 | 0.01 | 4.42 | 3.95 | 581.2231 | 1.327% | 58.0781 | 0.024815 | 112.2052 | 136.9659 | 307.274 | 0.52867
2019-09-20 07:00 | 45035.5892 | 292 | 221 | 1913 | 2613 | 3.42 | 0.01 | 3 | 3 | 600.1696 | 1.333% | 13.3084 | 0.029452 | 76.4811 | 104.4669 | 194.286 | 0.32372
2019-09-20 08:00 | 46272.6663 | 463 | 244 | 1913 | 2613 | 4.03 | 0.01 | 3.03 | 3.12 | 593.2312 | 1.282% | 23.9213 | 0.031282 | 74.3117 | 104.5186 | 202.7829 | 0.34183
2019-09-20 09:00 | 49001.5791 | 450 | 294 | 1913 | 2613 | 4.23 | 2.11 | 3.49 | 2.48 | 623.6499 | 1.273% | 24.2261 | 7.8952 | 84.9711 | 82.4749 | 199.5673 | 0.32
2019-09-20 10:00 | 52011.3131 | 493 | 486 | 1729 | 2440 | 5 | 8.17 | 3.75 | 4.05 | 674.3046 | 1.296% | 31.9577 | 51.4774 | 84.0591 | 128.1159 | 295.6101 | 0.43839
2019-09-20 11:00 | 54692.8711 | 482 | 211 | 1729 | 2440 | 5.42 | 0.01 | 4.42 | 5.42 | 719.8391 | 1.316% | 34.3836 | 0.027771 | 100.5824 | 174.0579 | 309.0517 | 0.42933
2019-09-20 12:00 | 57280.5166 | 439 | 215 | 1729 | 2440 | 7.86 | 0.25 | 7.86 | 7.86 | 782.9075 | 1.367% | 47.1618 | 0.73465 | 185.7467 | 262.1295 | 495.7726 | 0.63325
2019-09-20 13:00 | 59299.1614 | 378 | 197 | 1729 | 2440 | 17.06 | 1.25 | 17.06 | 17.32 | 844.1531 | 1.424% | 91.8002 | 3.5055 | 419.9008 | 601.6036 | 1116.81 | 1.323
2019-09-20 14:00 | 61003.7861 | 295 | 180 | 1200 | 2405 | 12.11 | 1.28 | 5 | 18.69 | 888.8657 | 1.457% | 52.053 | 3.3571 | 87.424 | 654.9434 | 797.7774 | 0.89752
2019-09-20 15:00 | 62238.5257 | 257 | 247 | 1200 | 2405 | 13.07 | 4.79 | 5.13 | 26.43 | 922.555 | 1.482% | 49.7899 | 17.5374 | 91.2497 | 942.2046 | 1100.7817 | 1.1932
2019-09-20 16:00 | 62166.847 | 212 | 246 | 1200 | 2405 | 9.37 | 4.29 | 5.13 | 29.69 | 935.9006 | 1.505% | 29.9052 | 15.8878 | 92.6765 | 1074.9696 | 1213.439 | 1.2965
2019-09-20 17:00 | 60696.0416 | 211 | 331 | 1200 | 2405 | 4.88 | 1.26 | 2.15 | 14.6 | 927.609 | 1.528% | 15.7365 | 6.3739 | 39.4298 | 536.627 | 598.1671 | 0.64485
2019-09-20 18:00 | 58066.5885 | 209 | 379 | 1270 | 2440 | 3.41 | 3.5 | 3.41 | 4.52 | 889.1982 | 1.531% | 10.9137 | 20.3133 | 66.3178 | 168.8887 | 266.4335 | 0.29963
2019-09-20 19:00 | 55969.6116 | 262 | 406 | 1270 | 2440 | 4 | 3.5 | 1.48 | 5.16 | 858.1056 | 1.533% | 16.0676 | 21.7863 | 28.8173 | 193.0314 | 259.7026 | 0.30265
2019-09-20 20:00 | 54885.986 | 252 | 489 | 1270 | 2440 | 2.87 | 4.58 | 1.14 | 4.03 | 837.5253 | 1.526% | 11.0362 | 34.1752 | 22.0925 | 150.0484 | 217.3523 | 0.25952
2019-09-20 21:00 | 52818.8759 | 184 | 556 | 1270 | 2440 | 1.23 | 8.11 | 0.99 | 3.4 | 792.4592 | 1.5% | 3.3956 | 67.6524 | 18.8637 | 124.4677 | 214.3793 | 0.27052
2019-09-20 22:00 | 50211.9453 | 287 | 548 | 1305 | 2665 | 3.9 | 12.81 | 0.75 | 2.75 | 732.065 | 1.458% | 16.3188 | 102.3463 | 14.2697 | 106.8495 | 239.7844 | 0.32755
2019-09-20 23:00 | 47381.8209 | 259 | 473 | 1305 | 2665 | 2.21 | 8.11 | 0.92 | 2.21 | 676.0446 | 1.427% | 8.1669 | 54.7325 | 17.1302 | 84.0336 | 164.0632 | 0.24268
2019-09-21 | 44643.5693 | 223 | 384 | 1305 | 2665 | 2.11 | 6 | 0.75 | 2.12 | 592.7433 | 1.328% | 6.2473 | 30.5908 | 12.9951 | 75.0137 | 124.8469 | 0.21063
2019-09-21 01:00 | 42528.0547 | 158 | 278 | 1305 | 2665 | 2.01 | 5.51 | 0.75 | 2.21 | 518.3212 | 1.219% | 3.8706 | 18.6689 | 11.9288 | 71.7816 | 106.2499 | 0.20499
2019-09-21 02:00 | 41088.9118 | 152 | 210 | 1613 | 2746 | 2.01 | 4.01 | 1.5 | 2.21 | 491.586 | 1.196% | 3.6552 | 10.0748 | 28.9468 | 72.6052 | 115.2821 | 0.23451
2019-09-21 03:00 | 40129.3108 | 168 | 175 | 1613 | 2746 | 2.01 | 3.7 | 1.5 | 2.21 | 472.2529 | 1.177% | 3.9739 | 7.62 | 28.4734 | 71.4177 | 111.4849 | 0.23607
2019-09-21 04:00 | 39563.8421 | 219 | 148 | 1613 | 2746 | 2.21 | 3.5 | 1.5 | 2.21 | 465.9456 | 1.178% | 5.7 | 6.1005 | 28.4946 | 71.471 | 111.766 | 0.23987
2019-09-21 05:00 | 39778.8978 | 418 | 212 | 1613 | 2746 | 10.13 | 4.86 | 1.5 | 2.21 | 464.7298 | 1.168% | 49.469 | 12.037 | 28.2666 | 70.8991 | 160.6718 | 0.34573
2019-09-21 06:00 | 40386.8209 | 554 | 187 | 1913 | 2613 | 21.34 | 5.47 | 5 | 3.95 | 481.0755 | 1.191% | 140.8243 | 12.1844 | 113.9354 | 122.9448 | 389.8888 | 0.81045
2019-09-21 07:00 | 40999.0101 | 292 | 221 | 1913 | 2613 | 4.73 | 4.55 | 3.95 | 3.95 | 489.8062 | 1.195% | 16.5004 | 12.0131 | 90.2741 | 123.3069 | 242.0944 | 0.49427
2019-09-21 08:00 | 43106.1025 | 463 | 244 | 1913 | 2613 | 9.78 | 4.58 | 5.62 | 5.62 | 523.3927 | 1.214% | 54.9805 | 13.5689 | 130.539 | 178.3055 | 377.3938 | 0.72105
2019-09-21 09:00 | 46592.444 | 450 | 294 | 1913 | 2613 | 6.25 | 5.26 | 5 | 5 | 560.6905 | 1.203% | 33.8454 | 18.6098 | 115.1046 | 157.2234 | 324.7832 | 0.57926
2019-09-21 10:00 | 49976.0784 | 493 | 486 | 1729 | 2440 | 11.13 | 80 | 3.75 | 5.69 | 609.3215 | 1.219% | 66.9 | 474.0352 | 79.0516 | 169.2725 | 789.2593 | 1.2953
2019-09-21 11:00 | 52926.1523 | 482 | 211 | 1729 | 2440 | 6 | 3.01 | 4.42 | 5.05 | 670.6049 | 1.267% | 36.6433 | 8.0472 | 96.8308 | 156.1269 | 297.6482 | 0.44385
2019-09-21 12:00 | 55725.555 | 439 | 215 | 1729 | 2440 | 8 | 0.31 | 4.28 | 8 | 731.0398 | 1.312% | 46.0724 | 0.87435 | 97.079 | 256.0745 | 400.1003 | 0.5473
2019-09-21 13:00 | 58104.262 | 378 | 197 | 1729 | 2440 | 10 | 0.49 | 4.62 | 10 | 785.931 | 1.353% | 51.1291 | 1.3057 | 108.0472 | 330.0397 | 490.5217 | 0.62413
2019-09-21 14:00 | 59732.1826 | 295 | 180 | 1200 | 2405 | 10.64 | 1.18 | 1 | 25.34 | 837.4643 | 1.402% | 44.007 | 2.9779 | 16.8244 | 854.4361 | 918.2454 | 1.0965
2019-09-21 15:00 | 60957.6553 | 257 | 247 | 1200 | 2405 | 13.2 | 2.11 | 1 | 35.91 | 877.4808 | 1.439% | 48.8333 | 7.5022 | 17.2739 | 1243.1967 | 1316.8061 | 1.5007
2019-09-21 16:00 | 61255.7204 | 212 | 246 | 1200 | 2405 | 17.97 | 2.96 | 2 | 38.91 | 908.0095 | 1.482% | 56.4713 | 10.7937 | 35.5758 | 1387.1392 | 1489.98 | 1.6409
2019-09-21 17:00 | 60437.4173 | 211 | 331 | 1200 | 2405 | 13.46 | 2.18 | 2 | 33.91 | 908.9095 | 1.504% | 42.7112 | 10.8517 | 36.0932 | 1226.4719 | 1316.1281 | 1.448
2019-09-21 18:00 | 58263.4261 | 209 | 379 | 1270 | 2440 | 3 | 3.5 | 1 | 11.22 | 869.3397 | 1.492% | 9.3554 | 19.7925 | 18.9495 | 408.4851 | 456.5824 | 0.52521
2019-09-21 19:00 | 56075.8597 | 262 | 406 | 1270 | 2440 | 2.01 | 3.58 | 0.99 | 8.45 | 818.9561 | 1.46% | 7.691 | 21.2273 | 18.3622 | 301.1142 | 348.3946 | 0.42541
2019-09-21 20:00 | 54557.9967 | 252 | 489 | 1270 | 2440 | 2.01 | 5.17 | 0.99 | 6 | 799.0597 | 1.465% | 7.4185 | 37.0271 | 18.4145 | 214.4183 | 277.2785 | 0.34701
2019-09-21 21:00 | 52331.9811 | 184 | 556 | 1270 | 2440 | 0.97 | 5.66 | 0.97 | 3.04 | 745.8888 | 1.425% | 2.5439 | 44.8537 | 17.5583 | 105.7232 | 170.6791 | 0.22883
2019-09-21 22:00 | 49617.4352 | 287 | 548 | 1305 | 2665 | 3.68 | 9.28 | 0.74 | 3 | 693.5648 | 1.398% | 14.7633 | 71.0855 | 13.4988 | 111.7561 | 211.1037 | 0.30437
2019-09-21 23:00 | 46823.1005 | 259 | 473 | 1305 | 2665 | 3.1 | 8.11 | 0.91 | 3 | 612.3795 | 1.308% | 10.5008 | 50.1698 | 15.5315 | 104.5632 | 180.7653 | 0.29519
2019-09-22 | 44198.4827 | 223 | 384 | 1305 | 2665 | 2.21 | 6 | 0.75 | 2.21 | 554.4106 | 1.254% | 6.1819 | 28.9006 | 12.2771 | 73.8777 | 121.2373 | 0.21868
2019-09-22 01:00 | 42065.9977 | 158 | 278 | 1305 | 2665 | 2.01 | 4.01 | 0.75 | 2.11 | 505.9638 | 1.203% | 3.8198 | 13.4084 | 11.7723 | 67.6344 | 96.6349 | 0.19099
2019-09-22 02:00 | 40496.5062 | 152 | 210 | 1613 | 2746 | 2.01 | 3.61 | 1.73 | 2.11 | 478.6292 | 1.182% | 3.6109 | 8.96 | 32.9809 | 68.4801 | 114.032 | 0.23825
2019-09-22 03:00 | 39325.1966 | 168 | 175 | 1613 | 2746 | 2.01 | 3.5 | 1.62 | 2.14 | 467.4077 | 1.189% | 4.0136 | 7.28 | 31.0581 | 69.8456 | 112.1972 | 0.24004
2019-09-22 04:00 | 38585.0442 | 219 | 148 | 1613 | 2746 | 2.21 | 2.99 | 1.7 | 2.21 | 446.4519 | 1.157% | 5.6001 | 5.1202 | 31.7277 | 70.218 | 112.666 | 0.25236
2019-09-22 05:00 | 38426.2802 | 418 | 212 | 1613 | 2746 | 7.97 | 4.01 | 1.65 | 2.21 | 427.0846 | 1.111% | 37.0271 | 9.4486 | 29.5804 | 67.4494 | 143.5055 | 0.33601
2019-09-22 06:00 | 38644.3248 | 554 | 187 | 1913 | 2613 | 25 | 3.75 | 5 | 3.95 | 425.5592 | 1.101% | 152.519 | 7.7223 | 105.3317 | 113.6608 | 379.2339 | 0.89114
2019-09-22 07:00 | 38839.041 | 292 | 221 | 1913 | 2613 | 5 | 5.51 | 4 | 3.95 | 437.6686 | 1.127% | 16.4524 | 13.7221 | 86.2287 | 116.309 | 232.7123 | 0.53171
2019-09-22 08:00 | 40967.6282 | 463 | 244 | 1913 | 2613 | 7.5 | 4.58 | 5 | 5 | 483.6768 | 1.181% | 40.9974 | 13.1938 | 112.9274 | 154.2495 | 321.3682 | 0.66443
2019-09-22 09:00 | 44795.9795 | 450 | 294 | 1913 | 2613 | 6.25 | 5.26 | 5 | 5 | 552.7847 | 1.234% | 34.7064 | 19.0831 | 118.0326 | 161.2228 | 333.0449 | 0.60249
2019-09-22 10:00 | 48552.511 | 493 | 486 | 1729 | 2440 | 5 | 5.6 | 3.75 | 4.05 | 607.7779 | 1.252% | 30.8567 | 34.0689 | 81.1633 | 123.7024 | 269.7912 | 0.4439
2019-09-22 11:00 | 52155.4915 | 482 | 211 | 1729 | 2440 | 8.06 | 0.19 | 7.81 | 7.29 | 660.3862 | 1.266% | 49.1904 | 0.50761 | 170.9795 | 225.2243 | 445.9018 | 0.67521
2019-09-22 12:00 | 55157.6087 | 439 | 215 | 1729 | 2440 | 11.24 | 0.47 | 9.64 | 9.9 | 749.1833 | 1.358% | 67.0214 | 1.3725 | 226.3887 | 328.1011 | 622.8836 | 0.83142
2019-09-22 13:00 | 57686.5576 | 378 | 197 | 1729 | 2440 | 18.42 | 1.01 | 18.42 | 18.64 | 846.8626 | 1.468% | 102.2162 | 2.921 | 467.5445 | 667.6888 | 1240.3704 | 1.4647
2019-09-22 14:00 | 59693.1341 | 295 | 180 | 1200 | 2405 | 23.81 | 2.68 | 23.06 | 35.79 | 918.4889 | 1.539% | 108.0764 | 7.4226 | 425.7847 | 1324.4218 | 1865.7056 | 2.0313
2019-09-22 15:00 | 60711.6839 | 257 | 247 | 1200 | 2405 | 48.35 | 3.24 | 43 | 58.51 | 965.3831 | 1.59% | 197.5864 | 12.7253 | 820.4972 | 2237.5492 | 3268.3582 | 3.3856
2019-09-22 16:00 | 60860.8545 | 212 | 246 | 1200 | 2405 | 55.32 | 4.06 | 49.5 | 67.37 | 993.8928 | 1.633% | 191.5224 | 16.3103 | 970.0362 | 2645.9592 | 3823.8282 | 3.8473
2019-09-22 17:00 | 60730.5211 | 211 | 331 | 1200 | 2405 | 32.37 | 4.16 | 32.37 | 44.79 | 1016.871 | 1.674% | 114.3626 | 23.0558 | 650.4034 | 1803.6613 | 2591.4831 | 2.5485
2019-09-22 18:00 | 59709.9616 | 209 | 379 | 1270 | 2440 | 14.82 | 7.11 | 18.12 | 26.43 | 992.0003 | 1.661% | 51.4588 | 44.7686 | 382.3199 | 1071.4008 | 1549.9482 | 1.5624
2019-09-22 19:00 | 58265.3427 | 262 | 406 | 1270 | 2440 | 12.56 | 5.36 | 11.64 | 18.95 | 950.1904 | 1.631% | 53.665 | 35.4888 | 241.0777 | 754.0487 | 1084.2802 | 1.1411
2019-09-22 20:00 | 57166.5563 | 252 | 489 | 1270 | 2440 | 6.19 | 5.51 | 5 | 14.68 | 907.0264 | 1.587% | 24.7497 | 42.7502 | 100.7515 | 568.3211 | 736.5725 | 0.81207
2019-09-22 21:00 | 54569.6513 | 184 | 556 | 1270 | 2440 | 2.01 | 7.53 | 4.95 | 9.91 | 844.2761 | 1.547% | 5.722 | 64.7744 | 97.2618 | 374.1078 | 541.866 | 0.64181
2019-09-22 22:00 | 50926.5357 | 287 | 548 | 1305 | 2665 | 5 | 5.51 | 1.11 | 6.19 | 771.9356 | 1.516% | 21.7515 | 45.7688 | 21.9569 | 250.0488 | 339.5259 | 0.43984
2019-09-22 23:00 | 47282.3186 | 259 | 473 | 1305 | 2665 | 3.57 | 4.01 | 0.95 | 3 | 681.1083 | 1.441% | 13.3194 | 27.3227 | 17.8588 | 115.1691 | 173.6699 | 0.25498
2019-09-23 | 44354.4996 | 223 | 384 | 1305 | 2665 | 2.01 | 2.11 | 0.75 | 2 | 616.0967 | 1.389% | 6.226 | 11.2545 | 13.5951 | 74.0352 | 105.1109 | 0.17061
2019-09-23 01:00 | 42450.9007 | 158 | 278 | 1305 | 2665 | 0.48 | 1 | 0.75 | 1.95 | 575.6736 | 1.356% | 1.0285 | 3.7699 | 13.2728 | 70.4728 | 88.5439 | 0.15381
2019-09-23 02:00 | 41191.5117 | 152 | 210 | 1613 | 2746 | 0.4 | 0.17 | 1.5 | 1.95 | 546.3406 | 1.326% | 0.80642 | 0.4735 | 32.0909 | 71.0217 | 104.3925 | 0.19108
2019-09-23 03:00 | 40492.8066 | 168 | 175 | 1613 | 2746 | 1 | 0.01 | 1.53 | 1.01 | 525.1192 | 1.297% | 2.1787 | 0.022694 | 32.0041 | 35.9668 | 70.1723 | 0.13363
2019-09-23 04:00 | 40641.9218 | 219 | 148 | 1613 | 2746 | 1.28 | 0.01 | 1.38 | 1.01 | 525.8352 | 1.294% | 3.6268 | 0.019149 | 28.7998 | 35.8837 | 68.3295 | 0.12994
2019-09-23 05:00 | 42277.9121 | 418 | 212 | 1613 | 2746 | 3.13 | 0.46 | 1.41 | 1.98 | 535.9881 | 1.268% | 16.5868 | 1.2363 | 28.8333 | 68.9298 | 115.5863 | 0.21565
2019-09-23 06:00 | 44938.471 | 554 | 187 | 1913 | 2613 | 7.1 | 0.01 | 4 | 4 | 570.7681 | 1.27% | 49.9585 | 0.023751 | 97.1888 | 132.7519 | 279.923 | 0.49043
2019-09-23 07:00 | 45624.9332 | 292 | 221 | 1913 | 2613 | 4.95 | 0.01 | 3.95 | 3.95 | 580.5737 | 1.272% | 18.3926 | 0.028122 | 96.154 | 131.3384 | 245.9131 | 0.42357
2019-09-23 08:00 | 46592.1412 | 463 | 244 | 1913 | 2613 | 6.36 | 0.28 | 5 | 5.57 | 589.2778 | 1.265% | 37.2431 | 0.86408 | 120.9741 | 184.0781 | 343.1593 | 0.58234
2019-09-23 09:00 | 49425.5472 | 450 | 294 | 1913 | 2613 | 7.51 | 0.02 | 5 | 6.5 | 638.1342 | 1.291% | 43.6328 | 0.075917 | 123.4939 | 219.2872 | 386.4898 | 0.60566
2019-09-23 10:00 | 52865.4104 | 493 | 486 | 1729 | 2440 | 11.66 | 4.58 | 5 | 11.66 | 701.2318 | 1.326% | 76.2492 | 29.5251 | 114.6714 | 377.3796 | 597.8253 | 0.85254
2019-09-23 11:00 | 56538.9811 | 482 | 211 | 1729 | 2440 | 18.48 | 0.23 | 18.2 | 19.44 | 775.3323 | 1.371% | 122.1487 | 0.6655 | 431.5253 | 650.4681 | 1204.8076 | 1.5539
2019-09-23 12:00 | 59736.0631 | 439 | 215 | 1729 | 2440 | 35.43 | 0.74 | 35.43 | 37.93 | 848.1067 | 1.42% | 220.8257 | 2.2588 | 869.7211 | 1313.9733 | 2406.7789 | 2.8378
2019-09-23 13:00 | 62353.1246 | 378 | 197 | 1729 | 2440 | 134.94 | 2.68 | 139.4 | 139.8 | 918.5672 | 1.473% | 751.4243 | 7.7777 | 3550.6716 | 5025.1581 | 9335.0317 | 10.1626
2019-09-23 14:00 | 63942.8971 | 295 | 180 | 1200 | 2405 | 124.31 | 2.69 | 117.47 | 138.42 | 967.3846 | 1.513% | 554.7981 | 7.3254 | 2132.6279 | 5036.4068 | 7731.1582 | 7.9918
2019-09-23 15:00 | 64509.0117 | 257 | 247 | 1200 | 2405 | 130.28 | 8.65 | 128.24 | 160.79 | 997.1098 | 1.546% | 517.5276 | 33.0245 | 2378.6326 | 5977.1854 | 8906.37 | 8.9322
2019-09-23 16:00 | 64435.0326 | 212 | 246 | 1200 | 2405 | 90.46 | 7.95 | 90.18 | 124.56 | 1023.1218 | 1.588% | 304.5073 | 31.0533 | 1718.2911 | 4756.6255 | 6810.4772 | 6.6566
2019-09-23 17:00 | 64361.0534 | 211 | 331 | 1200 | 2405 | 43.03 | 2.82 | 43.03 | 64.91 | 1032.7765 | 1.605% | 145.6924 | 14.9782 | 828.5825 | 2505.0124 | 3494.2656 | 3.3834
2019-09-23 18:00 | 62728.2825 | 209 | 379 | 1270 | 2440 | 19.47 | 2.21 | 21.09 | 30.32 | 1016.0652 | 1.62% | 65.9129 | 13.5672 | 433.8489 | 1198.3322 | 1711.6612 | 1.6846
2019-09-23 19:00 | 60877.9987 | 262 | 406 | 1270 | 2440 | 17.53 | 3.5 | 17.66 | 23.91 | 979.1598 | 1.608% | 73.8714 | 22.8553 | 360.7345 | 938.3452 | 1395.8064 | 1.4255
2019-09-23 20:00 | 59215.0455 | 252 | 489 | 1270 | 2440 | 9.51 | 6.59 | 5 | 17.01 | 925.0524 | 1.562% | 37.4382 | 50.3418 | 99.1992 | 648.3782 | 835.3574 | 0.90304
2019-09-23 21:00 | 56065.4088 | 184 | 556 | 1270 | 2440 | 6 | 6 | 2.66 | 7.71 | 869.8366 | 1.551% | 17.1282 | 51.757 | 52.4117 | 291.8683 | 413.1651 | 0.47499
2019-09-23 22:00 | 52071.3864 | 287 | 548 | 1305 | 2665 | 3.48 | 5.57 | 0.97 | 4.6 | 788.3356 | 1.514% | 15.1207 | 46.2113 | 19.1644 | 185.5953 | 266.0917 | 0.33754
2019-09-23 23:00 | 48282.1009 | 259 | 473 | 1305 | 2665 | 2.11 | 3.98 | 0.94 | 2.61 | 695.7953 | 1.441% | 7.8755 | 27.1294 | 17.678 | 100.2381 | 152.921 | 0.21978
2019-09-24 | 45108.0953 | 223 | 384 | 1305 | 2665 | 2.14 | 3.95 | 0.8 | 2.11 | 632.3398 | 1.402% | 6.6898 | 21.263 | 14.6351 | 78.8271 | 121.4151 | 0.19201
2019-09-24 01:00 | 42903.5351 | 158 | 278 | 1305 | 2665 | 1 | 3.44 | 0.75 | 1.95 | 566.8765 | 1.321% | 2.0876 | 12.6357 | 12.932 | 68.6637 | 96.3191 | 0.16991
2019-09-24 02:00 | 41476.2194 | 152 | 210 | 1613 | 2746 | 1 | 2.11 | 1.36 | 1.95 | 506.5221 | 1.221% | 1.8563 | 5.4113 | 26.79 | 65.3935 | 99.451 | 0.19634
2019-09-24 03:00 | 40549.4258 | 168 | 175 | 1613 | 2746 | 1.22 | 1.79 | 0.99 | 1.95 | 487.4105 | 1.202% | 2.4637 | 3.7653 | 19.1946 | 64.3643 | 89.7879 | 0.18421
2019-09-24 04:00 | 40548.6523 | 219 | 148 | 1613 | 2746 | 2 | 1.12 | 0.99 | 1.95 | 487.4053 | 1.202% | 5.2649 | 1.9925 | 19.1948 | 64.3649 | 90.817 | 0.18633
2019-09-24 05:00 | 41982.596 | 418 | 212 | 1613 | 2746 | 4 | 2.11 | 1.3 | 1.95 | 494.7676 | 1.179% | 19.7046 | 5.2717 | 24.7121 | 63.1055 | 112.7939 | 0.22797
2019-09-24 06:00 | 44627.6051 | 554 | 187 | 1913 | 2613 | 9.54 | 1.79 | 3.75 | 3.75 | 537.0543 | 1.203% | 63.6023 | 4.0282 | 86.3298 | 117.9194 | 271.8797 | 0.50624
2019-09-24 07:00 | 45271.1627 | 292 | 221 | 1913 | 2613 | 4 | 1.65 | 3 | 3 | 553.7922 | 1.223% | 14.2879 | 4.4607 | 70.2039 | 95.8928 | 184.8452 | 0.33378
2019-09-24 08:00 | 46232.305 | 463 | 244 | 1913 | 2613 | 7.78 | 1.13 | 3.8 | 4.05 | 554.9292 | 1.2% | 43.2367 | 3.3095 | 87.255 | 127.0242 | 260.8254 | 0.47002
2019-09-24 09:00 | 48890.4157 | 450 | 294 | 1913 | 2613 | 7.57 | 1.91 | 4.42 | 5.92 | 594.6869 | 1.216% | 41.4355 | 6.8304 | 102.8494 | 188.1593 | 339.2747 | 0.57051
2019-09-24 10:00 | 52238.2311 | 493 | 486 | 1729 | 2440 | 9.53 | 4.58 | 4.62 | 9.53 | 649.7252 | 1.244% | 58.4361 | 27.6849 | 99.3524 | 289.2171 | 474.6905 | 0.7306
2019-09-24 11:00 | 55613.4612 | 482 | 211 | 1729 | 2440 | 16.07 | 1.08 | 15.07 | 15.37 | 696.1175 | 1.252% | 96.954 | 2.8524 | 326.1451 | 469.4251 | 895.3765 | 1.2862
2019-09-24 12:00 | 58974.0592 | 439 | 215 | 1729 | 2440 | 30.8 | 1.8 | 30.8 | 29.8 | 766.5064 | 1.3% | 175.7397 | 5.03 | 692.1504 | 945.0632 | 1817.9833 | 2.3718
2019-09-24 13:00 | 61963.7932 | 378 | 197 | 1729 | 2440 | 155.59 | 2.81 | 155.39 | 160.39 | 850.0319 | 1.372% | 806.809 | 7.594 | 3685.6603 | 5368.641 | 9868.7043 | 11.6098
2019-09-24 14:00 | 63979.1142 | 295 | 180 | 1200 | 2405 | 185.2 | 5.35 | 185 | 211.44 | 917.9882 | 1.435% | 783.9022 | 13.8174 | 3185.311 | 7296.2734 | 11279.3039 | 12.287
2019-09-24 15:00 | 65187.4147 | 257 | 247 | 1200 | 2405 | 310.28 | 9.57 | 305.36 | 345.51 | 958.5282 | 1.47% | 1172.541 | 34.7576 | 5388.0859 | 12218.4698 | 18813.8543 | 19.6279
2019-09-24 16:00 | 65468.1611 | 212 | 246 | 1200 | 2405 | 305.72 | 9.93 | 305.52 | 347.45 | 977.8853 | 1.494% | 968.094 | 36.4873 | 5476.1922 | 12481.4543 | 18962.2278 | 19.3911
2019-09-24 17:00 | 64736.6849 | 211 | 331 | 1200 | 2405 | 115.05 | 6.88 | 115.05 | 142.64 | 993.544 | 1.535% | 372.5682 | 34.9505 | 2118.871 | 5264.9357 | 7791.3253 | 7.842
2019-09-24 18:00 | 62466.637 | 209 | 379 | 1270 | 2440 | 21.03 | 3.8 | 22.46 | 35.47 | 976.194 | 1.563% | 68.6868 | 22.5066 | 445.7604 | 1352.5054 | 1889.4592 | 1.9355
2019-09-24 19:00 | 60165.6002 | 262 | 406 | 1270 | 2440 | 11.84 | 6.54 | 12.74 | 19.05 | 943.5775 | 1.568% | 48.6499 | 41.6421 | 253.7479 | 728.9775 | 1073.0175 | 1.1372
2019-09-24 20:00 | 58470.3499 | 252 | 489 | 1270 | 2440 | 7.43 | 8.11 | 9.25 | 16.33 | 901.2634 | 1.541% | 28.8606 | 61.1288 | 181.0763 | 614.1749 | 885.2405 | 0.98222
2019-09-24 21:00 | 55264.165 | 184 | 556 | 1270 | 2440 | 2.69 | 8.11 | 2.69 | 6.69 | 838.5229 | 1.517% | 7.51 | 68.4175 | 51.8355 | 247.6779 | 375.4409 | 0.44774
2019-09-24 22:00 | 51318.4678 | 287 | 548 | 1305 | 2665 | 2.21 | 6.07 | 0.96 | 2.75 | 733.9541 | 1.43% | 9.0713 | 47.5734 | 17.9175 | 104.8154 | 179.3776 | 0.2444
2019-09-24 23:00 | 47422.7884 | 259 | 473 | 1305 | 2665 | 4.34 | 6 | 0.93 | 2.21 | 630.2396 | 1.329% | 14.9385 | 37.7165 | 16.1292 | 78.2723 | 147.0565 | 0.23333
2019-09-25 | 44372.4352 | 223 | 384 | 1305 | 2665 | 1.95 | 5.51 | 0.79 | 1.95 | 565.5289 | 1.275% | 5.5422 | 26.9665 | 13.1395 | 66.2328 | 111.881 | 0.19783
2019-09-25 01:00 | 42108.4576 | 158 | 278 | 1305 | 2665 | 1 | 4.11 | 0.75 | 1.01 | 503.731 | 1.196% | 1.8901 | 13.6683 | 11.7085 | 32.1994 | 59.4664 | 0.11805
2019-09-25 02:00 | 40520.0973 | 152 | 210 | 1613 | 2746 | 1 | 4 | 0.99 | 1.95 | 463.5701 | 1.144% | 1.739 | 9.61 | 18.269 | 61.2604 | 90.8784 | 0.19604
2019-09-25 03:00 | 39652.5569 | 168 | 175 | 1613 | 2746 | 1 | 4.11 | 0.98 | 1.62 | 441.0851 | 1.112% | 1.8688 | 8.0008 | 17.5838 | 49.4842 | 76.9375 | 0.17443
2019-09-25 04:00 | 39568.0026 | 219 | 148 | 1613 | 2746 | 1.01 | 4.01 | 0.98 | 1.01 | 428.7867 | 1.084% | 2.397 | 6.4314 | 17.13 | 30.0552 | 56.0135 | 0.13063
2019-09-25 05:00 | 40953.5335 | 418 | 212 | 1613 | 2746 | 4 | 4.21 | 0.99 | 1.95 | 434.9754 | 1.062% | 17.7586 | 9.4796 | 16.9607 | 56.8733 | 101.0722 | 0.23236
2019-09-25 06:00 | 43503.1933 | 554 | 187 | 1913 | 2613 | 9.23 | 3.5 | 3.75 | 3.95 | 461.7675 | 1.061% | 54.2767 | 6.9472 | 76.1462 | 109.5566 | 246.9268 | 0.53474
2019-09-25 07:00 | 44312.4069 | 292 | 221 | 1913 | 2613 | 4 | 3.98 | 2.6 | 3.95 | 473.1115 | 1.068% | 12.4704 | 9.391 | 53.1039 | 110.1982 | 185.1636 | 0.39137
2019-09-25 08:00 | 45317.594 | 463 | 244 | 1913 | 2613 | 7.64 | 3.98 | 3.75 | 4.11 | 496.2902 | 1.095% | 38.7385 | 10.6351 | 78.5625 | 117.6116 | 245.5477 | 0.49477
2019-09-25 09:00 | 48109.0755 | 450 | 294 | 1913 | 2613 | 6.9 | 1.19 | 3.75 | 4.5 | 558.1029 | 1.16% | 36.0204 | 4.0586 | 83.2211 | 136.4078 | 259.708 | 0.46534
2019-09-25 10:00 | 51629.9573 | 493 | 486 | 1729 | 2440 | 12.03 | 5.87 | 6.35 | 6.65 | 631.6025 | 1.223% | 72.5529 | 34.8993 | 134.3108 | 198.4968 | 440.2597 | 0.69705
2019-09-25 11:00 | 54907.9222 | 482 | 211 | 1729 | 2440 | 17.33 | 0.49 | 13.73 | 12.24 | 713.0121 | 1.299% | 108.4695 | 1.3426 | 308.2673 | 387.8226 | 805.9019 | 1.1303
2019-09-25 12:00 | 58399.0716 | 439 | 215 | 1729 | 2440 | 26.62 | 1.24 | 57 | 22.86 | 795.8878 | 1.363% | 159.2643 | 3.6333 | 1343.1228 | 760.1721 | 2266.1926 | 2.8474
2019-09-25 13:00 | 62048.9951 | 378 | 197 | 1729 | 2440 | 127.88 | 3.55 | 370 | 123.9 | 880.0018 | 1.418% | 685.5565 | 9.9184 | 9072.8879 | 4287.5575 | 14055.9204 | 15.9726
2019-09-25 14:00 | 64917.1614 | 295 | 180 | 1200 | 2405 | 231.62 | 6.34 | 231.62 | 240.61 | 940.0979 | 1.448% | 989.4905 | 16.5263 | 4025.0461 | 8379.967 | 13411.0299 | 14.2656
2019-09-25 15:00 | 66677.4583 | 257 | 247 | 1200 | 2405 | 469.97 | 15.53 | 469.97 | 486.22 | 989.4656 | 1.484% | 1792.3587 | 56.9233 | 8368.9901 | 17352.8004 | 27571.0725 | 27.8646
2019-09-25 16:00 | 67416.483 | 212 | 246 | 1200 | 2405 | 837.31 | 17.26 | 837.3 | 907.22 | 1027.425 | 1.524% | 2705.2424 | 64.7083 | 15312.5102 | 33251.539 | 51333.9999 | 49.9637
2019-09-25 17:00 | 66822.4362 | 211 | 331 | 1200 | 2405 | 158.98 | 5.06 | 160.21 | 179.62 | 1038.2768 | 1.554% | 521.2137 | 26.0237 | 2987.1823 | 6712.1343 | 10246.554 | 9.8688
2019-09-25 18:00 | 64619.195 | 209 | 379 | 1270 | 2440 | 31.58 | 4.01 | 36.12 | 41.42 | 1006.5004 | 1.558% | 102.8042 | 23.6721 | 714.5027 | 1574.1725 | 2415.1514 | 2.3996
2019-09-25 19:00 | 62107.6552 | 262 | 406 | 1270 | 2440 | 22.69 | 14.11 | 22.68 | 28.88 | 957.9368 | 1.542% | 91.6912 | 88.3578 | 444.2613 | 1086.8729 | 1711.1831 | 1.7863
2019-09-25 20:00 | 59878.8945 | 252 | 489 | 1270 | 2440 | 9.8 | 6.74 | 9.4 | 17.11 | 908.9184 | 1.518% | 37.4867 | 50.0288 | 181.2102 | 633.7106 | 902.4363 | 0.99287
2019-09-25 21:00 | 56412.1412 | 184 | 556 | 1270 | 2440 | 3.38 | 10.98 | 2.25 | 5.75 | 831.0929 | 1.473% | 9.1624 | 89.9403 | 42.0982 | 206.6972 | 347.8981 | 0.4186
2019-09-25 22:00 | 52281.8701 | 287 | 548 | 1305 | 2665 | 4.11 | 14 | 0.92 | 2.75 | 741.6779 | 1.419% | 16.7335 | 108.8361 | 17.0319 | 103.9667 | 246.5681 | 0.33245
2019-09-25 23:00 | 48205.455 | 259 | 473 | 1305 | 2665 | 1 | 6 | 0.92 | 1.2 | 648.1395 | 1.345% | 3.4823 | 38.1579 | 16.1425 | 42.9982 | 100.781 | 0.15549
2019-09-26 | 44940.4117 | 223 | 384 | 1305 | 2665 | 1 | 5.51 | 0.78 | 1.2 | 561.843 | 1.25% | 2.7879 | 26.4521 | 12.7257 | 39.9813 | 81.9471 | 0.14585
2019-09-26 01:00 | 42593.5475 | 158 | 278 | 1305 | 2665 | 1 | 4.11 | 0.75 | 1 | 490.1598 | 1.151% | 1.8182 | 13.1486 | 11.2633 | 30.6684 | 56.8986 | 0.11608
2019-09-26 02:00 | 40881.6448 | 152 | 210 | 1613 | 2746 | 1 | 3.95 | 0.98 | 1.01 | 454.7904 | 1.112% | 1.6909 | 9.2278 | 17.585 | 30.8535 | 59.3573 | 0.13052
2019-09-26 03:00 | 39955.4189 | 168 | 175 | 1613 | 2746 | 1 | 4.01 | 0.97 | 1.01 | 429.2692 | 1.074% | 1.8049 | 7.5394 | 16.8097 | 29.7972 | 55.9513 | 0.13034
2019-09-26 04:00 | 39698.9606 | 219 | 148 | 1613 | 2746 | 1 | 3.5 | 0.97 | 1.95 | 419.0554 | 1.056% | 2.3117 | 5.4679 | 16.5158 | 56.5233 | 80.8187 | 0.19286
2019-09-26 05:00 | 40893.9346 | 418 | 212 | 1613 | 2746 | 4 | 3.5 | 0.98 | 1.95 | 427.7974 | 1.046% | 17.491 | 7.7622 | 16.5364 | 56.0163 | 97.8059 | 0.22863
2019-09-26 06:00 | 43418.5706 | 554 | 187 | 1913 | 2613 | 12.1 | 3.46 | 3 | 3 | 467.6159 | 1.077% | 72.1953 | 6.9684 | 61.8088 | 84.4256 | 225.3981 | 0.48202
2019-09-26 07:00 | 44012.497 | 292 | 221 | 1913 | 2613 | 4 | 3.26 | 2.29 | 4.04 | 487.196 | 1.107% | 12.9292 | 7.9751 | 48.4929 | 116.8553 | 186.2525 | 0.38229
2019-09-26 08:00 | 45010.6328 | 463 | 244 | 1913 | 2613 | 8.31 | 3.39 | 3.75 | 4.47 | 513.5278 | 1.141% | 43.8966 | 9.4371 | 81.8456 | 133.2588 | 268.438 | 0.52273
2019-09-26 09:00 | 47762.0247 | 450 | 294 | 1913 | 2613 | 9.73 | 1.73 | 3.95 | 5.11 | 563.2301 | 1.179% | 51.6331 | 5.9979 | 89.1077 | 157.4575 | 304.1962 | 0.54009
2019-09-26 10:00 | 51225.8476 | 493 | 486 | 1729 | 2440 | 14.27 | 5.67 | 3 | 9.68 | 631.3133 | 1.232% | 86.7015 | 33.9606 | 63.9252 | 291.0858 | 475.673 | 0.75347
2019-09-26 11:00 | 54631.8675 | 482 | 211 | 1729 | 2440 | 23.77 | 1.48 | 17.99 | 20.02 | 722.5702 | 1.323% | 151.5341 | 4.1303 | 411.3961 | 646.0824 | 1213.1428 | 1.6789
2019-09-26 12:00 | 58126.8372 | 439 | 215 | 1729 | 2440 | 45.47 | 2.2 | 138 | 40.32 | 816.2052 | 1.404% | 280.2929 | 6.6418 | 3350.4008 | 1381.4432 | 5018.7787 | 6.1489
2019-09-26 13:00 | 61567.1839 | 378 | 197 | 1729 | 2440 | 235.08 | 4.12 | 690 | 229.96 | 884.4246 | 1.437% | 1276.4947 | 11.6594 | 17137.8214 | 8060.3454 | 26486.3209 | 29.9475
2019-09-26 14:00 | 64159.4964 | 295 | 180 | 1200 | 2405 | 491.17 | 6.4 | 496.28 | 496.49 | 936.5185 | 1.46% | 2114.9947 | 16.8154 | 8692.8753 | 17429.343 | 28254.0284 | 30.1692
2019-09-26 15:00 | 65668.263 | 257 | 247 | 1200 | 2405 | 1173.79 | 11.55 | 1178.8 | 1185.99 | 983.4234 | 1.498% | 4517.6079 | 42.7232 | 21183.9224 | 42715.0689 | 68459.3224 | 69.6133
2019-09-26 16:00 | 66492.7623 | 212 | 246 | 1200 | 2405 | 1302.59 | 17.76 | 1313.82 | 1325.12 | 1008.3124 | 1.516% | 4187.5919 | 66.252 | 23907.7035 | 48327.1335 | 76488.6809 | 75.8581
2019-09-26 17:00 | 65751.5315 | 211 | 331 | 1200 | 2405 | 123.64 | 7.01 | 130.87 | 149.53 | 1015.2274 | 1.544% | 402.8088 | 35.8264 | 2424.816 | 5552.6572 | 8416.1084 | 8.2899
2019-09-26 18:00 | 63211.9778 | 209 | 379 | 1270 | 2440 | 24.6 | 14.11 | 33.86 | 35.36 | 985.3589 | 1.559% | 80.145 | 83.3607 | 670.3255 | 1344.9222 | 2178.7534 | 2.2111
2019-09-26 19:00 | 60869.2431 | 262 | 406 | 1270 | 2440 | 16.22 | 12.66 | 17.16 | 19.56 | 911.6878 | 1.498% | 63.6503 | 76.9853 | 326.4143 | 714.8368 | 1181.8868 | 1.2964
2019-09-26 20:00 | 58912.3372 | 252 | 489 | 1270 | 2440 | 9.8 | 6.97 | 9.8 | 11.91 | 849.8935 | 1.443% | 35.6275 | 49.17 | 179.5511 | 419.2372 | 683.5858 | 0.80432
2019-09-26 21:00 | 55653.8724 | 184 | 556 | 1270 | 2440 | 6 | 6 | 3.83 | 8 | 756.1137 | 1.359% | 14.9989 | 45.3229 | 66.0837 | 265.1988 | 391.6043 | 0.51792
2019-09-26 22:00 | 51576.5735 | 287 | 548 | 1305 | 2665 | 4.11 | 9.76 | 0.92 | 4.11 | 661.1147 | 1.282% | 15.1199 | 68.5575 | 15.3894 | 140.3988 | 239.4655 | 0.36221
2019-09-26 23:00 | 47628.0019 | 259 | 473 | 1305 | 2665 | 3.51 | 6 | 0.91 | 3.08 | 580.6483 | 1.219% | 11.083 | 34.599 | 14.4778 | 100.0688 | 160.2286 | 0.27595
2019-09-27 | 44377.9218 | 223 | 384 | 1305 | 2665 | 1.92 | 7.36 | 0.75 | 2 | 508.1215 | 1.145% | 4.9024 | 32.3601 | 11.2066 | 61.0278 | 109.4968 | 0.21549
2019-09-27 01:00 | 42073.8236 | 158 | 278 | 1305 | 2665 | 1.12 | 4 | 0.74 | 1.25 | 465.8608 | 1.107% | 1.9594 | 12.3126 | 10.6927 | 36.8851 | 61.8498 | 0.13276
2019-09-27 02:00 | 40524.6263 | 152 | 210 | 1613 | 2746 | 1.12 | 3.08 | 0.97 | 1.2 | 439.1434 | 1.084% | 1.8448 | 7.009 | 16.9548 | 35.7083 | 61.5169 | 0.14008
2019-09-27 03:00 | 39477.124 | 168 | 175 | 1613 | 2746 | 1.31 | 3.48 | 0.96 | 1.33 | 419.0835 | 1.062% | 2.3363 | 6.4651 | 16.4384 | 38.771 | 64.0109 | 0.15274
2019-09-27 04:00 | 39391.653 | 219 | 148 | 1613 | 2746 | 1.34 | 2.61 | 0.96 | 1.33 | 407.4273 | 1.034% | 3.0353 | 3.9953 | 16.0159 | 37.7744 | 60.8209 | 0.14928
2019-09-27 05:00 | 40768.1702 | 418 | 212 | 1613 | 2746 | 5 | 3.5 | 0.97 | 1.33 | 413.5244 | 1.014% | 21.1995 | 7.5263 | 15.8703 | 37.0452 | 81.6414 | 0.19743
2019-09-27 06:00 | 43381.9609 | 554 | 187 | 1913 | 2613 | 8.75 | 4 | 3.75 | 2.61 | 448.2099 | 1.033% | 50.083 | 7.7281 | 74.1171 | 70.4616 | 202.3898 | 0.45155
2019-09-27 07:00 | 44128.1793 | 292 | 221 | 1913 | 2613 | 3 | 4 | 3 | 3 | 466.9074 | 1.058% | 9.2687 | 9.3533 | 60.7227 | 82.9422 | 162.2869 | 0.34758
2019-09-27 08:00 | 45057.053 | 463 | 244 | 1913 | 2613 | 6 | 3.92 | 4 | 4 | 479.4308 | 1.064% | 29.5594 | 10.1775 | 81.4213 | 111.2148 | 232.373 | 0.48469
2019-09-27 09:00 | 47516.999 | 450 | 294 | 1913 | 2613 | 5 | 4.58 | 4.2 | 4.5 | 521.7175 | 1.098% | 24.7041 | 14.7842 | 88.2167 | 129.1036 | 256.8086 | 0.49224
2019-09-27 10:00 | 50745.9622 | 493 | 486 | 1729 | 2440 | 5 | 9.12 | 2.72 | 3.08 | 583.3361 | 1.15% | 28.3357 | 50.9505 | 54.0607 | 86.3889 | 219.7358 | 0.37669
2019-09-27 11:00 | 53993.8688 | 482 | 211 | 1729 | 2440 | 5.06 | 0.89 | 4.06 | 4.8 | 666.1181 | 1.234% | 30.0888 | 2.3168 | 86.602 | 144.49 | 263.4975 | 0.39557
2019-09-27 12:00 | 56716.6172 | 439 | 215 | 1729 | 2440 | 11.46 | 0.57 | 15.77 | 11.31 | 755.5342 | 1.332% | 67.0182 | 1.6325 | 363.2206 | 367.6176 | 799.4889 | 1.0582
2019-09-27 13:00 | 59361.5983 | 378 | 197 | 1729 | 2440 | 22.99 | 1.33 | 26 | 23.19 | 837.265 | 1.41% | 122.5711 | 3.6955 | 634.0532 | 798.0828 | 1558.4026 | 1.8613
2019-09-27 14:00 | 61136.0442 | 295 | 180 | 1200 | 2405 | 52.09 | 3.22 | 29.08 | 62.7 | 895.2115 | 1.464% | 225.0115 | 8.487 | 510.9801 | 2208.0605 | 2952.5391 | 3.2981
2019-09-27 15:00 | 62609.3701 | 257 | 247 | 1200 | 2405 | 66.33 | 5.26 | 35.59 | 80.64 | 946.3922 | 1.512% | 257.6766 | 19.6388 | 645.5666 | 2931.5508 | 3854.4328 | 4.0728
2019-09-27 16:00 | 63320.8561 | 212 | 246 | 1200 | 2405 | 52.36 | 7.78 | 46.92 | 79.61 | 976.1897 | 1.542% | 171.1287 | 29.5054 | 868.0139 | 2951.686 | 4020.3342 | 4.1184
2019-09-27 17:00 | 62550.5481 | 211 | 331 | 1200 | 2405 | 6.2 | 3.11 | 6.2 | 25.52 | 980.2161 | 1.567% | 20.5005 | 16.1317 | 116.5906 | 961.8038 | 1115.0266 | 1.1375
2019-09-27 18:00 | 60357.6181 | 209 | 379 | 1270 | 2440 | 2.21 | 3.11 | 6.43 | 13.56 | 950.2489 | 1.574% | 7.2718 | 18.5569 | 128.5642 | 520.9005 | 675.2934 | 0.71065
2019-09-27 19:00 | 58102.7916 | 262 | 406 | 1270 | 2440 | 2.11 | 3.5 | 2.1 | 8.26 | 887.7884 | 1.528% | 8.4469 | 21.7123 | 40.7507 | 307.9515 | 378.8615 | 0.42675
2019-09-27 20:00 | 56354.3968 | 252 | 489 | 1270 | 2440 | 2.01 | 6.27 | 3.18 | 3.6 | 821.7561 | 1.458% | 7.386 | 44.7086 | 58.8906 | 128.0877 | 239.073 | 0.29093
2019-09-27 21:00 | 54252.541 | 184 | 556 | 1270 | 2440 | 1.12 | 11.11 | 0.75 | 3 | 755.7297 | 1.393% | 2.8707 | 86.0469 | 13.2682 | 101.9665 | 204.1522 | 0.27014
2019-09-27 22:00 | 51626.0703 | 287 | 548 | 1305 | 2665 | 3.58 | 10.03 | 0.75 | 3 | 677.8295 | 1.313% | 13.4901 | 72.166 | 12.8506 | 104.9711 | 203.4779 | 0.30019
2019-09-27 23:00 | 48747.5068 | 259 | 473 | 1305 | 2665 | 2.11 | 6 | 0.75 | 2.21 | 608.103 | 1.247% | 6.8172 | 35.4028 | 12.2095 | 73.4707 | 127.9001 | 0.21033
2019-09-28 | 46007.2262 | 223 | 384 | 1305 | 2665 | 2.34 | 7 | 0.74 | 2 | 558.9461 | 1.215% | 6.3396 | 32.6568 | 11.7324 | 64.7547 | 115.4835 | 0.20661
2019-09-28 01:00 | 43877.1191 | 158 | 278 | 1305 | 2665 | 2.01 | 4.01 | 0.74 | 2 | 523.3606 | 1.193% | 3.7881 | 13.297 | 11.5187 | 63.5755 | 92.1793 | 0.17613
2019-09-28 02:00 | 42337.3089 | 152 | 210 | 1613 | 2746 | 2.11 | 3.49 | 0.96 | 1.95 | 504.6018 | 1.192% | 3.8225 | 8.7351 | 18.4557 | 63.8206 | 94.834 | 0.18794
2019-09-28 03:00 | 41181.4371 | 168 | 175 | 1613 | 2746 | 2.11 | 3.44 | 0.96 | 1.95 | 491.2502 | 1.193% | 4.2286 | 7.1812 | 18.4717 | 63.8758 | 93.7573 | 0.19085
2019-09-28 04:00 | 40603.608 | 219 | 148 | 1613 | 2746 | 2.21 | 3.08 | 0.95 | 2 | 475.2258 | 1.17% | 5.6646 | 5.3352 | 17.9347 | 64.2785 | 93.213 | 0.19614
2019-09-28 05:00 | 40606.4524 | 418 | 212 | 1613 | 2746 | 14.95 | 4.09 | 0.96 | 2.21 | 464.6595 | 1.144% | 71.5084 | 9.922 | 17.7193 | 69.4437 | 168.5933 | 0.36283
2019-09-28 06:00 | 41150.194 | 554 | 187 | 1913 | 2613 | 25 | 3.5 | 3.95 | 3.95 | 485.332 | 1.179% | 163.3491 | 7.7193 | 89.1208 | 121.7317 | 381.9209 | 0.78693
2019-09-28 07:00 | 41717.0429 | 292 | 221 | 1913 | 2613 | 4.01 | 3.5 | 3.75 | 3.88 | 539.4104 | 1.293% | 15.1402 | 10.0015 | 92.7581 | 131.0922 | 248.9921 | 0.4616
2019-09-28 08:00 | 43743.916 | 463 | 244 | 1913 | 2613 | 10.39 | 3.5 | 4.62 | 4.62 | 570.6993 | 1.305% | 62.7605 | 11.1416 | 115.3046 | 157.4966 | 346.7032 | 0.60751
2019-09-28 09:00 | 47206.2819 | 450 | 294 | 1913 | 2613 | 5.83 | 3.5 | 4.24 | 4.81 | 636.149 | 1.348% | 35.3541 | 13.8667 | 109.305 | 169.3727 | 327.8986 | 0.51544
2019-09-28 10:00 | 50752.2884 | 493 | 486 | 1729 | 2440 | 8.49 | 10.13 | 3 | 7.21 | 689.7875 | 1.359% | 56.8872 | 66.9122 | 70.4979 | 239.1028 | 433.4001 | 0.62831
2019-09-28 11:00 | 54282.3294 | 482 | 211 | 1729 | 2440 | 6.84 | 0.01 | 3.12 | 7.04 | 746.0119 | 1.374% | 45.3096 | 0.028998 | 74.1373 | 236.0749 | 355.5508 | 0.4766
2019-09-28 12:00 | 57225.7204 | 439 | 215 | 1729 | 2440 | 8.21 | 0.01 | 9.65 | 8.21 | 795.3812 | 1.39% | 50.0947 | 0.029883 | 231.903 | 278.4307 | 560.4583 | 0.70464
2019-09-28 13:00 | 59706.2639 | 378 | 197 | 1729 | 2440 | 12 | 0.98 | 15.05 | 12.2 | 834.0456 | 1.397% | 63.3641 | 2.6969 | 363.4975 | 415.8336 | 845.392 | 1.0136
2019-09-28 14:00 | 61283.2096 | 295 | 180 | 1200 | 2405 | 15.76 | 3.19 | 8.88 | 22.76 | 848.3801 | 1.384% | 64.3617 | 7.949 | 147.5174 | 757.7681 | 977.5961 | 1.1523
2019-09-28 15:00 | 62218.1754 | 257 | 247 | 1200 | 2405 | 20.59 | 2.73 | 10 | 27.59 | 831.8128 | 1.337% | 70.7453 | 9.015 | 160.4315 | 887.1051 | 1127.297 | 1.3552
2019-09-28 16:00 | 62422.3838 | 212 | 246 | 1200 | 2405 | 17.04 | 3.4 | 8 | 24.04 | 825.6855 | 1.323% | 47.7837 | 11.0634 | 126.983 | 764.7577 | 950.5878 | 1.1513
2019-09-28 17:00 | 61391.4544 | 211 | 331 | 1200 | 2405 | 11.63 | 2.17 | 4.74 | 18.63 | 833.4581 | 1.358% | 33.3149 | 9.7513 | 77.221 | 608.2803 | 728.5675 | 0.87415
2019-09-28 18:00 | 59177.0647 | 209 | 379 | 1270 | 2440 | 7.27 | 2.21 | 6.43 | 12.82 | 820.1004 | 1.386% | 21.0569 | 11.6077 | 113.1692 | 433.5024 | 579.3361 | 0.70642
2019-09-28 19:00 | 57269.0426 | 262 | 406 | 1270 | 2440 | 4.73 | 3.5 | 0.99 | 4.93 | 801.7072 | 1.4% | 17.3484 | 19.8925 | 17.6009 | 168.3963 | 223.2381 | 0.27845
2019-09-28 20:00 | 55701.121 | 252 | 489 | 1270 | 2440 | 2.11 | 6 | 0.99 | 6.81 | 768.9125 | 1.38% | 7.34 | 40.5017 | 17.3561 | 229.377 | 294.5748 | 0.38311
2019-09-28 21:00 | 53564.4762 | 184 | 556 | 1270 | 2440 | 1.95 | 8.11 | 0.74 | 5.62 | 717.715 | 1.34% | 4.8076 | 60.4186 | 12.5925 | 183.739 | 261.5576 | 0.36443
2019-09-28 22:00 | 51121.1041 | 287 | 548 | 1305 | 2665 | 6.31 | 13.64 | 0.74 | 5.25 | 655.0397 | 1.281% | 23.2048 | 95.7772 | 12.374 | 179.2767 | 310.6328 | 0.47422
2019-09-28 23:00 | 48534.5003 | 259 | 473 | 1305 | 2665 | 2.96 | 6 | 0.74 | 3 | 590.5811 | 1.217% | 9.3287 | 34.5336 | 11.7509 | 97.2854 | 152.8985 | 0.2589
2019-09-29 | 46226.1324 | 223 | 384 | 1305 | 2665 | 2.59 | 7 | 0.74 | 2.21 | 544.8686 | 1.179% | 6.8078 | 31.6835 | 11.3827 | 69.4215 | 119.2955 | 0.21894
2019-09-29 01:00 | 44227.4625 | 158 | 278 | 1305 | 2665 | 2.01 | 3.33 | 0.74 | 2.21 | 511.2506 | 1.156% | 3.6711 | 10.7012 | 11.1631 | 68.0818 | 93.6172 | 0.18311
2019-09-29 02:00 | 42746.3977 | 152 | 210 | 1613 | 2746 | 2.11 | 3.01 | 0.95 | 2.21 | 487.2331 | 1.14% | 3.6556 | 7.2048 | 17.4661 | 69.172 | 97.4985 | 0.20011
2019-09-29 03:00 | 41555.3649 | 168 | 175 | 1613 | 2746 | 2.11 | 2.66 | 0.95 | 2.21 | 469.1164 | 1.129% | 4.0017 | 5.255 | 17.2986 | 68.5088 | 95.0641 | 0.20265
2019-09-29 04:00 | 40838.7916 | 219 | 148 | 1613 | 2746 | 2.61 | 2.61 | 0.94 | 2.61 | 456.9355 | 1.119% | 6.3954 | 4.322 | 16.9646 | 80.1905 | 107.8725 | 0.23608
2019-09-29 05:00 | 40513.222 | 418 | 212 | 1613 | 2746 | 9.14 | 3.44 | 0.95 | 2.61 | 451.0718 | 1.113% | 42.5374 | 8.1198 | 17.0611 | 79.7976 | 147.5159 | 0.32703
2019-09-29 06:00 | 40752.6852 | 554 | 187 | 1913 | 2613 | 24.83 | 3.5 | 3.95 | 3.95 | 452.1545 | 1.11% | 152.622 | 7.2617 | 83.8383 | 114.5162 | 358.2383 | 0.79229
2019-09-29 07:00 | 41103.3359 | 292 | 221 | 1913 | 2613 | 4.5 | 4 | 3.75 | 3.75 | 464.0998 | 1.129% | 14.8364 | 9.9813 | 80.9992 | 110.6382 | 216.4551 | 0.4664
2019-09-29 08:00 | 42978.637 | 463 | 244 | 1913 | 2613 | 7.4 | 4.33 | 4.11 | 5.3 | 496.5171 | 1.155% | 39.5817 | 12.2056 | 90.8319 | 159.9915 | 302.6106 | 0.60947
2019-09-29 09:00 | 46562.2177 | 450 | 294 | 1913 | 2613 | 5.25 | 3.98 | 4.5 | 4.5 | 547.0796 | 1.175% | 27.758 | 13.7482 | 101.145 | 138.1557 | 280.8069 | 0.51328
2019-09-29 10:00 | 50173.7496 | 493 | 486 | 1729 | 2440 | 8.62 | 10.03 | 2.93 | 8.08 | 592.2804 | 1.18% | 50.1655 | 57.5424 | 59.8017 | 232.7298 | 400.2393 | 0.67576
2019-09-29 11:00 | 53431.1513 | 482 | 211 | 1729 | 2440 | 13.66 | 0.26 | 2.39 | 13.66 | 640.3685 | 1.198% | 78.9102 | 0.65749 | 49.5254 | 399.4625 | 528.5556 | 0.82539
2019-09-29 12:00 | 56452.9374 | 439 | 215 | 1729 | 2440 | 7.1 | 0.01 | 5 | 7.3 | 699.9315 | 1.24% | 38.6449 | 0.026657 | 107.185 | 220.842 | 366.6985 | 0.52391
2019-09-29 13:00 | 59190.3688 | 378 | 197 | 1729 | 2440 | 10.3 | 0.92 | 6.2 | 10.5 | 768.3364 | 1.298% | 50.5393 | 2.3526 | 139.1512 | 332.5673 | 524.6104 | 0.68279
2019-09-29 14:00 | 61166.3131 | 295 | 180 | 1200 | 2405 | 15.78 | 2.9 | 0.99 | 18.78 | 820.5978 | 1.342% | 62.4521 | 7.0031 | 15.938 | 605.9387 | 691.3319 | 0.84247
2019-09-29 15:00 | 62417.8157 | 257 | 247 | 1200 | 2405 | 24.64 | 2.6 | 3.13 | 27.64 | 858.0581 | 1.375% | 87.0526 | 8.8283 | 51.6338 | 913.8212 | 1061.3359 | 1.2369
2019-09-29 16:00 | 62865.2164 | 212 | 246 | 1200 | 2405 | 22.6 | 3.24 | 2.99 | 28.84 | 881.9906 | 1.403% | 67.2199 | 11.1824 | 50.3392 | 973.1144 | 1101.8558 | 1.2493
2019-09-29 17:00 | 62344.4518 | 211 | 331 | 1200 | 2405 | 17.54 | 2.21 | 4.17 | 23.98 | 893.8486 | 1.434% | 53.0613 | 10.4878 | 71.7436 | 826.857 | 962.1499 | 1.0764
2019-09-29 18:00 | 60519.2548 | 209 | 379 | 1270 | 2440 | 4.95 | 3.11 | 1.99 | 9.7 | 877.2677 | 1.45% | 14.9965 | 17.0859 | 36.6349 | 343.0837 | 411.8011 | 0.46941
2019-09-29 19:00 | 58747.7493 | 262 | 406 | 1270 | 2440 | 3.43 | 3.11 | 0.75 | 8 | 859.634 | 1.463% | 13.1498 | 18.476 | 13.9376 | 285.6289 | 331.1923 | 0.38527
2019-09-29 20:00 | 57002.7988 | 252 | 489 | 1270 | 2440 | 2.11 | 4.01 | 0.75 | 7.11 | 818.8016 | 1.436% | 7.6378 | 28.1667 | 13.6819 | 249.1965 | 298.6829 | 0.36478
2019-09-29 21:00 | 54118.1702 | 184 | 556 | 1270 | 2440 | 0.05 | 5.72 | 0.74 | 6.85 | 733.2622 | 1.355% | 0.12465 | 43.091 | 12.7336 | 226.4627 | 282.412 | 0.38514
2019-09-29 22:00 | 50784.5488 | 287 | 548 | 1305 | 2665 | 7.05 | 16.1 | 0.74 | 7.05 | 663.7211 | 1.307% | 26.4439 | 115.3083 | 12.6211 | 245.5502 | 399.9234 | 0.60255
2019-09-29 23:00 | 47205.9665 | 259 | 473 | 1305 | 2665 | 3.49 | 8.61 | 0.74 | 3.49 | 593.5686 | 1.257% | 11.3658 | 51.2081 | 12.1427 | 116.949 | 191.6656 | 0.3229
2019-09-30 | 44337.8444 | 223 | 384 | 1305 | 2665 | 2.15 | 7.01 | 0.75 | 2.21 | 527.1726 | 1.189% | 5.7006 | 32.0057 | 11.6372 | 70.0274 | 119.3709 | 0.22644
2019-09-30 01:00 | 42363.2151 | 158 | 278 | 1305 | 2665 | 1.88 | 3.95 | 0.75 | 2.61 | 491.4387 | 1.16% | 3.4458 | 12.7386 | 11.3541 | 80.6897 | 108.2283 | 0.22023
2019-09-30 02:00 | 41166.4895 | 152 | 210 | 1613 | 2746 | 1.88 | 3.46 | 1.12 | 2.61 | 472.1749 | 1.147% | 3.2776 | 8.334 | 20.721 | 82.2054 | 114.538 | 0.24258
2019-09-30 03:00 | 40680.0807 | 168 | 175 | 1613 | 2746 | 2 | 2.61 | 1.25 | 2.61 | 456.3148 | 1.122% | 3.769 | 5.1234 | 22.6166 | 80.394 | 111.903 | 0.24523
2019-09-30 04:00 | 41003.763 | 219 | 148 | 1613 | 2746 | 2.61 | 2.21 | 1.07 | 2.61 | 460.9474 | 1.124% | 6.4256 | 3.6769 | 19.402 | 80.5691 | 110.0736 | 0.2388
2019-09-30 05:00 | 42645.1624 | 418 | 212 | 1613 | 2746 | 9.64 | 3.44 | 1.05 | 2.61 | 474.5164 | 1.113% | 44.8368 | 8.1148 | 18.8454 | 79.7485 | 151.5455 | 0.31937
2019-09-30 06:00 | 45353.0569 | 554 | 187 | 1913 | 2613 | 17.98 | 3.01 | 7.69 | 5.01 | 510.73 | 1.126% | 112.172 | 6.3386 | 165.6632 | 147.4219 | 431.5957 | 0.84506
2019-09-30 07:00 | 46449.986 | 292 | 221 | 1913 | 2613 | 5.37 | 3.5 | 4.62 | 4.79 | 530.7301 | 1.143% | 17.9162 | 8.8379 | 100.9823 | 143.0089 | 270.7452 | 0.51014
2019-09-30 08:00 | 47401.9072 | 463 | 244 | 1913 | 2613 | 9.53 | 3.5 | 5.2 | 5.27 | 531.5793 | 1.121% | 49.4819 | 9.577 | 111.5554 | 154.4267 | 325.041 | 0.61146
2019-09-30 09:00 | 50046.4205 | 450 | 294 | 1913 | 2613 | 4.98 | 2.33 | 4.62 | 4.55 | 546.3238 | 1.092% | 24.4635 | 7.4779 | 96.4793 | 129.786 | 258.2067 | 0.47263
2019-09-30 10:00 | 53044.9492 | 493 | 486 | 1729 | 2440 | 8.59 | 4 | 3.15 | 8.59 | 581.2801 | 1.096% | 46.4068 | 21.3028 | 59.6825 | 229.6806 | 357.0728 | 0.61429
2019-09-30 11:00 | 56187.445 | 482 | 211 | 1729 | 2440 | 5.96 | 0.01 | 4 | 6.16 | 643.4514 | 1.145% | 32.898 | 0.024163 | 79.2011 | 172.1262 | 284.2495 | 0.44176
2019-09-30 12:00 | 58968.5084 | 439 | 215 | 1729 | 2440 | 10.15 | 0.11 | 9.4 | 10.35 | 722.6613 | 1.226% | 54.6066 | 0.28983 | 199.1762 | 309.4887 | 563.5614 | 0.77984
2019-09-30 13:00 | 61414.9632 | 378 | 197 | 1729 | 2440 | 19.71 | 2.62 | 15.62 | 20.78 | 780.7907 | 1.271% | 94.7194 | 6.5619 | 343.3495 | 644.6082 | 1089.239 | 1.395
2019-09-30 14:00 | 63207.0205 | 295 | 180 | 1200 | 2405 | 28.99 | 2.11 | 5.2 | 43.99 | 833.2448 | 1.318% | 112.7399 | 5.0068 | 82.2606 | 1394.6857 | 1594.693 | 1.9138
2019-09-30 15:00 | 64076.0078 | 257 | 247 | 1200 | 2405 | 38.79 | 10.22 | 8 | 59.67 | 873.1598 | 1.363% | 135.8474 | 34.399 | 130.8186 | 1955.5522 | 2256.6172 | 2.5844
2019-09-30 16:00 | 64710.5817 | 212 | 246 | 1200 | 2405 | 30.51 | 8.86 | 7.43 | 57.2 | 884.1792 | 1.366% | 88.3778 | 29.7806 | 121.8246 | 1879.6462 | 2119.6292 | 2.3973
2019-09-30 17:00 | 64373.7662 | 211 | 331 | 1200 | 2405 | 18.48 | 2.58 | 6 | 45.59 | 893.5972 | 1.388% | 54.1274 | 11.8544 | 99.946 | 1522.0102 | 1687.9381 | 1.8889
2019-09-30 18:00 | 62425.8974 | 209 | 379 | 1270 | 2440 | 7.07 | 3.11 | 4.6 | 16.52 | 883.8852 | 1.416% | 20.9217 | 16.689 | 82.7166 | 570.7303 | 691.0576 | 0.78184
2019-09-30 19:00 | 60954.4996 | 262 | 406 | 1270 | 2440 | 5 | 3.11 | 1 | 8.58 | 875.5974 | 1.436% | 18.8179 | 18.1378 | 18.2433 | 300.7294 | 355.9283 | 0.4065
2019-09-30 20:00 | 59384.8786 | 252 | 489 | 1270 | 2440 | 5 | 4.34 | 4 | 9.99 | 859.1796 | 1.447% | 18.2297 | 30.7048 | 73.4974 | 352.6658 | 475.0977 | 0.55297
2019-09-30 21:00 | 56582.7936 | 184 | 556 | 1270 | 2440 | 1.42 | 6.58 | 0.96 | 6.72 | 798.9734 | 1.412% | 3.6894 | 51.6593 | 17.2156 | 231.5299 | 304.0942 | 0.38061
2019-09-30 22:00 | 52861.8271 | 287 | 548 | 1305 | 2665 | 6.41 | 9.69 | 0.94 | 6.41 | 703.5234 | 1.331% | 24.4837 | 70.6709 | 16.3258 | 227.3482 | 338.8286 | 0.48162
2019-09-30 23:00 | 48798.2848 | 259 | 473 | 1305 | 2665 | 3.11 | 10.03 | 0.75 | 3.11 | 610.4433 | 1.251% | 10.0763 | 59.3476 | 12.2437 | 103.6808 | 185.3484 | 0.30363
2019-10-01 | 45848.0563 | 211 | 341 | 1043 | 2871 | 2.71 | 5.23 | 0.75 | 2.94 | 548.8282 | 1.197% | 6.8449 | 21.3487 | 9.364 | 101.0406 | 138.5982 | 0.25253
2019-10-01 01:00 | 43833.7666 | 142 | 246 | 1043 | 2871 | 2 | 3.46 | 0.75 | 2.24 | 514.9341 | 1.175% | 3.3363 | 9.9989 | 9.1894 | 75.5482 | 98.0728 | 0.19046
2019-10-01 02:00 | 42392.0137 | 194 | 228 | 1691 | 2871 | 2.44 | 3.11 | 2.1 | 2.61 | 486.4643 | 1.148% | 5.432 | 8.137 | 40.7502 | 85.9886 | 140.3077 | 0.28842
2019-10-01 03:00 | 41607.8789 | 197 | 180 | 1691 | 2871 | 2.61 | 2.83 | 2.1 | 2.61 | 467.005 | 1.122% | 5.771 | 5.7175 | 39.8574 | 84.1046 | 135.4505 | 0.29004
2019-10-01 04:00 | 41567.4648 | 253 | 193 | 1691 | 2871 | 3.51 | 3.01 | 2.1 | 3 | 456.7476 | 1.099% | 9.7578 | 6.3833 | 39.0199 | 94.6405 | 149.8015 | 0.32797
2019-10-01 05:00 | 42884.6907 | 436 | 330 | 1691 | 2871 | 13.33 | 7 | 2.1 | 3.11 | 465.7436 | 1.086% | 63.1192 | 25.0875 | 38.5663 | 96.9702 | 223.743 | 0.4804
2019-10-01 06:00 | 45259.1386 | 576 | 226 | 2079 | 2818 | 25 | 4.01 | 5.01 | 5.41 | 497.0151 | 1.098% | 158.1342 | 9.9521 | 114.3814 | 167.4178 | 449.8855 | 0.90517
2019-10-01 07:00 | 45745.7454 | 355 | 231 | 2079 | 2818 | 6 | 3.98 | 5 | 5 | 507.8769 | 1.11% | 23.6476 | 10.2071 | 115.407 | 156.4295 | 305.6913 | 0.6019
2019-10-01 08:00 | 46519.6422 | 370 | 166 | 2079 | 2818 | 7.01 | 2.21 | 5 | 5.01 | 509.5804 | 1.095% | 28.4116 | 4.0186 | 113.8678 | 154.6518 | 300.9499 | 0.59058
2019-10-01 09:00 | 49136.5914 | 388 | 316 | 2079 | 2818 | 6.23 | 4.01 | 5 | 6.23 | 540.1555 | 1.099% | 26.5726 | 13.9298 | 114.2716 | 192.9936 | 347.7675 | 0.64383
2019-10-01 10:00 | 52319.2871 | 399 | 238 | 1851 | 2665 | 11.08 | 0.01 | 4.62 | 11.48 | 588.6538 | 1.125% | 49.7406 | 0.026778 | 96.2158 | 344.2209 | 490.2041 | 0.83275
2019-10-01 11:00 | 55325.5394 | 420 | 239 | 1851 | 2665 | 9.39 | 0.31 | 4.05 | 11.68 | 640.3351 | 1.157% | 45.6454 | 0.85751 | 86.7647 | 360.2647 | 493.5323 | 0.77074
2019-10-01 12:00 | 58254.1233 | 396 | 183 | 1851 | 2665 | 10.12 | 0.52 | 7.08 | 10.43 | 692.1767 | 1.188% | 47.6174 | 1.1307 | 155.7148 | 330.2721 | 534.735 | 0.77254
2019-10-01 13:00 | 61057.3681 | 345 | 195 | 1851 | 2665 | 18.1 | 0.95 | 14.65 | 18.3 | 744.4778 | 1.219% | 76.1397 | 2.2588 | 330.6418 | 594.6508 | 1003.691 | 1.3482
2019-10-01 14:00 | 63112.207 | 314 | 164 | 1374 | 2665 | 25.87 | 2.11 | 7 | 28.87 | 800.5088 | 1.268% | 103.0336 | 4.3891 | 121.9937 | 975.8807 | 1205.2971 | 1.5057
2019-10-01 15:00 | 64362.083 | 270 | 195 | 1374 | 2665 | 40.06 | 4.96 | 10 | 47.59 | 845.4303 | 1.314% | 142.0766 | 12.7047 | 180.4822 | 1665.9449 | 2001.2083 | 2.3671
2019-10-01 16:00 | 64666.7288 | 211 | 241 | 1374 | 2665 | 18.96 | 5.44 | 10 | 47.09 | 881.8758 | 1.364% | 54.5566 | 17.879 | 187.3757 | 1711.4035 | 1971.2148 | 2.2353
2019-10-01 17:00 | 63739.344 | 229 | 288 | 1374 | 2665 | 20.24 | 1.9 | 7 | 40.67 | 900.1002 | 1.412% | 65.453 | 7.7273 | 135.8214 | 1530.5751 | 1739.5768 | 1.9326
2019-10-01 18:00 | 61497.6803 | 354 | 373 | 1008 | 2665 | 20.57 | 2.31 | 0.99 | 25.93 | 890.3872 | 1.448% | 105.4284 | 12.475 | 14.4483 | 1000.5065 | 1132.8582 | 1.2723
2019-10-01 19:00 | 59658.8681 | 238 | 393 | 1008 | 2665 | 6.44 | 2.61 | 0.99 | 18.1 | 873.2214 | 1.464% | 22.4343 | 15.0135 | 14.6065 | 706.0333 | 758.0875 | 0.86815
2019-10-01 20:00 | 58190.6754 | 207 | 431 | 1008 | 2665 | 5.02 | 4.01 | 2.46 | 13.63 | 840.0974 | 1.444% | 15.002 | 24.9516 | 35.7991 | 524.408 | 600.1607 | 0.71439
2019-10-01 21:00 | 55272.1129 | 242 | 455 | 1008 | 2665 | 5.02 | 6.68 | 0.94 | 8.1 | 779.9388 | 1.411% | 17.1425 | 42.8886 | 13.3704 | 304.6048 | 378.0063 | 0.48466
2019-10-01 22:00 | 51453.3873 | 257 | 492 | 1043 | 2871 | 4 | 5.7 | 0.75 | 6.92 | 687.5456 | 1.336% | 13.7366 | 37.4738 | 10.4528 | 265.4769 | 327.1402 | 0.47581
2019-10-01 23:00 | 47475.3587 | 218 | 420 | 1043 | 2871 | 2.01 | 2.11 | 0.75 | 4.02 | 590.4313 | 1.244% | 5.4495 | 11.0213 | 9.7285 | 143.5358 | 169.7351 | 0.28748
2019-10-02 | 44485.1604 | 211 | 341 | 1043 | 2871 | 2.92 | 4.58 | 0.74 | 2.92 | 522.4161 | 1.174% | 7.2355 | 18.3409 | 9.0639 | 98.4504 | 133.0907 | 0.25476
2019-10-02 01:00 | 42385.1539 | 142 | 246 | 1043 | 2871 | 2.01 | 3.46 | 0.74 | 2.02 | 485.4231 | 1.145% | 3.2688 | 9.7481 | 8.8394 | 66.4188 | 88.2751 | 0.18185
2019-10-02 02:00 | 40862.7487 | 194 | 228 | 1691 | 2871 | 2.2 | 3.21 | 0.99 | 2.02 | 461.6432 | 1.13% | 4.8217 | 8.2683 | 18.9129 | 65.5184 | 97.5214 | 0.21125
2019-10-02 03:00 | 39921.2828 | 197 | 180 | 1691 | 2871 | 2.24 | 2.11 | 0.99 | 2.02 | 443.3992 | 1.111% | 4.9012 | 4.2184 | 18.5938 | 64.4132 | 92.1267 | 0.20777
2019-10-02 04:00 | 39876.5846 | 253 | 193 | 1691 | 2871 | 2.61 | 2.11 | 0.99 | 2.02 | 433.1717 | 1.086% | 7.173 | 4.4237 | 18.1853 | 62.998 | 92.78 | 0.21419
2019-10-02 05:00 | 41306.1191 | 436 | 330 | 1691 | 2871 | 8.61 | 7 | 1.3 | 2.11 | 445.2482 | 1.078% | 40.4648 | 24.9 | 23.696 | 65.2985 | 154.3593 | 0.34668
2019-10-02 06:00 | 43930.8939 | 576 | 226 | 2079 | 2818 | 25 | 4.01 | 5 | 8.11 | 479.1667 | 1.091% | 157.0649 | 9.8848 | 113.3812 | 249.2748 | 529.6058 | 1.1053
2019-10-02 07:00 | 44521.6126 | 355 | 231 | 2079 | 2818 | 11.21 | 3.97 | 4.42 | 9.21 | 496.6819 | 1.116% | 44.3957 | 10.2308 | 102.5142 | 289.5397 | 446.6804 | 0.89933
2019-10-02 08:00 | 45280.7119 | 370 | 166 | 2079 | 2818 | 12.75 | 2.34 | 4.42 | 10.75 | 499.4076 | 1.103% | 52.03 | 4.2842 | 101.3488 | 334.1114 | 491.7744 | 0.98472
2019-10-02 09:00 | 47921.7565 | 388 | 316 | 2079 | 2818 | 14.84 | 3.21 | 5.02 | 8.11 | 523.8434 | 1.093% | 62.9411 | 11.0882 | 114.0846 | 249.8219 | 437.9358 | 0.83601
2019-10-02 10:00 | 51474.8867 | 399 | 238 | 1851 | 2665 | 16.87 | 0.69 | 4 | 14 | 573.2086 | 1.114% | 74.9558 | 1.8287 | 82.4487 | 415.4728 | 574.706 | 1.0026
2019-10-02 11:00 | 54919.9576 | 420 | 239 | 1851 | 2665 | 16.49 | 1.24 | 9.99 | 14.61 | 648.6709 | 1.181% | 81.802 | 3.5004 | 218.4068 | 459.877 | 763.5862 | 1.1772
2019-10-02 12:00 | 58089.9306 | 396 | 183 | 1851 | 2665 | 43.86 | 1.96 | 41.76 | 26.76 | 729.7086 | 1.256% | 218.1787 | 4.5056 | 970.9917 | 895.843 | 2089.5191 | 2.8635
2019-10-02 13:00 | 61100.1429 | 345 | 195 | 1851 | 2665 | 93.83 | 5.27 | 93.84 | 94.03 | 802.0266 | 1.313% | 424.9202 | 13.4894 | 2280.0322 | 3289.3509 | 6007.7927 | 7.4908
2019-10-02 14:00 | 63262.5198 | 314 | 164 | 1374 | 2665 | 186.56 | 9.47 | 179.35 | 192.35 | 861.9529 | 1.363% | 798.1513 | 21.1607 | 3357.5705 | 6984.357 | 11161.2395 | 12.9488
2019-10-02 15:00 | 64593.222 | 270 | 195 | 1374 | 2665 | 537.63 | 15 | 539.55 | 552.55 | 909.1768 | 1.408% | 2043.1896 | 41.1706 | 10434.6968 | 20726.702 | 33245.759 | 36.5669
2019-10-02 16:00 | 65059.9296 | 211 | 241 | 1374 | 2665 | 821.38 | 28.61 | 821.38 | 839.03 | 946.428 | 1.455% | 2521.161 | 100.3018 | 16417.4183 | 32527.3521 | 51566.2334 | 54.4851
2019-10-02 17:00 | 64279.6878 | 229 | 288 | 1374 | 2665 | 331.35 | 10.32 | 332.05 | 344.28 | 959.6337 | 1.493% | 1132.8024 | 44.3715 | 6811.1734 | 13697.4816 | 21685.829 | 22.598
2019-10-02 18:00 | 62184.6715 | 354 | 373 | 1008 | 2665 | 59.23 | 3.55 | 52.08 | 62.23 | 939.0004 | 1.51% | 316.612 | 19.9949 | 792.7093 | 2504.2602 | 3633.5764 | 3.8696
2019-10-02 19:00 | 60113.2086 | 238 | 393 | 1008 | 2665 | 25.05 | 4.87 | 13.42 | 33.36 | 899.9247 | 1.497% | 89.2526 | 28.6522 | 202.5113 | 1330.9432 | 1651.3593 | 1.835
2019-10-02 20:00 | 58144.862 | 207 | 431 | 1008 | 2665 | 15.4 | 4.01 | 6.29 | 24.29 | 858.9822 | 1.477% | 47.0938 | 25.5326 | 93.6664 | 956.3075 | 1122.6003 | 1.3069
2019-10-02 21:00 | 55003.303 | 242 | 455 | 1008 | 2665 | 7.8 | 2.59 | 1.5 | 14.24 | 774.1469 | 1.407% | 26.5671 | 16.5862 | 21.2807 | 534.1237 | 598.5577 | 0.77318
2019-10-02 22:00 | 50971.7256 | 257 | 492 | 1043 | 2871 | 3.57 | 4.01 | 0.75 | 7.12 | 673.813 | 1.322% | 12.1286 | 26.0807 | 10.3408 | 270.2236 | 318.7738 | 0.47309
2019-10-02 23:00 | 46916.6175 | 218 | 420 | 1043 | 2871 | 2.94 | 4.15 | 0.75 | 3.11 | 588.6463 | 1.255% | 8.0414 | 21.8688 | 9.8146 | 112.0266 | 151.7515 | 0.2578
2019-10-03 | 43811.388 | 211 | 341 | 1043 | 2871 | 2.01 | 4.44 | 0.73 | 1.01 | 511.5542 | 1.168% | 4.952 | 17.6784 | 8.8902 | 33.8578 | 65.3784 | 0.1278
2019-10-03 01:00 | 41601.6725 | 142 | 246 | 1043 | 2871 | 1 | 2.82 | 0.64 | 1.01 | 478.7897 | 1.151% | 1.6343 | 7.984 | 7.6824 | 33.3725 | 50.6731 | 0.10584
2019-10-03 02:00 | 40109.4345 | 194 | 228 | 1691 | 2871 | 1.05 | 2.26 | 0.97 | 1.01 | 462.8029 | 1.154% | 2.3504 | 5.9456 | 18.9263 | 33.4583 | 60.6805 | 0.13112
2019-10-03 03:00 | 39250.0862 | 197 | 180 | 1691 | 2871 | 1.01 | 2.11 | 0.97 | 1.01 | 438.161 | 1.116% | 2.2212 | 4.2398 | 18.3108 | 32.3704 | 57.1422 | 0.13041
2019-10-03 04:00 | 39218.108 | 253 | 193 | 1691 | 2871 | 2.01 | 2.11 | 0.97 | 1.01 | 415.549 | 1.06% | 5.3883 | 4.3149 | 17.38 | 30.7249 | 57.8082 | 0.13911
2019-10-03 05:00 | 40627.1657 | 436 | 330 | 1691 | 2871 | 6.67 | 6.34 | 0.99 | 2 | 426.0154 | 1.049% | 30.4945 | 21.9388 | 17.5545 | 60.2105 | 130.1982 | 0.30562
2019-10-03 06:00 | 43236.8919 | 576 | 226 | 2079 | 2818 | 10.1 | 1.94 | 4 | 4.85 | 471.2736 | 1.09% | 63.4107 | 4.7789 | 90.6428 | 148.9709 | 307.8032 | 0.65313
2019-10-03 07:00 | 43814.4186 | 355 | 231 | 2079 | 2818 | 5.02 | 0.94 | 3.73 | 4.02 | 494.2137 | 1.128% | 20.1016 | 2.4493 | 87.4704 | 127.7806 | 237.8018 | 0.48117
2019-10-03 08:00 | 44711.6565 | 370 | 166 | 2079 | 2818 | 7.18 | 0.49 | 3.8 | 5.75 | 503.4588 | 1.126% | 29.9136 | 0.9159 | 88.9572 | 182.4534 | 302.2402 | 0.60033
2019-10-03 09:00 | 47725.8492 | 388 | 316 | 2079 | 2818 | 8.5 | 1.15 | 5 | 8.5 | 552.1244 | 1.157% | 38.1535 | 4.2041 | 120.2563 | 277.1042 | 439.718 | 0.79641
2019-10-03 10:00 | 51259.2099 | 399 | 238 | 1851 | 2665 | 11.73 | 0.89 | 5 | 11.73 | 617.9065 | 1.205% | 56.4185 | 2.5534 | 111.5648 | 376.8305 | 547.3672 | 0.88584
2019-10-03 11:00 | 54861.9749 | 420 | 239 | 1851 | 2665 | 23.68 | 1.09 | 23.68 | 25.84 | 691.7003 | 1.261% | 125.3942 | 3.2845 | 552.6303 | 868.233 | 1549.542 | 2.2402
2019-10-03 12:00 | 58067.9439 | 396 | 183 | 1851 | 2665 | 40.81 | 1.93 | 55 | 40.6 | 757.2284 | 1.304% | 210.7426 | 4.6057 | 1327.5765 | 1410.9567 | 2953.8815 | 3.9009
2019-10-03 13:00 | 60900.0976 | 345 | 195 | 1851 | 2665 | 90.02 | 3.49 | 97.46 | 96.38 | 822.5311 | 1.351% | 419.4618 | 9.1917 | 2436.5042 | 3469.1132 | 6334.2709 | 7.701
2019-10-03 14:00 | 62902.1936 | 314 | 164 | 1374 | 2665 | 180.68 | 8.48 | 174.88 | 192.75 | 875.1021 | 1.391% | 789.2828 | 19.3478 | 3342.8723 | 7146.3538 | 11297.8568 | 12.9103
2019-10-03 15:00 | 64078.36 | 270 | 195 | 1374 | 2665 | 400.65 | 14.83 | 395.75 | 418.81 | 915.8438 | 1.429% | 1546.1049 | 41.3319 | 7771.7297 | 15952.336 | 25311.5026 | 27.6374
2019-10-03 16:00 | 64115.4101 | 211 | 241 | 1374 | 2665 | 522.83 | 15 | 517.39 | 547.46 | 945.1942 | 1.474% | 1626.3034 | 53.2926 | 10480.0507 | 21508.406 | 33668.0527 | 35.6202
2019-10-03 17:00 | 62754.8867 | 229 | 288 | 1374 | 2665 | 167.25 | 7.38 | 167.42 | 266.47 | 930.6329 | 1.483% | 567.9792 | 31.5195 | 3411.3393 | 10531.1641 | 14542.0021 | 15.6259
2019-10-03 18:00 | 60454.2317 | 354 | 373 | 1008 | 2665 | 25.87 | 3.23 | 20.1 | 28.87 | 894.3709 | 1.479% | 135.4848 | 17.8239 | 299.7419 | 1138.2428 | 1591.2935 | 1.7792
2019-10-03 19:00 | 58585.2184 | 238 | 393 | 1008 | 2665 | 19.18 | 3.27 | 4.89 | 26.48 | 850.8038 | 1.452% | 66.2929 | 18.663 | 71.5831 | 1024.8412 | 1181.3802 | 1.3885
2019-10-03 20:00 | 56689.5774 | 207 | 431 | 1008 | 2665 | 7.32 | 4.08 | 1.28 | 17.17 | 814.0034 | 1.436% | 21.7573 | 25.2499 | 18.5265 | 657.038 | 722.5717 | 0.88768
2019-10-03 21:00 | 53917.0703 | 242 | 455 | 1008 | 2665 | 6.57 | 4.01 | 0.99 | 12.33 | 745.0311 | 1.382% | 21.9699 | 25.2118 | 13.7894 | 454.055 | 515.0261 | 0.69128
2019-10-03 22:00 | 49962.6452 | 257 | 492 | 1043 | 2871 | 4.37 | 3.5 | 0.74 | 4.37 | 657.3494 | 1.316% | 14.7763 | 22.656 | 10.1547 | 165.069 | 212.656 | 0.32351
2019-10-03 23:00 | 45985.5817 | 218 | 420 | 1043 | 2871 | 2.11 | 3.5 | 0.74 | 2.21 | 583.2045 | 1.268% | 5.8336 | 18.643 | 9.7885 | 80.4683 | 114.7334 | 0.19673
2019-10-04 | 42741.0517 | 211 | 341 | 1043 | 2871 | 2.01 | 2.61 | 0.74 | 2.16 | 532.0699 | 1.245% | 5.2796 | 11.0795 | 9.6081 | 77.1988 | 103.166 | 0.1939
2019-10-04 01:00 | 40448.4183 | 142 | 246 | 1043 | 2871 | 1 | 0.54 | 0.74 | 2.11 | 492.391 | 1.217% | 1.7286 | 1.6171 | 9.3956 | 73.7436 | 86.4849 | 0.17564
2019-10-04 02:00 | 38786.7239 | 194 | 228 | 1691 | 2871 | 1 | 0.28 | 0.97 | 2 | 464.0925 | 1.197% | 2.3213 | 0.76386 | 19.6262 | 68.7044 | 91.4157 | 0.19698
2019-10-04 03:00 | 37772.3685 | 197 | 180 | 1691 | 2871 | 1 | 0.22 | 0.96 | 2 | 451.4407 | 1.195% | 2.3545 | 0.47328 | 19.4018 | 68.6262 | 90.8557 | 0.20126
2019-10-04 04:00 | 37725.7181 | 253 | 193 | 1691 | 2871 | 2 | 0.24 | 0.96 | 2 | 445.0961 | 1.18% | 5.9699 | 0.54649 | 19.1527 | 67.7453 | 93.4145 | 0.20987
2019-10-04 05:00 | 39145.4694 | 436 | 330 | 1691 | 2871 | 4.66 | 2.61 | 0.99 | 2.11 | 455.5823 | 1.164% | 23.646 | 10.024 | 19.4834 | 70.5019 | 123.6553 | 0.27142
2019-10-04 06:00 | 41702.2487 | 576 | 226 | 2079 | 2818 | 8.75 | 0.01 | 3.75 | 6.75 | 499.2181 | 1.197% | 60.3339 | 0.027054 | 93.329 | 227.7066 | 381.3966 | 0.76399
2019-10-04 07:00 | 42516.3489 | 355 | 231 | 2079 | 2818 | 4 | 0.01 | 2 | 6.62 | 516.9189 | 1.216% | 17.2645 | 0.028085 | 50.5535 | 226.8117 | 294.6577 | 0.57003
2019-10-04 08:00 | 43229.0533 | 370 | 166 | 2079 | 2818 | 4 | 0.09 | 3 | 6.06 | 527.094 | 1.219% | 18.0457 | 0.18216 | 76.048 | 208.2217 | 302.4976 | 0.5739
2019-10-04 09:00 | 45484.3428 | 388 | 316 | 2079 | 2818 | 5.72 | 1.28 | 4.97 | 6.75 | 570.2537 | 1.254% | 27.8249 | 5.0711 | 129.5439 | 238.4794 | 400.9194 | 0.70305
2019-10-04 10:00 | 48450.8538 | 399 | 238 | 1851 | 2665 | 8.51 | 0.22 | 4.16 | 10.68 | 622.4263 | 1.285% | 43.6203 | 0.67265 | 98.9205 | 365.641 | 508.8545 | 0.81753
2019-10-04 11:00 | 51529.8483 | 420 | 239 | 1851 | 2665 | 11.99 | 0.42 | 11.99 | 15.29 | 688.1607 | 1.335% | 67.2511 | 1.3405 | 296.3853 | 544.1714 | 909.1483 | 1.3211
2019-10-04 12:00 | 54687.1875 | 396 | 183 | 1851 | 2665 | 20.78 | 0.93 | 25.13 | 25.13 | 753.658 | 1.378% | 113.4043 | 2.3454 | 641.0437 | 922.9505 | 1679.7439 | 2.2288
2019-10-04 13:00 | 57875.9062 | 345 | 195 | 1851 | 2665 | 35.79 | 1.97 | 35.79 | 42.89 | 810.5329 | 1.4% | 172.9233 | 5.3799 | 927.7713 | 1600.7595 | 2706.8341 | 3.3396
2019-10-04 14:00 | 60272.4003 | 314 | 164 | 1374 | 2665 | 55 | 3.53 | 31.82 | 81.35 | 857.5195 | 1.423% | 245.7072 | 8.2365 | 622.0315 | 3084.468 | 3960.4433 | 4.6185
2019-10-04 15:00 | 61903.6429 | 270 | 195 | 1374 | 2665 | 109.53 | 7.96 | 106.24 | 190.8 | 893.0526 | 1.443% | 426.6362 | 22.3928 | 2105.8898 | 7335.6135 | 9890.5323 | 11.075
2019-10-04 16:00 | 62641.6679 | 211 | 241 | 1374 | 2665 | 92.99 | 15.91 | 92.99 | 182.17 | 924.1873 | 1.475% | 289.4779 | 56.5697 | 1885.036 | 7162.6009 | 9393.6845 | 10.1643
2019-10-04 17:00 | 61572.9235 | 229 | 288 | 1374 | 2665 | 28.34 | 5.86 | 28.34 | 54.87 | 933.8748 | 1.517% | 98.4315 | 25.597 | 590.5892 | 2217.8444 | 2932.4621 | 3.1401
2019-10-04 18:00 | 58721.1888 | 354 | 373 | 1008 | 2665 | 12.89 | 3.5 | 5 | 24.34 | 900.8651 | 1.534% | 70.0037 | 20.0282 | 77.3206 | 995.1366 | 1162.4892 | 1.2904
2019-10-04 19:00 | 56236.2789 | 238 | 393 | 1008 | 2665 | 7.86 | 2.61 | 0.99 | 14.76 | 847.9158 | 1.508% | 28.2056 | 15.4657 | 15.0464 | 593.0888 | 651.8065 | 0.76872
2019-10-04 20:00 | 54193.831 | 207 | 431 | 1008 | 2665 | 5 | 4.31 | 0.99 | 11.1 | 792.0697 | 1.462% | 15.127 | 27.1499 | 14.5851 | 432.3483 | 489.2103 | 0.61764
2019-10-04 21:00 | 51566.2529 | 242 | 455 | 1008 | 2665 | 4.53 | 7 | 0.94 | 9.87 | 732.7033 | 1.421% | 15.5767 | 45.2556 | 13.4633 | 373.7463 | 448.0419 | 0.61149
2019-10-04 22:00 | 48580.9072 | 257 | 492 | 1043 | 2871 | 4 | 3.7 | 0.49 | 5.12 | 663.8405 | 1.366% | 14.0472 | 24.8751 | 6.9836 | 200.8636 | 246.7696 | 0.37173
2019-10-04 23:00 | 45350.3509 | 218 | 420 | 1043 | 2871 | 2.46 | 3.35 | 0.74 | 3 | 585.3561 | 1.291% | 6.922 | 18.1607 | 9.9622 | 111.1716 | 146.2166 | 0.24979
2019-10-05 | 42389.583 | 211 | 341 | 1043 | 2871 | 2.11 | 3.98 | 0.73 | 2.24 | 505.3326 | 1.192% | 5.3074 | 16.1791 | 9.0766 | 76.6654 | 107.2286 | 0.21219
2019-10-05 01:00 | 40159.9153 | 142 | 246 | 1043 | 2871 | 1.25 | 3.15 | 0.5 | 1.9 | 446.6597 | 1.112% | 1.9742 | 8.6185 | 5.8001 | 60.6695 | 77.0623 | 0.17253
2019-10-05 02:00 | 38456.9411 | 194 | 228 | 1691 | 2871 | 2 | 3.01 | 0.96 | 1.95 | 410.4859 | 1.067% | 4.1415 | 7.3253 | 17.3276 | 59.7573 | 88.5517 | 0.21572
2019-10-05 03:00 | 37181.2952 | 197 | 180 | 1691 | 2871 | 1.99 | 2.21 | 0.96 | 2.11 | 384.1199 | 1.033% | 4.0501 | 4.1097 | 16.7709 | 62.5832 | 87.5139 | 0.22783
2019-10-05 04:00 | 36466.7835 | 253 | 193 | 1691 | 2871 | 2.11 | 2.38 | 0.96 | 2.11 | 377.4832 | 1.035% | 5.5259 | 4.7548 | 16.8041 | 62.707 | 89.7918 | 0.23787
2019-10-05 05:00 | 36507.0817 | 436 | 330 | 1691 | 2871 | 7 | 7.24 | 0.98 | 2.21 | 363.4838 | 0.9957% | 30.3873 | 23.7881 | 16.4998 | 63.1733 | 133.8485 | 0.36824
2019-10-05 06:00 | 37128.5228 | 576 | 226 | 2079 | 2818 | 10.71 | 3.46 | 5 | 7.11 | 369.841 | 0.9961% | 61.4496 | 7.7892 | 103.5457 | 199.5804 | 372.3649 | 1.0068
2019-10-05 07:00 | 37589.041 | 355 | 231 | 2079 | 2818 | 7.15 | 3.46 | 5.46 | 7.21 | 386.6401 | 1.029% | 26.1084 | 8.2212 | 116.7597 | 208.9883 | 360.0775 | 0.9313
2019-10-05 08:00 | 39434.0146 | 370 | 166 | 2079 | 2818 | 6.29 | 2.11 | 5 | 6.4 | 431.2364 | 1.094% | 25.4505 | 3.8303 | 113.676 | 197.2266 | 340.1834 | 0.78886
2019-10-05 09:00 | 42802.2757 | 388 | 316 | 2079 | 2818 | 9.17 | 2.61 | 5.6 | 9.17 | 518.5384 | 1.211% | 43.1038 | 9.9918 | 141.0446 | 313.0577 | 507.1978 | 0.97813
2019-10-05 10:00 | 46615.1644 | 399 | 238 | 1851 | 2665 | 13.69 | 0.66 | 12.94 | 14 | 590.1937 | 1.266% | 69.1582 | 1.9888 | 303.255 | 472.3812 | 846.7832 | 1.4348
2019-10-05 11:00 | 50577.9264 | 420 | 239 | 1851 | 2665 | 20.67 | 0.99 | 20.67 | 23.97 | 666.2939 | 1.317% | 114.3654 | 3.117 | 504.0246 | 841.5309 | 1463.0378 | 2.1958
2019-10-05 12:00 | 54408.8417 | 396 | 183 | 1851 | 2665 | 26.61 | 1.8 | 26.62 | 29.03 | 749.8697 | 1.378% | 145.23 | 4.5398 | 679.0954 | 1066.2537 | 1895.119 | 2.5273
2019-10-05 13:00 | 57435.3841 | 345 | 195 | 1851 | 2665 | 43.71 | 3.11 | 45.58 | 46.28 | 829.5843 | 1.444% | 217.8115 | 8.7594 | 1218.6015 | 1781.4414 | 3226.6138 | 3.8894
2019-10-05 14:00 | 59493.5612 | 314 | 164 | 1374 | 2665 | 86.52 | 7.52 | 81.73 | 95.66 | 894.2812 | 1.503% | 408.3667 | 18.5381 | 1687.9996 | 3832.0547 | 5946.9591 | 6.65
2019-10-05 15:00 | 60700.4684 | 270 | 195 | 1374 | 2665 | 299.28 | 12.81 | 293.87 | 312.57 | 927.2729 | 1.528% | 1234.403 | 38.1592 | 6168.1866 | 12725.0654 | 20165.8143 | 21.7474
2019-10-05 16:00 | 61159.8698 | 211 | 241 | 1374 | 2665 | 380.74 | 10.02 | 372.5 | 393.36 | 953.0833 | 1.558% | 1251.9162 | 37.6313 | 7975.8562 | 16336.2252 | 25601.6289 | 26.8619
2019-10-05 17:00 | 60617.6217 | 229 | 288 | 1374 | 2665 | 229.84 | 4.07 | 184 | 245.94 | 950.5856 | 1.568% | 825.379 | 18.3814 | 3964.5774 | 10278.2393 | 15086.5772 | 15.8708
2019-10-05 18:00 | 58539.5706 | 354 | 373 | 1008 | 2665 | 28.53 | 3.06 | 10 | 39.56 | 922.0822 | 1.575% | 159.0835 | 17.9784 | 158.7745 | 1660.6328 | 1996.4691 | 2.1652
2019-10-05 19:00 | 56300.9293 | 238 | 393 | 1008 | 2665 | 28.04 | 3.5 | 2.99 | 37.03 | 853.3726 | 1.516% | 101.1528 | 20.8489 | 45.683 | 1495.8019 | 1663.4867 | 1.9493
2019-10-05 20:00 | 53952.6468 | 207 | 431 | 1008 | 2665 | 14.04 | 3.82 | 1.26 | 26.82 | 789.5656 | 1.463% | 42.5317 | 24.0944 | 18.5869 | 1045.9994 | 1131.2124 | 1.4327
2019-10-05 21:00 | 51217.0559 | 242 | 455 | 1008 | 2665 | 7.22 | 3.5 | 0.97 | 16.3 | 717.6051 | 1.401% | 24.4807 | 22.3126 | 13.6995 | 608.6333 | 669.1261 | 0.93244
2019-10-05 22:00 | 48261.3336 | 257 | 492 | 1043 | 2871 | 3.77 | 4.01 | 0.69 | 7.21 | 642.3121 | 1.331% | 12.895 | 26.2577 | 9.5781 | 275.496 | 324.2268 | 0.50478
2019-10-05 23:00 | 45196.8629 | 218 | 420 | 1043 | 2871 | 2.29 | 3.5 | 0.73 | 3.63 | 557.0158 | 1.232% | 6.1525 | 18.1166 | 9.3835 | 128.4396 | 162.0923 | 0.291
2019-10-06 | 42460.6611 | 211 | 341 | 1043 | 2871 | 2.76 | 3.5 | 0.72 | 3.28 | 484.0276 | 1.14% | 6.6386 | 13.6052 | 8.5605 | 107.3471 | 136.1515 | 0.28129
2019-10-06 01:00 | 40322.2282 | 142 | 246 | 1043 | 2871 | 1.77 | 2.11 | 0.49 | 2.48 | 438.5994 | 1.088% | 2.7339 | 5.646 | 5.5591 | 77.4477 | 91.3867 | 0.20836
2019-10-06 02:00 | 38520.6588 | 194 | 228 | 1691 | 2871 | 2.11 | 3.01 | 0.96 | 2.21 | 402.6563 | 1.045% | 4.2788 | 7.1737 | 16.969 | 66.3233 | 94.7448 | 0.2353
2019-10-06 03:00 | 37177.3066 | 197 | 180 | 1691 | 2871 | 2.11 | 2.11 | 0.96 | 2.21 | 379.2308 | 1.02% | 4.2401 | 3.8742 | 16.5592 | 64.7219 | 89.3954 | 0.23573
2019-10-06 04:00 | 36469.832 | 253 | 193 | 1691 | 2871 | 2.61 | 2.11 | 0.96 | 2.21 | 368.5566 | 1.011% | 6.6732 | 4.1154 | 16.4053 | 64.1204 | 91.3142 | 0.24776
2019-10-06 05:00 | 36186.8906 | 436 | 330 | 1691 | 2871 | 7 | 7 | 1.34 | 2.21 | 376.1906 | 1.04% | 31.7279 | 24.0142 | 23.5562 | 65.9602 | 145.2585 | 0.38613
2019-10-06 06:00 | 36328.9082 | 576 | 226 | 2079 | 2818 | 10 | 3.5 | 5 | 6.85 | 369.2321 | 1.016% | 58.5423 | 8.0394 | 105.6505 | 196.1908 | 368.423 | 0.99781
2019-10-06 07:00 | 36530.0846 | 355 | 231 | 2079 | 2818 | 4.14 | 3.5 | 5 | 5.18 | 381.6477 | 1.045% | 15.3547 | 8.4468 | 108.6017 | 152.5045 | 284.9077 | 0.74652
2019-10-06 08:00 | 38450.0748 | 370 | 166 | 2079 | 2818 | 5 | 1.23 | 5 | 7.21 | 434.013 | 1.129% | 20.8823 | 2.3047 | 117.3357 | 229.3411 | 369.8637 | 0.85219
2019-10-06 09:00 | 42325.0322 | 388 | 316 | 2079 | 2818 | 6.61 | 2.72 | 5.86 | 9.04 | 508.7777 | 1.202% | 30.8293 | 10.3321 | 146.4478 | 306.2247 | 493.8338 | 0.97063
2019-10-06 10:00 | 46454.8271 | 399 | 238 | 1851 | 2665 | 11.73 | 1.44 | 12.22 | 12.52 | 592.1763 | 1.275% | 59.6611 | 4.3688 | 288.3353 | 425.3258 | 777.6909 | 1.3133
2019-10-06 11:00 | 50493.5254 | 420 | 239 | 1851 | 2665 | 17.5 | 1.89 | 18.2 | 20.34 | 695.6714 | 1.378% | 101.2642 | 6.2234 | 464.1371 | 746.8211 | 1318.4458 | 1.8952
2019-10-06 12:00 | 54425.069 | 396 | 183 | 1851 | 2665 | 23.07 | 3.1 | 30.94 | 30.66 | 794.5648 | 1.46% | 133.3746 | 8.2822 | 836.0978 | 1192.8881 | 2170.6426 | 2.7319
2019-10-06 13:00 | 57875.1595 | 345 | 195 | 1851 | 2665 | 37.73 | 3.64 | 42.23 | 42.23 | 878.6099 | 1.518% | 197.6104 | 10.7756 | 1186.6739 | 1708.5283 | 3103.5881 | 3.5324
2019-10-06 14:00 | 60492.7021 | 314 | 164 | 1374 | 2665 | 84.53 | 7.68 | 79.86 | 91.09 | 941.5422 | 1.556% | 413.121 | 19.6039 | 1707.8622 | 3778.372 | 5918.9592 | 6.2865
2019-10-06 15:00 | 61889.137 | 270 | 195 | 1374 | 2665 | 101.46 | 10.72 | 96.56 | 247.54 | 972.7835 | 1.572% | 430.5865 | 32.8572 | 2085.3827 | 10369.1789 | 12918.0053 | 13.2794
2019-10-06 16:00 | 62532.2737 | 211 | 241 | 1374 | 2665 | 78.66 | 11.24 | 77.96 | 267.5 | 972.7259 | 1.556% | 258.18 | 42.1376 | 1666.2679 | 11089.38 | 13055.9655 | 13.422
2019-10-06 17:00 | 61340.5208 | 229 | 288 | 1374 | 2665 | 37.34 | 6.05 | 24.78 | 137.18 | 933.2573 | 1.521% | 130.0959 | 26.5095 | 518.0146 | 5562.1403 | 6236.7603 | 6.6828
2019-10-06 18:00 | 58786.6416 | 354 | 373 | 1008 | 2665 | 35.32 | 4.03 | 5 | 49.05 | 872.5801 | 1.484% | 185.5883 | 22.3121 | 74.8096 | 1940.2732 | 2222.9832 | 2.5476
2019-10-06 19:00 | 57131.6035 | 238 | 393 | 1008 | 2665 | 12.7 | 4.33 | 1.44 | 18.93 | 825.1321 | 1.444% | 43.6544 | 24.5769 | 20.9638 | 728.6096 | 817.8047 | 0.99112
2019-10-06 20:00 | 54842.3346 | 207 | 431 | 1008 | 2665 | 5.02 | 4.46 | 0.74 | 15.04 | 762.3858 | 1.39% | 14.4455 | 26.7221 | 10.3693 | 557.1907 | 608.7277 | 0.79845
2019-10-06 21:00 | 51291.1432 | 242 | 455 | 1008 | 2665 | 5.76 | 6.14 | 0.5 | 14.35 | 689.9634 | 1.345% | 18.7509 | 37.5806 | 6.7798 | 514.4377 | 577.5489 | 0.83707
2019-10-06 22:00 | 47197.1653 | 257 | 492 | 1043 | 2871 | 5.96 | 11.13 | 0.49 | 6.9 | 604.5413 | 1.281% | 19.6196 | 70.1407 | 6.5462 | 253.742 | 350.0485 | 0.57903
2019-10-06 23:00 | 43156.5263 | 218 | 420 | 1043 | 2871 | 2.36 | 6.2 | 0.43 | 2.56 | 533.343 | 1.236% | 6.3581 | 32.1811 | 5.5426 | 90.8308 | 134.9127 | 0.25296
2019-10-07 | 40009.1917 | 211 | 341 | 1043 | 2871 | 4.96 | 5.51 | 0.71 | 4.96 | 487.2339 | 1.218% | 12.7451 | 22.8815 | 9.0182 | 173.4174 | 218.0621 | 0.44755
2019-10-07 01:00 | 37926.0667 | 142 | 246 | 1043 | 2871 | 2.11 | 3.98 | 0.7 | 3 | 452.1261 | 1.192% | 3.5718 | 11.6719 | 8.7037 | 102.6777 | 126.6251 | 0.28007
2019-10-07 02:00 | 36544.1403 | 194 | 228 | 1691 | 2871 | 2.11 | 3.44 | 1.22 | 2.11 | 425.4264 | 1.164% | 4.7653 | 9.1306 | 24.0165 | 70.5216 | 108.4341 | 0.25488
2019-10-07 03:00 | 35713.888 | 197 | 180 | 1691 | 2871 | 2.71 | 2.11 | 1.19 | 3 | 402.5788 | 1.127% | 6.018 | 4.2812 | 22.6832 | 97.0886 | 130.071 | 0.32309
2019-10-07 04:00 | 35641.7614 | 253 | 193 | 1691 | 2871 | 3.9 | 2.21 | 1.21 | 3 | 384.4462 | 1.079% | 10.6429 | 4.6007 | 22.0702 | 92.9032 | 130.217 | 0.33871
2019-10-07 05:00 | 37068.067 | 436 | 330 | 1691 | 2871 | 8.11 | 5.51 | 1.42 | 3.07 | 398.1926 | 1.074% | 37.984 | 19.5325 | 25.7944 | 94.6814 | 177.9924 | 0.447
2019-10-07 06:00 | 39567.7728 | 576 | 226 | 2079 | 2818 | 10.38 | 2.21 | 4 | 5.4 | 445.7493 | 1.127% | 67.3549 | 5.6266 | 93.6836 | 171.4288 | 338.0939 | 0.75848
2019-10-07 07:00 | 40340.2519 | 355 | 231 | 2079 | 2818 | 4.78 | 2.11 | 3.95 | 4.85 | 439.639 | 1.09% | 18.4933 | 5.3119 | 89.4972 | 148.95 | 262.2523 | 0.59652
2019-10-07 08:00 | 40523.2106 | 370 | 166 | 2079 | 2818 | 5.37 | 0.23 | 4.22 | 5.37 | 429.3849 | 1.06% | 21.0532 | 0.40456 | 92.9629 | 160.346 | 274.7668 | 0.63991
2019-10-07 09:00 | 42073.1884 | 388 | 316 | 2079 | 2818 | 5.72 | 4.01 | 4.97 | 5.72 | 427.6324 | 1.016% | 22.5576 | 12.8794 | 105.021 | 163.8333 | 304.2913 | 0.71157
2019-10-07 10:00 | 43707.1686 | 399 | 238 | 1851 | 2665 | 10.12 | 2.61 | 9.37 | 10.12 | 440.8181 | 1.009% | 40.7249 | 6.265 | 174.9253 | 272.0097 | 493.925 | 1.1205
2019-10-07 11:00 | 45266.2747 | 420 | 239 | 1851 | 2665 | 10.3 | 2.61 | 10 | 8.21 | 461.645 | 1.02% | 44.1184 | 6.3617 | 188.773 | 223.1381 | 462.3912 | 1.0016
2019-10-07 12:00 | 46750.3808 | 396 | 183 | 1851 | 2665 | 11.6 | 0.58 | 17.51 | 9.25 | 507.2352 | 1.085% | 49.8399 | 1.1516 | 351.655 | 267.4626 | 670.1091 | 1.3211
2019-10-07 13:00 | 48570.5706 | 345 | 195 | 1851 | 2665 | 13.58 | 2.23 | 13.58 | 13.48 | 555.2166 | 1.143% | 53.556 | 4.9708 | 287.3396 | 410.6543 | 756.5206 | 1.3626
2019-10-07 14:00 | 50129.2415 | 314 | 164 | 1374 | 2665 | 21.55 | 2.39 | 11.35 | 34.73 | 599.4397 | 1.196% | 80.9154 | 4.687 | 186.482 | 1106.7674 | 1378.8519 | 2.3002
2019-10-07 15:00 | 51166.5003 | 270 | 195 | 1374 | 2665 | 25.34 | 7.3 | 18.34 | 46.01 | 647.3062 | 1.265% | 86.5555 | 18.0087 | 318.794 | 1551.2204 | 1974.5785 | 3.0505
2019-10-07 16:00 | 51483.7047 | 211 | 241 | 1374 | 2665 | 22.5 | 6.97 | 22.21 | 48.09 | 678.8533 | 1.319% | 62.5995 | 22.1491 | 402.3847 | 1689.8888 | 2177.0221 | 3.2069
2019-10-07 17:00 | 50713.5195 | 229 | 288 | 1374 | 2665 | 19.8 | 2.46 | 17.56 | 36.48 | 701.2112 | 1.383% | 62.694 | 9.7961 | 333.6079 | 1344.2409 | 1750.3389 | 2.4962
2019-10-07 18:00 | 49146.8164 | 354 | 373 | 1008 | 2665 | 11.47 | 5.11 | 5 | 17.57 | 699.9546 | 1.424% | 57.8284 | 27.1459 | 71.7803 | 666.8734 | 823.628 | 1.1767
2019-10-07 19:00 | 48391.6155 | 238 | 393 | 1008 | 2665 | 7.3 | 3.5 | 1.99 | 12.37 | 686.8917 | 1.419% | 24.6614 | 19.5244 | 28.4729 | 467.9345 | 540.5933 | 0.78701
2019-10-07 20:00 | 47056.8069 | 207 | 431 | 1008 | 2665 | 5 | 7 | 0.96 | 8.11 | 658.6692 | 1.4% | 14.4872 | 42.2299 | 13.5449 | 302.5262 | 372.7883 | 0.56597
2019-10-07 21:00 | 44480.0283 | 242 | 455 | 1008 | 2665 | 4.64 | 7.91 | 0.93 | 7.09 | 605.0246 | 1.36% | 15.2736 | 48.9549 | 12.7512 | 257.0108 | 333.9905 | 0.55203
2019-10-07 22:00 | 40963.5417 | 257 | 492 | 1043 | 2871 | 3.2 | 10.26 | 0.85 | 3.2 | 530.6077 | 1.295% | 10.6527 | 65.3866 | 11.4836 | 119.0034 | 206.5262 | 0.38923
2019-10-07 23:00 | 37468.2102 | 218 | 420 | 1043 | 2871 | 2.21 | 5.51 | 0.52 | 3 | 455.6765 | 1.216% | 5.8593 | 28.1446 | 6.596 | 104.7486 | 145.3484 | 0.31897
2019-10-08 | 34862.3636 | 211 | 341 | 1043 | 2871 | 2.1 | 7 | 0.7 | 2.21 | 400.2025 | 1.148% | 5.0866 | 27.4016 | 8.3812 | 72.8364 | 113.7057 | 0.28412
2019-10-08 01:00 | 33166.9946 | 142 | 246 | 1043 | 2871 | 2.01 | 4.01 | 0.69 | 2.11 | 369.5249 | 1.114% | 3.18 | 10.9905 | 8.0181 | 67.4921 | 89.6807 | 0.24269
2019-10-08 02:00 | 32218.0338 | 194 | 228 | 1691 | 2871 | 2.11 | 3.79 | 1.42 | 2.11 | 335.4605 | 1.041% | 4.2621 | 8.9974 | 25.002 | 63.0751 | 101.3366 | 0.30208
2019-10-08 03:00 | 31753.9793 | 197 | 180 | 1691 | 2871 | 2.11 | 3.33 | 1.2 | 2.11 | 316.3062 | 0.9961% | 4.1406 | 5.9707 | 20.2132 | 60.3428 | 90.6672 | 0.28664
2019-10-08 04:00 | 32034.9092 | 253 | 193 | 1691 | 2871 | 2.21 | 3.46 | 1.2 | 2.11 | 303.8683 | 0.9486% | 5.3036 | 6.3343 | 19.248 | 57.4616 | 88.3475 | 0.29074
2019-10-08 05:00 | 33596.1243 | 436 | 330 | 1691 | 2871 | 8.11 | 7 | 1.33 | 2.21 | 315.4359 | 0.9389% | 33.1993 | 21.6887 | 21.1163 | 59.5727 | 135.577 | 0.42981
2019-10-08 06:00 | 36269.7122 | 576 | 226 | 2079 | 2818 | 15.28 | 3.24 | 5 | 5 | 362.489 | 0.9994% | 87.9623 | 7.3182 | 103.8903 | 140.8191 | 339.99 | 0.93793
2019-10-08 07:00 | 37094.8828 | 355 | 231 | 2079 | 2818 | 4.75 | 3.5 | 3.75 | 3.98 | 380.5666 | 1.026% | 17.2997 | 8.2946 | 79.9839 | 115.0643 | 220.6425 | 0.57977
2019-10-08 08:00 | 37351.264 | 370 | 166 | 2079 | 2818 | 5.37 | 2.11 | 4.37 | 5.01 | 384.9135 | 1.031% | 20.4755 | 3.6095 | 93.6254 | 145.4912 | 263.2016 | 0.68379
2019-10-08 09:00 | 38531.3102 | 388 | 316 | 2079 | 2818 | 6.07 | 5.26 | 5 | 6.07 | 392.3648 | 1.018% | 23.9826 | 16.9258 | 105.8524 | 174.1831 | 320.9439 | 0.81797
2019-10-08 10:00 | 40163.8876 | 399 | 238 | 1851 | 2665 | 5.75 | 0.52 | 5 | 5.75 | 415.4573 | 1.034% | 23.7318 | 1.2802 | 95.7342 | 158.5096 | 279.2558 | 0.67217
2019-10-08 11:00 | 41857.9306 | 420 | 239 | 1851 | 2665 | 5.02 | 0.35 | 4.52 | 4.98 | 447.7876 | 1.07% | 22.5552 | 0.89487 | 89.5033 | 141.9779 | 254.9314 | 0.56931
2019-10-08 12:00 | 43653.5367 | 396 | 183 | 1851 | 2665 | 8.75 | 0.59 | 8.02 | 6.22 | 490.6497 | 1.124% | 38.9453 | 1.2135 | 166.8526 | 186.3115 | 393.3229 | 0.80164
2019-10-08 13:00 | 45800.2034 | 345 | 195 | 1851 | 2665 | 13.75 | 1.31 | 12.3 | 13.11 | 541.3781 | 1.182% | 56.0732 | 3.0195 | 269.1193 | 412.984 | 741.196 | 1.3691
2019-10-08 14:00 | 47799.6559 | 314 | 164 | 1374 | 2665 | 16.29 | 2.51 | 7.47 | 19.29 | 590.8862 | 1.236% | 63.231 | 5.0886 | 126.878 | 635.4897 | 830.6872 | 1.4058
2019-10-08 15:00 | 49523.5618 | 270 | 195 | 1374 | 2665 | 25.75 | 4.71 | 15.18 | 36.49 | 635.0997 | 1.282% | 89.1602 | 11.7784 | 267.4783 | 1247.0995 | 1615.5164 | 2.5437
2019-10-08 16:00 | 50806.1927 | 211 | 241 | 1374 | 2665 | 27.97 | 5.29 | 18 | 39.05 | 674.0127 | 1.327% | 78.2936 | 16.9131 | 328.1033 | 1380.6057 | 1803.9158 | 2.6764
2019-10-08 17:00 | 50904.8919 | 229 | 288 | 1374 | 2665 | 19.58 | 3.04 | 9.69 | 31.41 | 689.2438 | 1.354% | 60.7102 | 11.8544 | 180.2702 | 1133.3877 | 1386.2224 | 2.0112
2019-10-08 18:00 | 49268.0537 | 354 | 373 | 1008 | 2665 | 9.65 | 6.1 | 1 | 10.63 | 681.9761 | 1.384% | 47.2862 | 31.4951 | 13.9529 | 392.1338 | 484.8679 | 0.71097
2019-10-08 19:00 | 48239.055 | 238 | 393 | 1008 | 2665 | 5 | 4.11 | 1 | 8 | 650.6355 | 1.349% | 16.0504 | 21.7858 | 13.5956 | 287.5585 | 338.9903 | 0.52101
2019-10-08 20:00 | 46876.8483 | 207 | 431 | 1008 | 2665 | 4.89 | 4.53 | 0.95 | 17.09 | 605.7111 | 1.292% | 13.0794 | 25.228 | 12.3735 | 588.4999 | 639.1807 | 1.0553
2019-10-08 21:00 | 44222.3701 | 242 | 455 | 1008 | 2665 | 4.97 | 8.11 | 0.92 | 10.19 | 534.4134 | 1.208% | 14.5347 | 44.5931 | 11.2069 | 328.1759 | 398.5106 | 0.7457
2019-10-08 22:00 | 40749.4609 | 257 | 492 | 1043 | 2871 | 5 | 7 | 0.75 | 16.86 | 456.5948 | 1.12% | 14.3983 | 38.5898 | 8.7651 | 542.3753 | 604.1284 | 1.3231
2019-10-08 23:00 | 37378.9912 | 218 | 420 | 1043 | 2871 | 4.04 | 7 | 0.74 | 15.06 | 391.5018 | 1.047% | 9.2245 | 30.7931 | 8.0839 | 452.8605 | 500.962 | 1.2796
2019-10-09 | 34956.0791 | 211 | 341 | 1043 | 2871 | 4.18 | 6 | 0.69 | 8.21 | 348.2531 | 0.9963% | 8.7868 | 20.3835 | 7.1698 | 234.8273 | 271.1673 | 0.77865
2019-10-09 01:00 | 33487.7112 | 142 | 246 | 1043 | 2871 | 2.01 | 4.18 | 0.68 | 8.21 | 322.389 | 0.9627% | 2.7478 | 9.8993 | 6.8279 | 226.9191 | 246.3942 | 0.76428
2019-10-09 02:00 | 32587.4309 | 194 | 228 | 1691 | 2871 | 2.21 | 5.16 | 1.13 | 3 | 308.9154 | 0.948% | 4.0643 | 11.1525 | 18.1139 | 81.6477 | 114.9784 | 0.3722
2019-10-09 03:00 | 32257.1546 | 197 | 180 | 1691 | 2871 | 2.3 | 4.09 | 1.17 | 3 | 305.1691 | 0.9461% | 4.2866 | 6.9648 | 18.7173 | 81.4834 | 111.4521 | 0.36521
2019-10-09 04:00 | 32643.861 | 253 | 193 | 1691 | 2871 | 4.74 | 4.09 | 0.99 | 3 | 312.802 | 0.9582% | 11.4912 | 7.564 | 16.0416 | 82.532 | 117.6288 | 0.37605
2019-10-09 05:00 | 34429.1631 | 436 | 330 | 1691 | 2871 | 12.11 | 6 | 1.27 | 8.11 | 341.712 | 0.9925% | 52.404 | 19.6516 | 21.3148 | 231.0935 | 324.4639 | 0.94952
2019-10-09 06:00 | 37342.7688 | 576 | 226 | 2079 | 2818 | 25 | 3.5 | 5.75 | 6.85 | 391.5351 | 1.048% | 150.9825 | 8.2936 | 125.3391 | 202.3931 | 487.0083 | 1.2438
2019-10-09 07:00 | 38531.4557 | 355 | 231 | 2079 | 2818 | 7.01 | 3.26 | 4 | 5.01 | 420.3051 | 1.091% | 27.1454 | 8.2145 | 90.7118 | 154.0026 | 280.0742 | 0.66636
2019-10-09 08:00 | 39107.4895 | 370 | 166 | 2079 | 2818 | 10.11 | 2.11 | 4.69 | 8.11 | 427.7199 | 1.094% | 40.9122 | 3.8308 | 106.6416 | 249.9547 | 401.3393 | 0.93832
2019-10-09 09:00 | 40986.5654 | 388 | 316 | 2079 | 2818 | 13.64 | 4.01 | 3.75 | 13.64 | 446.9726 | 1.091% | 57.7146 | 13.8188 | 85.0208 | 419.1743 | 575.7285 | 1.2881
2019-10-09 10:00 | 43531.5833 | 399 | 238 | 1851 | 2665 | 8.43 | 2.61 | 4.2 | 8.11 | 475.1978 | 1.092% | 36.7173 | 6.7809 | 84.8644 | 235.9326 | 364.2952 | 0.76662
2019-10-09 11:00 | 46054.0683 | 420 | 239 | 1851 | 2665 | 9.79 | 0.05 | 9 | 10.23 | 515.9901 | 1.12% | 46.0686 | 0.13389 | 186.6475 | 305.4543 | 538.3044 | 1.0432
2019-10-09 12:00 | 48873.6292 | 396 | 183 | 1851 | 2665 | 13.29 | 0.33 | 11.19 | 14.88 | 562.2694 | 1.15% | 60.5466 | 0.69476 | 238.2903 | 456.2155 | 755.7472 | 1.3441
2019-10-09 13:00 | 51888.8574 | 345 | 195 | 1851 | 2665 | 20.95 | 1.32 | 18.06 | 23.81 | 611.3084 | 1.178% | 85.1509 | 3.0325 | 393.8315 | 747.5546 | 1229.5694 | 2.0114
2019-10-09 14:00 | 54502.6184 | 314 | 164 | 1374 | 2665 | 22.65 | 3.17 | 9.78 | 32.64 | 664.1192 | 1.219% | 86.6616 | 6.3348 | 163.7398 | 1059.9272 | 1316.6633 | 1.9826
2019-10-09 15:00 | 56630.9196 | 270 | 195 | 1374 | 2665 | 31.75 | 6.45 | 16.18 | 67.99 | 718.3554 | 1.268% | 108.741 | 15.9544 | 282.0012 | 2298.4127 | 2705.1093 | 3.7657
2019-10-09 16:00 | 57892.9375 | 211 | 241 | 1374 | 2665 | 38.51 | 7 | 19.32 | 85 | 769.0671 | 1.328% | 107.943 | 22.4106 | 352.6407 | 3009.2258 | 3492.2202 | 4.5409
2019-10-09 17:00 | 57721.6507 | 229 | 288 | 1374 | 2665 | 19.14 | 3.28 | 6.64 | 43.39 | 793.1245 | 1.374% | 60.2254 | 12.9798 | 125.3596 | 1588.8741 | 1787.4389 | 2.2537
2019-10-09 18:00 | 56147.6653 | 354 | 373 | 1008 | 2665 | 16.59 | 6.38 | 1.41 | 19.59 | 786.7017 | 1.401% | 82.2864 | 33.3432 | 19.914 | 731.4928 | 867.0364 | 1.1021
2019-10-09 19:00 | 55305.3649 | 238 | 393 | 1008 | 2665 | 7.26 | 4.01 | 1.22 | 13.15 | 771.271 | 1.395% | 24.0965 | 21.9774 | 17.1498 | 488.7229 | 551.9467 | 0.71563
2019-10-09 20:00 | 53947.5364 | 207 | 431 | 1008 | 2665 | 4.66 | 5.57 | 0.94 | 13.96 | 735.3495 | 1.363% | 13.1486 | 32.7231 | 12.9155 | 507.1131 | 565.9003 | 0.76957
2019-10-09 21:00 | 51470.4782 | 242 | 455 | 1008 | 2665 | 5 | 7.75 | 0.91 | 9.48 | 687.8238 | 1.336% | 16.1698 | 47.1229 | 12.258 | 337.6172 | 413.1679 | 0.60069
2019-10-09 22:00 | 47942.7295 | 257 | 492 | 1043 | 2871 | 6.87 | 13.69 | 0.74 | 8.25 | 615.9732 | 1.285% | 22.6845 | 86.5381 | 9.9164 | 304.317 | 423.456 | 0.68746
2019-10-09 23:00 | 44461.7685 | 218 | 420 | 1043 | 2871 | 4.09 | 5.51 | 0.74 | 5.4 | 546.7759 | 1.23% | 10.9648 | 28.4593 | 9.4916 | 190.6556 | 239.5713 | 0.43815
2019-10-10 | 41844.6204 | 211 | 341 | 1043 | 2871 | 2.21 | 5.37 | 0.73 | 2.95 | 501.7427 | 1.199% | 5.5913 | 21.9569 | 9.1295 | 101.5539 | 138.2316 | 0.2755
2019-10-10 01:00 | 40167.6552 | 142 | 246 | 1043 | 2871 | 2 | 3.5 | 0.73 | 3 | 474.9287 | 1.182% | 3.3579 | 10.1802 | 9.0024 | 101.8372 | 124.3777 | 0.26189
2019-10-10 02:00 | 39216.3213 | 194 | 228 | 1691 | 2871 | 2.11 | 3.23 | 1.27 | 3 | 456.8041 | 1.165% | 4.7681 | 8.5783 | 25.0156 | 100.327 | 138.6889 | 0.30361
2019-10-10 03:00 | 38699.9176 | 197 | 180 | 1691 | 2871 | 2.11 | 2.47 | 1.16 | 3 | 444.5785 | 1.149% | 4.7752 | 5.1075 | 22.5341 | 98.9448 | 131.3615 | 0.29547
2019-10-10 04:00 | 39061.5195 | 253 | 193 | 1691 | 2871 | 2.29 | 2.39 | 1.28 | 3 | 440.6985 | 1.128% | 6.5365 | 5.2041 | 24.42 | 97.1733 | 133.334 | 0.30255
2019-10-10 05:00 | 40853.7741 | 436 | 330 | 1691 | 2871 | 8 | 7 | 1.56 | 3.5 | 457.2961 | 1.119% | 39.0429 | 25.857 | 29.528 | 112.4777 | 206.9055 | 0.45245
2019-10-10 06:00 | 43818.6354 | 576 | 226 | 2079 | 2818 | 25.84 | 2.61 | 11.09 | 7.21 | 495.9578 | 1.132% | 168.4616 | 6.6763 | 260.9588 | 229.9652 | 666.0619 | 1.343
2019-10-10 07:00 | 44940.0322 | 355 | 231 | 2079 | 2818 | 7.19 | 2.21 | 5.75 | 7.11 | 515.5307 | 1.147% | 29.2805 | 5.8563 | 137.1335 | 229.8432 | 402.1135 | 0.78
2019-10-10 08:00 | 45397.983 | 370 | 166 | 2079 | 2818 | 8.43 | 0.19 | 5.75 | 7.11 | 516.4532 | 1.138% | 35.4833 | 0.3588 | 135.9931 | 227.9319 | 399.767 | 0.77406
2019-10-10 09:00 | 47576.8271 | 388 | 316 | 2079 | 2818 | 7.65 | 3.98 | 5.75 | 7.65 | 537.2715 | 1.129% | 33.519 | 14.2026 | 134.9959 | 243.4449 | 426.1625 | 0.7932
2019-10-10 10:00 | 50241.612 | 399 | 238 | 1851 | 2665 | 10 | 0.28 | 5 | 10 | 576.999 | 1.148% | 45.8231 | 0.76533 | 106.2889 | 306.0615 | 458.9388 | 0.79539
2019-10-10 11:00 | 52822.1618 | 420 | 239 | 1851 | 2665 | 12.23 | 0.54 | 11.48 | 13.63 | 621.4252 | 1.176% | 60.4294 | 1.5183 | 249.9891 | 427.3323 | 739.2691 | 1.1896
2019-10-10 12:00 | 55335.9847 | 396 | 183 | 1851 | 2665 | 18.21 | 1.03 | 22.79 | 21.79 | 680.7545 | 1.23% | 88.7132 | 2.3188 | 518.9597 | 714.3932 | 1324.3849 | 1.9455
2019-10-10 13:00 | 57986.6311 | 345 | 195 | 1851 | 2665 | 36.55 | 2.44 | 68.06 | 43.35 | 756.8966 | 1.305% | 164.5944 | 6.2106 | 1644.3984 | 1507.978 | 3323.1815 | 4.3905
2019-10-10 14:00 | 60015.8574 | 314 | 164 | 1374 | 2665 | 75 | 5.52 | 77 | 86.1 | 843.5437 | 1.406% | 331.0034 | 12.724 | 1487.0277 | 3225.0909 | 5055.846 | 5.9936
2019-10-10 15:00 | 61490.1796 | 270 | 195 | 1374 | 2665 | 218.75 | 9.38 | 182.35 | 231.75 | 911.2895 | 1.482% | 875.3111 | 27.1074 | 3713.1554 | 9153.0868 | 13768.6608 | 15.109
2019-10-10 16:00 | 62220.234 | 211 | 241 | 1374 | 2665 | 183.94 | 10.15 | 183.94 | 229.54 | 916.963 | 1.474% | 571.9773 | 36.0498 | 3724.6297 | 9015.2086 | 13347.8655 | 14.5566
2019-10-10 17:00 | 61448.6953 | 229 | 288 | 1374 | 2665 | 85.63 | 4.11 | 78.74 | 111.6 | 920.8469 | 1.499% | 293.8571 | 17.7382 | 1621.2758 | 4456.9337 | 6389.8048 | 6.9391
2019-10-10 18:00 | 59348.3714 | 354 | 373 | 1008 | 2665 | 32.4 | 2.68 | 10.46 | 35.4 | 895.6836 | 1.509% | 173.0988 | 15.0865 | 159.1249 | 1423.7911 | 1771.1013 | 1.9774
2019-10-10 19:00 | 57927.0439 | 238 | 393 | 1008 | 2665 | 17.59 | 3.5 | 7.88 | 21.2 | 855.7122 | 1.477% | 61.8428 | 20.3192 | 117.3365 | 834.602 | 1034.1005 | 1.2085
2019-10-10 20:00 | 55837.0436 | 207 | 431 | 1008 | 2665 | 9 | 6 | 0.98 | 14 | 805.0862 | 1.442% | 26.8617 | 37.2862 | 14.2432 | 537.9541 | 616.3452 | 0.76556
2019-10-10 21:00 | 52128.4371 | 242 | 455 | 1008 | 2665 | 10.21 | 7 | 0.96 | 10.65 | 741.6121 | 1.423% | 35.1514 | 45.3118 | 13.7668 | 403.7838 | 498.0139 | 0.67153
2019-10-10 22:00 | 47824.1793 | 257 | 492 | 1043 | 2871 | 4.79 | 7 | 0.74 | 8.55 | 663.5597 | 1.387% | 17.0805 | 47.7854 | 10.709 | 340.5899 | 416.1649 | 0.62717
2019-10-10 23:00 | 43831.7793 | 218 | 420 | 1043 | 2871 | 4.07 | 7 | 0.74 | 6.68 | 586.4249 | 1.338% | 11.8706 | 39.3342 | 10.3262 | 256.586 | 318.117 | 0.54247
2019-10-11 | 40773.9423 | 211 | 341 | 1043 | 2871 | 2.11 | 3.9 | 0.5 | 7.11 | 535.6162 | 1.314% | 5.8484 | 17.4699 | 6.8505 | 268.1475 | 298.3163 | 0.55696
2019-10-11 01:00 | 38686.6803 | 142 | 246 | 1043 | 2871 | 1.13 | 3.46 | 0.5 | 7.11 | 501.9377 | 1.297% | 2.0819 | 11.0433 | 6.7662 | 264.8446 | 284.736 | 0.56727
2019-10-11 02:00 | 37147.6728 | 194 | 228 | 1691 | 2871 | 2.01 | 4.01 | 0.96 | 7.11 | 471.4136 | 1.269% | 4.9484 | 11.6025 | 20.6009 | 259.0439 | 296.1956 | 0.62831
2019-10-11 03:00 | 36131.8359 | 197 | 180 | 1691 | 2871 | 2.05 | 3.41 | 0.96 | 7.11 | 421.452 | 1.166% | 4.7106 | 7.1595 | 18.9353 | 238.1008 | 268.9063 | 0.63805
2019-10-11 04:00 | 35779.2926 | 253 | 193 | 1691 | 2871 | 2.48 | 2.91 | 0.96 | 7.11 | 373.049 | 1.043% | 6.5419 | 5.8558 | 16.9258 | 212.832 | 242.1555 | 0.64913
2019-10-11 05:00 | 36624.442 | 436 | 330 | 1691 | 2871 | 16.95 | 7 | 0.96 | 12.95 | 341.9575 | 0.9337% | 69.0013 | 21.5682 | 15.1571 | 347.1396 | 452.8661 | 1.3243
2019-10-11 06:00 | 38556.0179 | 576 | 226 | 2079 | 2818 | 31.98 | 3.34 | 5.02 | 22.19 | 358.7076 | 0.9304% | 171.3758 | 7.0227 | 97.0972 | 581.7638 | 857.2595 | 2.3899
2019-10-11 07:00 | 39316.3098 | 355 | 231 | 2079 | 2818 | 11.54 | 3.01 | 5.02 | 12.33 | 372.1721 | 0.9466% | 38.7798 | 6.5819 | 98.7937 | 328.9085 | 473.0639 | 1.2711
2019-10-11 08:00 | 39673.4606 | 370 | 166 | 2079 | 2818 | 9.47 | 2.04 | 5.02 | 10.75 | 375.228 | 0.9458% | 33.1396 | 3.2028 | 98.7082 | 286.5131 | 421.5638 | 1.1235
2019-10-11 09:00 | 40269.6376 | 388 | 316 | 2079 | 2818 | 14.26 | 8.02 | 4.74 | 14.93 | 385.9911 | 0.9585% | 53.0336 | 24.2919 | 94.4566 | 403.2741 | 575.0562 | 1.4898
2019-10-11 10:00 | 40374.7174 | 399 | 238 | 1851 | 2665 | 14.73 | 2.61 | 4.69 | 15.13 | 391.967 | 0.9708% | 57.0579 | 6.0306 | 84.279 | 391.4499 | 538.8173 | 1.3746
2019-10-11 11:00 | 39749.7991 | 420 | 239 | 1851 | 2665 | 12.4 | 2.8 | 3.06 | 15.4 | 393.8797 | 0.9909% | 51.6059 | 6.6311 | 56.125 | 406.6742 | 521.0362 | 1.3228
2019-10-11 12:00 | 38931.7125 | 396 | 183 | 1851 | 2665 | 13.52 | 0.47 | 9.52 | 20 | 391.9376 | 1.007% | 53.8996 | 0.86589 | 177.4013 | 536.5875 | 768.7543 | 1.9614
2019-10-11 13:00 | 38527.1852 | 345 | 195 | 1851 | 2665 | 13.15 | 0.67 | 12 | 21.85 | 393.6932 | 1.022% | 46.3592 | 1.3351 | 226.9752 | 595.0306 | 869.7 | 2.2091
2019-10-11 14:00 | 38093.5445 | 314 | 164 | 1374 | 2665 | 6.86 | 0.95 | 0.97 | 18.78 | 388.1615 | 1.019% | 21.949 | 1.5876 | 13.5806 | 509.9809 | 547.0981 | 1.4095
2019-10-11 15:00 | 37514.444 | 270 | 195 | 1374 | 2665 | 6.32 | 1.43 | 0.99 | 22.99 | 383.9114 | 1.023% | 17.4628 | 2.8537 | 13.9205 | 627.0017 | 661.2386 | 1.7224
2019-10-11 16:00 | 37034.1439 | 211 | 241 | 1374 | 2665 | 5 | 1.64 | 2.99 | 19.02 | 392.9451 | 1.061% | 11.1939 | 4.1936 | 43.5901 | 537.8205 | 596.7981 | 1.5188
2019-10-11 17:00 | 36538.0869 | 229 | 288 | 1374 | 2665 | 5 | 2.21 | 1.89 | 16.47 | 418.7744 | 1.146% | 13.1232 | 7.2949 | 29.7634 | 503.0662 | 553.2478 | 1.3211
2019-10-11 18:00 | 36130.0918 | 354 | 373 | 1008 | 2665 | 6.61 | 4.95 | 0.99 | 14.02 | 441.4661 | 1.222% | 28.5912 | 22.5602 | 12.1934 | 456.5345 | 519.8793 | 1.1776
2019-10-11 19:00 | 36796.3352 | 238 | 393 | 1008 | 2665 | 4.74 | 5 | 0.74 | 12.83 | 450.3221 | 1.224% | 13.8062 | 24.0481 | 9.1287 | 418.449 | 465.432 | 1.0336
2019-10-11 20:00 | 36488.4176 | 207 | 431 | 1008 | 2665 | 2.21 | 7 | 0.74 | 11.44 | 434.6988 | 1.191% | 5.45 | 35.9425 | 8.8864 | 363.2091 | 413.488 | 0.95121
2019-10-11 21:00 | 35442.9629 | 242 | 455 | 1008 | 2665 | 2.21 | 7 | 0.74 | 10 | 421.1033 | 1.188% | 6.3543 | 37.8415 | 8.8624 | 316.6328 | 369.6909 | 0.87791
2019-10-11 22:00 | 34014.8656 | 257 | 492 | 1043 | 2871 | 2.3 | 5.31 | 0.74 | 8.17 | 400.5542 | 1.178% | 6.9607 | 30.7647 | 9.0888 | 276.2154 | 323.0296 | 0.80646
2019-10-11 23:00 | 32302.8437 | 218 | 420 | 1043 | 2871 | 1.74 | 3.81 | 0.5 | 7.52 | 370.962 | 1.148% | 4.3561 | 18.3765 | 5.9888 | 247.9361 | 276.6575 | 0.74578
2019-10-12 | 30910.0491 | 211 | 341 | 1043 | 2871 | 2.01 | 4.58 | 0.49 | 4.81 | 347.5051 | 1.124% | 4.768 | 17.5583 | 5.7457 | 155.2529 | 183.3249 | 0.52755
2019-10-12 01:00 | 29989.797 | 142 | 246 | 1043 | 2871 | 1.73 | 3.46 | 0.46 | 4.93 | 331.9275 | 1.107% | 2.719 | 9.4207 | 5.3102 | 156.657 | 174.1069 | 0.52453
2019-10-12 02:00 | 29438.1222 | 194 | 228 | 1691 | 2871 | 2.11 | 3.46 | 0.92 | 4.89 | 324.4361 | 1.102% | 4.5113 | 8.6942 | 17.1455 | 154.7252 | 185.0763 | 0.57046
2019-10-12 03:00 | 29319.8732 | 197 | 180 | 1691 | 2871 | 2.11 | 2.61 | 0.92 | 5.02 | 320.3993 | 1.093% | 4.5423 | 5.1338 | 17.0005 | 157.4948 | 184.1715 | 0.57482
2019-10-12 04:00 | 29461.3221 | 253 | 193 | 1691 | 2871 | 2.31 | 3.12 | 0.94 | 4.69 | 322.9065 | 1.096% | 6.4056 | 6.5999 | 17.4219 | 147.5811 | 178.0084 | 0.55127
2019-10-12 05:00 | 30184.34 | 436 | 330 | 1691 | 2871 | 10.16 | 5.64 | 0.94 | 6.16 | 335.1172 | 1.11% | 49.1808 | 20.6637 | 17.6476 | 196.3491 | 283.8412 | 0.84699
2019-10-12 06:00 | 31420.3657 | 576 | 226 | 2079 | 2818 | 21.6 | 5 | 4 | 10 | 358.8005 | 1.142% | 142.0751 | 12.9039 | 94.9634 | 321.7976 | 571.74 | 1.5935
2019-10-12 07:00 | 32824.1687 | 355 | 231 | 2079 | 2818 | 8.11 | 4.43 | 3.77 | 9.02 | 392.1095 | 1.195% | 34.3924 | 12.2245 | 93.6288 | 303.6415 | 443.8872 | 1.132
2019-10-12 08:00 | 34091.8678 | 370 | 166 | 2079 | 2818 | 5 | 1 | 4 | 8.78 | 431.2345 | 1.265% | 23.401 | 2.0998 | 105.1907 | 312.9668 | 443.6582 | 1.0288
2019-10-12 09:00 | 34968.4703 | 388 | 316 | 2079 | 2818 | 6.66 | 3.46 | 3.99 | 9.23 | 457.1262 | 1.307% | 33.7805 | 14.293 | 108.4393 | 340.0182 | 496.531 | 1.0862
2019-10-12 10:00 | 35175.5211 | 399 | 238 | 1851 | 2665 | 6.69 | 2.11 | 4.1 | 10.93 | 457.4603 | 1.301% | 34.7146 | 6.5309 | 98.6968 | 378.8177 | 518.76 | 1.134
2019-10-12 11:00 | 34952.708 | 420 | 239 | 1851 | 2665 | 8.66 | 2.31 | 3.37 | 12 | 436.735 | 1.25% | 45.4469 | 6.8984 | 77.9423 | 399.5909 | 529.8785 | 1.2133
2019-10-12 12:00 | 34497.4443 | 396 | 183 | 1851 | 2665 | 9.32 | 0.42 | 9.02 | 14.12 | 420.9512 | 1.22% | 45.0356 | 0.93788 | 203.7313 | 459.1735 | 708.8783 | 1.684
2019-10-12 13:00 | 34184.3821 | 345 | 195 | 1851 | 2665 | 9.39 | 0.49 | 12.02 | 19.12 | 405.2531 | 1.185% | 38.4046 | 1.1327 | 263.7603 | 604.065 | 907.3626 | 2.239
2019-10-12 14:00 | 34128.678 | 314 | 164 | 1374 | 2665 | 5.13 | 0.73 | 1.13 | 19.1 | 393.5754 | 1.153% | 18.5761 | 1.3806 | 17.905 | 587.0013 | 624.8631 | 1.5877
2019-10-12 15:00 | 34308.3216 | 270 | 195 | 1374 | 2665 | 5.94 | 0.93 | 1.99 | 30.13 | 393.2713 | 1.146% | 18.3841 | 2.0788 | 31.3424 | 920.4264 | 972.2318 | 2.4722
2019-10-12 16:00 | 34560.2187 | 211 | 241 | 1374 | 2665 | 5 | 2.61 | 2.99 | 35 | 392.391 | 1.135% | 11.9783 | 7.1417 | 46.6445 | 1059.0288 | 1124.7932 | 2.8665
2019-10-12 17:00 | 34763.025 | 229 | 288 | 1374 | 2665 | 5 | 5 | 1.95 | 23.32 | 396.1978 | 1.14% | 13.0497 | 16.4118 | 30.5363 | 708.305 | 768.3028 | 1.9392
2019-10-12 18:00 | 34602.4583 | 354 | 373 | 1008 | 2665 | 6.15 | 5 | 0.98 | 15.93 | 404.1638 | 1.168% | 25.429 | 21.7836 | 11.5382 | 495.865 | 554.6158 | 1.3723
2019-10-12 19:00 | 35461.303 | 238 | 393 | 1008 | 2665 | 5 | 5 | 0.71 | 13.75 | 424.9956 | 1.198% | 14.2619 | 23.5501 | 8.5773 | 439.167 | 485.5562 | 1.1425
2019-10-12 20:00 | 35347.6767 | 207 | 431 | 1008 | 2665 | 2.31 | 7 | 0.71 | 11.31 | 409.9773 | 1.16% | 5.546 | 34.9924 | 8.3008 | 349.5898 | 398.429 | 0.97183
2019-10-12 21:00 | 34504.2327 | 242 | 455 | 1008 | 2665 | 4.55 | 8.61 | 0.5 | 10 | 377.1157 | 1.093% | 12.0345 | 42.8171 | 5.5085 | 291.2725 | 351.6326 | 0.93243
2019-10-12 22:00 | 33308.2348 | 257 | 492 | 1043 | 2871 | 4 | 14.01 | 0.49 | 10 | 342.3846 | 1.028% | 10.5671 | 70.8542 | 5.2534 | 295.1181 | 381.7929 | 1.1151
2019-10-12 23:00 | 31775.3281 | 218 | 420 | 1043 | 2871 | 2.61 | 7 | 0.49 | 10 | 315.1897 | 0.9919% | 5.6439 | 29.1628 | 5.0695 | 284.7837 | 324.6599 | 1.03
2019-10-13 | 30358.0249 | 211 | 341 | 1043 | 2871 | 2.11 | 4.96 | 0.48 | 5.01 | 290.2019 | 0.9559% | 4.2559 | 16.1682 | 4.7858 | 137.4984 | 162.7083 | 0.56067
2019-10-13 01:00 | 29467.3948 | 142 | 246 | 1043 | 2871 | 1.78 | 4.09 | 0.45 | 5.01 | 274.1769 | 0.9304% | 2.3518 | 9.3615 | 4.367 | 133.832 | 149.9124 | 0.54677
2019-10-13 02:00 | 28834.7355 | 194 | 228 | 1691 | 2871 | 2.11 | 4.49 | 0.96 | 4.95 | 265.9119 | 0.9222% | 3.7749 | 9.4407 | 14.9705 | 131.057 | 159.2431 | 0.59886
2019-10-13 03:00 | 28452.354 | 197 | 180 | 1691 | 2871 | 2.11 | 3.89 | 0.96 | 5.01 | 262.0366 | 0.921% | 3.8282 | 6.4486 | 14.9506 | 132.4691 | 157.6965 | 0.60181
2019-10-13 04:00 | 28345.4848 | 253 | 193 | 1691 | 2871 | 2.31 | 4 | 0.97 | 4.14 | 260.3889 | 0.9186% | 5.3687 | 7.0918 | 15.0679 | 109.1873 | 136.7157 | 0.52504
2019-10-13 05:00 | 28598.7669 | 436 | 330 | 1691 | 2871 | 8.91 | 6.32 | 0.97 | 5.01 | 265.6487 | 0.9289% | 36.0848 | 19.3728 | 15.2362 | 133.6077 | 204.3014 | 0.76907
2019-10-13 06:00 | 29262.3037 | 576 | 226 | 2079 | 2818 | 13.97 | 3.98 | 3.8 | 7.61 | 279.3683 | 0.9547% | 76.8223 | 8.5874 | 75.4235 | 204.7361 | 365.5693 | 1.3086
2019-10-13 07:00 | 30166.1197 | 355 | 231 | 2079 | 2818 | 4 | 4.01 | 3 | 7.11 | 309.8407 | 1.027% | 14.585 | 9.5143 | 64.0612 | 205.7925 | 293.953 | 0.94872
2019-10-13 08:00 | 31299.622 | 370 | 166 | 2079 | 2818 | 4.5 | 2.61 | 3.75 | 7.11 | 341.3527 | 1.091% | 18.1584 | 4.7251 | 85.0257 | 218.5118 | 326.421 | 0.95626
2019-10-13 09:00 | 32523.4949 | 388 | 316 | 2079 | 2818 | 4.05 | 4.01 | 3.8 | 7.21 | 373.9825 | 1.15% | 18.0693 | 14.5709 | 90.8431 | 233.6309 | 357.1142 | 0.9549
2019-10-13 10:00 | 33343.3701 | 399 | 238 | 1851 | 2665 | 5 | 2.31 | 3.54 | 10 | 403.3019 | 1.21% | 24.1304 | 6.6498 | 79.2557 | 322.3428 | 432.3787 | 1.0721
2019-10-13 11:00 | 34192.3199 | 420 | 239 | 1851 | 2665 | 6.09 | 2.02 | 5.02 | 11.71 | 420.5806 | 1.23% | 31.4621 | 5.9384 | 114.296 | 383.8617 | 535.5582 | 1.2734
2019-10-13 12:00 | 35055.1051 | 396 | 183 | 1851 | 2665 | 6.57 | 0.01 | 6 | 11.1 | 418.8542 | 1.195% | 31.0865 | 0.021866 | 132.6995 | 353.4531 | 517.261 | 1.2349
2019-10-13 13:00 | 36071.7532 | 345 | 195 | 1851 | 2665 | 7.79 | 0.01 | 7.79 | 14.89 | 425.6536 | 1.18% | 31.7136 | 0.02301 | 170.1504 | 468.2534 | 670.1404 | 1.5744
2019-10-13 14:00 | 37364.8606 | 314 | 164 | 1374 | 2665 | 6.73 | 0.01 | 3 | 16.73 | 434.6766 | 1.163% | 24.5837 | 0.019079 | 47.9525 | 518.6759 | 591.2311 | 1.3602
2019-10-13 15:00 | 38846.6888 | 270 | 195 | 1374 | 2665 | 13.29 | 0.16 | 5 | 21.62 | 444.6278 | 1.145% | 41.0706 | 0.35711 | 78.632 | 659.4707 | 779.5305 | 1.7532
2019-10-13 16:00 | 39926.401 | 211 | 241 | 1374 | 2665 | 12.74 | 0.94 | 7.39 | 44.86 | 455.1215 | 1.14% | 30.6421 | 2.5823 | 115.744 | 1362.7734 | 1511.7419 | 3.3216
2019-10-13 17:00 | 40427.9095 | 229 | 288 | 1374 | 2665 | 8.54 | 1.58 | 4.88 | 29.26 | 468.2445 | 1.158% | 22.6509 | 5.2704 | 77.6601 | 903.1564 | 1008.7378 | 2.1543
2019-10-13 18:00 | 40332.9736 | 354 | 373 | 1008 | 2665 | 8.1 | 3.93 | 0.96 | 19.12 | 483.5972 | 1.199% | 34.3805 | 17.5762 | 11.6026 | 610.9542 | 674.5135 | 1.3948
2019-10-13 19:00 | 41165.8128 | 238 | 393 | 1008 | 2665 | 5.18 | 3.41 | 0.7 | 11.71 | 490.4708 | 1.191% | 14.6887 | 15.967 | 8.4069 | 371.8181 | 410.8807 | 0.83773
2019-10-13 20:00 | 40694.6315 | 207 | 431 | 1008 | 2665 | 2.31 | 7 | 0.7 | 7.31 | 474.0122 | 1.165% | 5.5697 | 35.1421 | 8.2188 | 226.917 | 275.8476 | 0.58194
2019-10-13 21:00 | 39337.0329 | 242 | 455 | 1008 | 2665 | 5 | 8.61 | 0.49 | 7.31 | 444.0652 | 1.129% | 13.6594 | 44.2242 | 5.5757 | 219.9175 | 283.3767 | 0.63814
2019-10-13 22:00 | 37308.65 | 257 | 492 | 1043 | 2871 | 4 | 13.06 | 0.48 | 7.31 | 399.4769 | 1.071% | 11.0072 | 68.8003 | 5.3605 | 224.7153 | 309.8834 | 0.77572
2019-10-13 23:00 | 34958.4215 | 218 | 420 | 1043 | 2871 | 2.31 | 7 | 0.48 | 7.61 | 358.5127 | 1.026% | 5.1644 | 30.1509 | 5.1343 | 224.0632 | 264.5128 | 0.73781
2019-10-14 | 33084.1901 | 211 | 341 | 1043 | 2871 | 2.01 | 5.05 | 0.74 | 8.11 | 327.7657 | 0.9907% | 4.2017 | 17.0604 | 7.6464 | 230.6732 | 259.5817 | 0.79197
2019-10-14 01:00 | 31729.9228 | 142 | 246 | 1043 | 2871 | 1.3 | 4.3 | 0.74 | 8.11 | 305.8362 | 0.9639% | 1.7793 | 10.1959 | 7.4394 | 224.4264 | 243.8409 | 0.79729
2019-10-14 02:00 | 30994.5206 | 194 | 228 | 1691 | 2871 | 2.11 | 4.58 | 1.55 | 8.11 | 295.0958 | 0.9521% | 3.8973 | 9.9421 | 24.9548 | 221.6829 | 260.477 | 0.88269
2019-10-14 03:00 | 30788.2625 | 197 | 180 | 1691 | 2871 | 2.11 | 3.98 | 1.61 | 8.11 | 289.4385 | 0.9401% | 3.9077 | 6.7348 | 25.5941 | 218.8896 | 255.1263 | 0.88145
2019-10-14 04:00 | 31183.1458 | 253 | 193 | 1691 | 2871 | 2.61 | 4.01 | 1.54 | 8.11 | 289.82 | 0.9294% | 6.1372 | 7.193 | 24.2032 | 216.4026 | 253.936 | 0.87619
2019-10-14 05:00 | 32684.3798 | 436 | 330 | 1691 | 2871 | 14 | 7 | 2.1 | 10 | 305.025 | 0.9332% | 56.9652 | 21.5579 | 33.1404 | 267.9343 | 379.5979 | 1.2445
2019-10-14 06:00 | 34960.7851 | 576 | 226 | 2079 | 2818 | 25 | 4.01 | 5.98 | 10 | 332.7008 | 0.9516% | 137.0362 | 8.6243 | 118.3119 | 268.1722 | 532.1446 | 1.5995
2019-10-14 07:00 | 36540.4557 | 355 | 231 | 2079 | 2818 | 5.84 | 4.01 | 5.09 | 7.07 | 359.758 | 0.9845% | 20.4116 | 9.12 | 104.1858 | 196.1539 | 329.8713 | 0.91693
2019-10-14 08:00 | 37482.0501 | 370 | 166 | 2079 | 2818 | 6.42 | 2.61 | 5.67 | 5.75 | 380.3848 | 1.015% | 24.1066 | 4.3969 | 119.6292 | 164.4404 | 312.5732 | 0.82173
2019-10-14 09:00 | 39235.1497 | 388 | 316 | 2079 | 2818 | 6.34 | 4.01 | 6.09 | 6.75 | 401.7159 | 1.024% | 25.1863 | 12.974 | 129.633 | 194.7549 | 362.5482 | 0.9025
2019-10-14 10:00 | 41225.8017 | 399 | 238 | 1851 | 2665 | 4.6 | 3.5 | 4.3 | 4.6 | 421.9052 | 1.023% | 18.7835 | 8.5249 | 81.4555 | 125.4587 | 234.2227 | 0.55515
2019-10-14 11:00 | 43267.5722 | 420 | 239 | 1851 | 2665 | 6.6 | 0.51 | 6.1 | 6.6 | 442.2228 | 1.022% | 28.3316 | 1.2458 | 115.4024 | 179.771 | 324.7509 | 0.73436
2019-10-14 12:00 | 45238.191 | 396 | 183 | 1851 | 2665 | 8.63 | 0.07 | 8 | 8.31 | 482.5803 | 1.067% | 36.4561 | 0.13665 | 157.965 | 236.245 | 430.8027 | 0.89271
2019-10-14 13:00 | 46912.1618 | 345 | 195 | 1851 | 2665 | 8.98 | 0.22 | 10.61 | 10.61 | 553.0951 | 1.179% | 36.5266 | 0.50579 | 231.5454 | 333.3703 | 601.9481 | 1.0883
2019-10-14 14:00 | 48298.2239 | 314 | 164 | 1374 | 2665 | 8.48 | 1.4 | 6.24 | 17.31 | 585.9422 | 1.213% | 32.3035 | 2.7855 | 104.0148 | 559.6518 | 698.7555 | 1.1925
2019-10-14 15:00 | 49391.1546 | 270 | 195 | 1374 | 2665 | 20.02 | 2.8 | 18.74 | 37.72 | 625.3272 | 1.266% | 68.4362 | 6.9127 | 325.9976 | 1272.7028 | 1674.0494 | 2.6771
2019-10-14 16:00 | 49798.7269 | 211 | 241 | 1374 | 2665 | 22.03 | 1.8 | 18.44 | 41.35 | 670.1447 | 1.346% | 62.5529 | 5.8377 | 340.9557 | 1482.9382 | 1892.2845 | 2.8237
2019-10-14 17:00 | 49620.2317 | 229 | 288 | 1374 | 2665 | 7.08 | 2.04 | 6 | 29.84 | 699.4268 | 1.41% | 22.8535 | 8.2814 | 116.2041 | 1120.9327 | 1268.2717 | 1.8133
2019-10-14 18:00 | 49130.1441 | 354 | 373 | 1008 | 2665 | 9.72 | 3.76 | 1 | 15.91 | 698.6588 | 1.422% | 48.9313 | 19.9441 | 14.3343 | 602.9544 | 686.1641 | 0.98212
2019-10-14 19:00 | 49210.6608 | 238 | 393 | 1008 | 2665 | 4.77 | 4.5 | 1.42 | 9.37 | 692.0612 | 1.406% | 15.9654 | 24.8708 | 20.1296 | 351.1738 | 412.1396 | 0.59552
2019-10-14 20:00 | 48162.8151 | 207 | 431 | 1008 | 2665 | 2.01 | 5.02 | 0.99 | 9.37 | 661.189 | 1.373% | 5.7119 | 29.7026 | 13.6997 | 342.8077 | 391.9219 | 0.59275
2019-10-14 21:00 | 46084.5283 | 242 | 455 | 1008 | 2665 | 5 | 9.77 | 0.95 | 6.5 | 602.7966 | 1.308% | 15.8271 | 58.1462 | 12.5256 | 226.5824 | 313.0814 | 0.51938
2019-10-14 22:00 | 43131.7353 | 257 | 492 | 1043 | 2871 | 4.75 | 24.76 | 0.94 | 5.56 | 555.2761 | 1.287% | 15.7159 | 156.8295 | 12.6219 | 205.5039 | 390.6711 | 0.70356
2019-10-14 23:00 | 40133.4492 | 218 | 420 | 1043 | 2871 | 2.31 | 8.31 | 0.74 | 4.13 | 484.5789 | 1.207% | 6.0803 | 42.1413 | 9.3191 | 143.1664 | 200.7072 | 0.41419
2019-10-15 | 37906.7871 | 211 | 341 | 1043 | 2871 | 2.61 | 7 | 0.73 | 2.61 | 429.7769 | 1.134% | 6.2438 | 27.0632 | 8.6324 | 84.9571 | 126.8965 | 0.29526
2019-10-15 01:00 | 36546.361 | 142 | 246 | 1043 | 2871 | 2 | 4.04 | 0.73 | 2.61 | 398.8705 | 1.091% | 3.0996 | 10.8469 | 8.3099 | 81.7827 | 104.0391 | 0.26083
2019-10-15 02:00 | 35682.3903 | 194 | 228 | 1691 | 2871 | 2.21 | 5.2 | 2.1 | 2.61 | 384.1963 | 1.077% | 4.6163 | 12.7655 | 38.2351 | 80.6813 | 136.2982 | 0.35476
2019-10-15 03:00 | 35315.5784 | 197 | 180 | 1691 | 2871 | 2.21 | 4.01 | 2.1 | 2.61 | 375.3075 | 1.063% | 4.6268 | 7.6707 | 37.7384 | 79.6333 | 129.6693 | 0.3455
2019-10-15 04:00 | 35799.9817 | 253 | 193 | 1691 | 2871 | 2.84 | 4.01 | 2.1 | 2.61 | 377.1019 | 1.053% | 7.5686 | 8.1523 | 37.4058 | 78.9314 | 132.058 | 0.35019
2019-10-15 05:00 | 37669.2676 | 436 | 330 | 1691 | 2871 | 16.04 | 7.82 | 3.2 | 2.95 | 396.1803 | 1.052% | 73.5523 | 27.141 | 56.9114 | 89.076 | 246.6808 | 0.62265
2019-10-15 06:00 | 40779.5651 | 576 | 226 | 2079 | 2818 | 25 | 3.5 | 12.8 | 7.69 | 440.3343 | 1.08% | 155.49 | 8.5412 | 287.3455 | 233.9954 | 685.372 | 1.5565
2019-10-15 07:00 | 42098.319 | 355 | 231 | 2079 | 2818 | 8.96 | 3.5 | 8.21 | 8.21 | 463.4691 | 1.101% | 35.0181 | 8.9009 | 187.9117 | 254.7066 | 486.5373 | 1.0498
2019-10-15 08:00 | 42524.5192 | 370 | 166 | 2079 | 2818 | 8.27 | 1.47 | 7.27 | 7.27 | 477.0238 | 1.122% | 34.3248 | 2.7373 | 169.5468 | 229.8138 | 436.4227 | 0.91489
2019-10-15 09:00 | 44192.6129 | 388 | 316 | 2079 | 2818 | 8.77 | 10 | 8.52 | 8.21 | 501.8915 | 1.136% | 38.6448 | 35.8878 | 201.1658 | 262.751 | 538.4495 | 1.0728
2019-10-15 10:00 | 46364.1927 | 399 | 238 | 1851 | 2665 | 8.02 | 0.01 | 6.9 | 8.22 | 545.3057 | 1.176% | 37.6361 | 0.027992 | 150.2148 | 257.6478 | 445.5267 | 0.81702
2019-10-15 11:00 | 48639.2304 | 420 | 239 | 1851 | 2665 | 9 | 0.21 | 8.5 | 12 | 592.3339 | 1.218% | 46.0333 | 0.61122 | 191.6043 | 389.4559 | 627.7047 | 1.0597
2019-10-15 12:00 | 50899.1048 | 396 | 183 | 1851 | 2665 | 14.25 | 0.42 | 16.05 | 16.05 | 637.3926 | 1.252% | 70.6654 | 0.96249 | 372.0303 | 535.6352 | 979.2935 | 1.5364
2019-10-15 13:00 | 52745.9134 | 345 | 195 | 1851 | 2665 | 16.5 | 1.53 | 35 | 22.81 | 691.305 | 1.311% | 74.6077 | 3.9103 | 849.0932 | 796.7157 | 1724.3269 | 2.4943
2019-10-15 14:00 | 54304.8567 | 314 | 164 | 1374 | 2665 | 33.9 | 3.5 | 11.46 | 50.67 | 751.0322 | 1.383% | 147.214 | 7.9384 | 217.7666 | 1867.5317 | 2240.4507 | 2.9832
2019-10-15 15:00 | 55867.152 | 270 | 195 | 1374 | 2665 | 65.76 | 5.12 | 34.75 | 87.3 | 809.5926 | 1.449% | 257.2975 | 14.4682 | 691.9131 | 3371.4866 | 4335.1654 | 5.3547
2019-10-15 16:00 | 56993.9209 | 211 | 241 | 1374 | 2665 | 60.91 | 5.11 | 34.49 | 100.39 | 834.4627 | 1.464% | 188.1696 | 18.0309 | 693.8384 | 3917.1128 | 4817.1517 | 5.7728
2019-10-15 17:00 | 56475.6546 | 229 | 288 | 1374 | 2665 | 21.4 | 3.15 | 5.8 | 42.74 | 785.8404 | 1.391% | 68.1903 | 12.6234 | 110.8888 | 1584.9107 | 1776.6132 | 2.2608
2019-10-15 18:00 | 54479.7923 | 354 | 373 | 1008 | 2665 | 11.81 | 4 | 1 | 29.97 | 712.1096 | 1.307% | 54.6468 | 19.502 | 13.1756 | 1043.9876 | 1131.3121 | 1.5887
2019-10-15 19:00 | 53423.5507 | 238 | 393 | 1008 | 2665 | 7.26 | 3.5 | 2.99 | 21.76 | 677.135 | 1.267% | 21.9006 | 17.4342 | 38.201 | 735.0191 | 812.5549 | 1.2
2019-10-15 20:00 | 51739.4251 | 207 | 431 | 1008 | 2665 | 3.45 | 5.13 | 0.98 | 14 | 640.7691 | 1.238% | 8.8444 | 27.3826 | 12.2339 | 462.0673 | 510.5283 | 0.79674
2019-10-15 21:00 | 48970.9886 | 242 | 455 | 1008 | 2665 | 11.1 | 10.51 | 0.94 | 11.6 | 572.7279 | 1.17% | 31.4158 | 55.9273 | 11.0815 | 361.5469 | 459.9714 | 0.80312
2019-10-15 22:00 | 45254.4541 | 257 | 492 | 1043 | 2871 | 9.6 | 15.78 | 0.93 | 10 | 513.571 | 1.135% | 27.9991 | 88.1072 | 11.008 | 325.816 | 452.9302 | 0.88192
2019-10-15 23:00 | 41485.8053 | 218 | 420 | 1043 | 2871 | 4 | 9.36 | 0.73 | 4.2 | 450.4097 | 1.086% | 9.4673 | 42.6809 | 8.2664 | 130.9154 | 191.3299 | 0.42479
2019-10-16 | 38384.3658 | 211 | 341 | 1043 | 2871 | 3.78 | 8.31 | 0.82 | 5.01 | 409.3762 | 1.067% | 8.5063 | 30.222 | 9.1215 | 153.4049 | 201.2547 | 0.49161
2019-10-16 01:00 | 36315.7041 | 142 | 246 | 1043 | 2871 | 2.01 | 5.51 | 0.79 | 5.01 | 380.3448 | 1.047% | 2.9893 | 14.1961 | 8.6297 | 150.6447 | 176.4598 | 0.46395
2019-10-16 02:00 | 34921.1211 | 194 | 228 | 1691 | 2871 | 2.31 | 5 | 3 | 4.96 | 356.514 | 1.021% | 4.5751 | 11.6384 | 51.7909 | 145.3795 | 213.3839 | 0.59853
2019-10-16 03:00 | 34207.1673 | 197 | 180 | 1691 | 2871 | 2.91 | 3.01 | 3 | 4.09 | 340.3088 | 0.9948% | 5.7032 | 5.3901 | 50.4686 | 116.8188 | 178.3806 | 0.52417
2019-10-16 04:00 | 34168.2792 | 253 | 193 | 1691 | 2871 | 3.51 | 3.5 | 3 | 3.55 | 335.3507 | 0.9815% | 8.7157 | 6.6298 | 49.7899 | 100.0317 | 165.1671 | 0.49252
2019-10-16 05:00 | 35387.7415 | 436 | 330 | 1691 | 2871 | 9.01 | 7.89 | 2.1 | 5.01 | 348.499 | 0.9848% | 38.6865 | 25.6413 | 34.9713 | 141.651 | 240.9501 | 0.69139
2019-10-16 06:00 | 37787.1585 | 576 | 226 | 2079 | 2818 | 20.97 | 5.51 | 9.52 | 8.11 | 381.1577 | 1.009% | 121.8376 | 12.5609 | 199.642 | 230.5273 | 564.5678 | 1.4812
2019-10-16 07:00 | 38747.2718 | 355 | 231 | 2079 | 2818 | 7.16 | 5.51 | 7.16 | 7.16 | 396.5183 | 1.023% | 26.0114 | 13.0252 | 152.3314 | 206.4791 | 397.8472 | 1.0034
2019-10-16 08:00 | 38557.2985 | 370 | 166 | 2079 | 2818 | 7.7 | 2.31 | 6.95 | 6.95 | 415.8968 | 1.079% | 30.7306 | 4.1362 | 155.8541 | 211.2539 | 401.9748 | 0.96653
2019-10-16 09:00 | 38862.4306 | 388 | 316 | 2079 | 2818 | 7.5 | 8.31 | 7.2 | 7.5 | 434.5798 | 1.118% | 32.5411 | 29.3648 | 167.3889 | 236.3425 | 465.6373 | 1.0715
2019-10-16 10:00 | 39229.7809 | 399 | 238 | 1851 | 2665 | 6.22 | 0.24 | 5.72 | 6.92 | 436.751 | 1.113% | 27.63 | 0.63593 | 117.8747 | 205.3153 | 351.4559 | 0.80471
2019-10-16 11:00 | 39402.4088 | 420 | 239 | 1851 | 2665 | 7.17 | 0.17 | 6.87 | 8.8 | 435.0075 | 1.104% | 33.2462 | 0.44856 | 140.3903 | 258.913 | 432.9981 | 0.99538
2019-10-16 12:00 | 39205.2614 | 396 | 183 | 1851 | 2665 | 9.38 | 0.25 | 9.08 | 10.55 | 434.744 | 1.109% | 41.1896 | 0.50732 | 186.3723 | 311.7733 | 539.8425 | 1.2417
2019-10-16 13:00 | 39161.8031 | 345 | 195 | 1851 | 2665 | 9.22 | 1.07 | 11.86 | 12.12 | 429.2268 | 1.096% | 34.8638 | 2.2869 | 240.6109 | 354.0169 | 631.7785 | 1.4719
2019-10-16 14:00 | 38960.9463 | 314 | 164 | 1374 | 2665 | 9.1 | 1.24 | 5 | 14.86 | 428.7528 | 1.1% | 31.4448 | 2.2379 | 75.6022 | 435.8063 | 545.0911 | 1.2713
2019-10-16 15:00 | 38852.7568 | 270 | 195 | 1374 | 2665 | 8.44 | 1.69 | 4.44 | 17.54 | 428.9809 | 1.104% | 25.1607 | 3.6386 | 67.3575 | 516.1107 | 612.2675 | 1.4273
2019-10-16 16:00 | 38858.9739 | 211 | 241 | 1374 | 2665 | 5.78 | 1.83 | 3.78 | 20.23 | 439.4351 | 1.131% | 13.7916 | 4.9874 | 58.733 | 609.6724 | 687.1843 | 1.5638
2019-10-16 17:00 | 38593.0061 | 229 | 288 | 1374 | 2665 | 5.6 | 1.7 | 3 | 15.14 | 452.6508 | 1.173% | 15.0411 | 5.7424 | 48.3462 | 473.236 | 542.3657 | 1.1982
2019-10-16 18:00 | 38413.1146 | 354 | 373 | 1008 | 2665 | 6 | 5.31 | 0.99 | 9 | 469.7105 | 1.223% | 25.972 | 24.2189 | 12.2024 | 293.2854 | 355.6788 | 0.75723
2019-10-16 19:00 | 39230.9499 | 238 | 393 | 1008 | 2665 | 5.25 | 8.31 | 0.99 | 12 | 496.9784 | 1.267% | 15.8287 | 41.3716 | 12.6417 | 405.1232 | 474.9652 | 0.95571
2019-10-16 20:00 | 38768.3824 | 207 | 431 | 1008 | 2665 | 4.8 | 7 | 0.97 | 6.81 | 492.5808 | 1.271% | 12.6244 | 38.3332 | 12.4232 | 230.5919 | 293.9727 | 0.5968
2019-10-16 21:00 | 37235.5781 | 242 | 455 | 1008 | 2665 | 5 | 10.27 | 0.93 | 6.18 | 461.9052 | 1.24% | 15.01 | 57.9664 | 11.6289 | 204.3057 | 288.911 | 0.62548
2019-10-16 22:00 | 34753.5634 | 257 | 492 | 1043 | 2871 | 3.7 | 60 | 0.92 | 3.7 | 410.5715 | 1.181% | 11.2337 | 348.7432 | 11.336 | 125.4944 | 496.8074 | 1.21
2019-10-16 23:00 | 32204.5403 | 218 | 420 | 1043 | 2871 | 3.84 | 60 | 0.72 | 4.04 | 357.2204 | 1.109% | 9.2855 | 279.5244 | 8.3298 | 128.6571 | 425.7968 | 1.192
2019-10-17 | 30427.1435 | 211 | 341 | 1043 | 2871 | 2.31 | 7 | 0.81 | 3.45 | 326.7734 | 1.074% | 5.2346 | 25.6353 | 9.0731 | 106.3746 | 146.3175 | 0.44776
2019-10-17 01:00 | 29381.1279 | 142 | 246 | 1043 | 2871 | 2.01 | 5 | 0.78 | 3.45 | 305.9458 | 1.041% | 2.9721 | 12.808 | 8.4714 | 103.1403 | 127.3917 | 0.41639
2019-10-17 02:00 | 28721.9254 | 194 | 228 | 1691 | 2871 | 2.31 | 5.51 | 2.96 | 4 | 294.6935 | 1.026% | 4.598 | 12.8897 | 51.3561 | 117.8285 | 186.6723 | 0.63345
2019-10-17 03:00 | 28588.1144 | 197 | 180 | 1691 | 2871 | 2.31 | 5 | 2.79 | 3.49 | 272.2973 | 0.9525% | 4.3345 | 8.5724 | 44.9372 | 95.4369 | 153.2809 | 0.56292
2019-10-17 04:00 | 29074.4974 | 253 | 193 | 1691 | 2871 | 3.51 | 4.01 | 3 | 5.01 | 266.2248 | 0.9157% | 8.1314 | 7.0866 | 46.4516 | 131.7065 | 193.3761 | 0.72636
2019-10-17 05:00 | 30891.0174 | 436 | 330 | 1691 | 2871 | 9.01 | 7.84 | 2.36 | 5.01 | 329.2229 | 1.066% | 41.8667 | 27.5732 | 42.5318 | 153.2953 | 265.267 | 0.80574
2019-10-17 06:00 | 34071.6933 | 576 | 226 | 2079 | 2818 | 25 | 4.01 | 6.52 | 6.52 | 396.0109 | 1.162% | 167.3694 | 10.5333 | 157.549 | 213.5512 | 549.0029 | 1.3863
2019-10-17 07:00 | 35550.8294 | 355 | 231 | 2079 | 2818 | 6.93 | 4.01 | 6.18 | 6.5 | 429.0138 | 1.207% | 29.6881 | 11.1784 | 155.0474 | 221.0425 | 416.9564 | 0.9719
2019-10-17 08:00 | 35618.4531 | 370 | 166 | 2079 | 2818 | 7.31 | 2.61 | 6.56 | 6.56 | 434.7615 | 1.221% | 33.0138 | 5.2884 | 166.4694 | 225.6425 | 430.414 | 0.99
2019-10-17 09:00 | 35837.9866 | 388 | 316 | 2079 | 2818 | 10.5 | 8.31 | 9.75 | 10.5 | 440.6241 | 1.229% | 50.0894 | 32.2859 | 249.2205 | 363.7935 | 695.3892 | 1.5782
2019-10-17 10:00 | 36048.6282 | 399 | 238 | 1851 | 2665 | 5.75 | 2.31 | 5 | 5.8 | 435.9581 | 1.209% | 27.7458 | 6.6488 | 111.9264 | 186.931 | 333.252 | 0.76441
2019-10-17 11:00 | 36184.2994 | 420 | 239 | 1851 | 2665 | 6.5 | 0.47 | 6 | 7.11 | 414.1639 | 1.145% | 31.2475 | 1.2857 | 127.1188 | 216.8797 | 376.5317 | 0.90914
2019-10-17 12:00 | 36400.7356 | 396 | 183 | 1851 | 2665 | 6.32 | 0.01 | 6.7 | 6.7 | 407.2183 | 1.119% | 27.9982 | 0.020472 | 138.7389 | 199.7511 | 366.5086 | 0.90003
2019-10-17 13:00 | 36884.8711 | 345 | 195 | 1851 | 2665 | 7.05 | 0.1 | 9.05 | 7.86 | 411.5419 | 1.116% | 27.1378 | 0.21757 | 186.9049 | 233.7144 | 447.9747 | 1.0885
2019-10-17 14:00 | 37429.8919 | 314 | 164 | 1374 | 2665 | 5 | 0.66 | 3 | 9.58 | 413.3762 | 1.104% | 17.3391 | 1.1954 | 45.5234 | 281.9614 | 346.0193 | 0.83706
2019-10-17 15:00 | 37892.3193 | 270 | 195 | 1374 | 2665 | 5 | 1.3 | 3.86 | 11.27 | 419.7809 | 1.108% | 14.9556 | 2.8083 | 58.7551 | 332.7305 | 409.2496 | 0.97491
2019-10-17 16:00 | 38347.3427 | 211 | 241 | 1374 | 2665 | 3.27 | 1.74 | 3.07 | 14.11 | 431.4469 | 1.125% | 7.7629 | 4.718 | 47.4589 | 423.074 | 483.0137 | 1.1195
2019-10-17 17:00 | 38402.5621 | 229 | 288 | 1374 | 2665 | 4.44 | 1.85 | 1.67 | 9 | 442.5042 | 1.152% | 11.7159 | 6.1393 | 26.4399 | 276.3738 | 320.669 | 0.72467
2019-10-17 18:00 | 38239.5511 | 354 | 373 | 1008 | 2665 | 5 | 4 | 0.97 | 7.31 | 455.1002 | 1.19% | 21.0653 | 17.7567 | 11.6366 | 231.8509 | 282.3096 | 0.62032
2019-10-17 19:00 | 39046.6777 | 238 | 393 | 1008 | 2665 | 3.33 | 5 | 0.94 | 8 | 460.1844 | 1.179% | 9.3405 | 23.1585 | 11.167 | 251.2668 | 294.9327 | 0.6409
2019-10-17 20:00 | 38713.9671 | 207 | 431 | 1008 | 2665 | 5 | 7 | 0.92 | 8.01 | 435.9397 | 1.126% | 11.6546 | 33.973 | 10.4426 | 240.3745 | 296.4448 | 0.68001
2019-10-17 21:00 | 37206.6048 | 242 | 455 | 1008 | 2665 | 7.05 | 10 | 0.92 | 8.04 | 409.648 | 1.101% | 18.7843 | 50.0959 | 10.2103 | 235.9088 | 314.9993 | 0.76895
2019-10-17 22:00 | 34919.581 | 257 | 492 | 1043 | 2871 | 5.41 | 60 | 0.88 | 7.31 | 368.9064 | 1.056% | 14.6885 | 311.8628 | 9.6965 | 221.7164 | 557.9641 | 1.5125
2019-10-17 23:00 | 32533.3689 | 218 | 420 | 1043 | 2871 | 3.95 | 10 | 0.71 | 7.31 | 322.7578 | 0.9921% | 8.5428 | 41.6675 | 7.3467 | 208.2084 | 265.7653 | 0.82342
2019-10-18 | 30919.1953 | 211 | 341 | 1043 | 2871 | 2.31 | 8.31 | 0.74 | 3.45 | 293.3294 | 0.9487% | 4.624 | 26.8833 | 7.3222 | 93.968 | 132.7975 | 0.45272
2019-10-18 01:00 | 29875.0351 | 142 | 246 | 1043 | 2871 | 2.01 | 6.26 | 0.74 | 3.45 | 277.0318 | 0.9273% | 2.6467 | 14.2801 | 7.1571 | 91.8488 | 115.9327 | 0.41848
2019-10-18 02:00 | 29258.8186 | 194 | 228 | 1691 | 2871 | 2.29 | 5.12 | 0.99 | 3.45 | 269.4021 | 0.9208% | 4.0905 | 10.7485 | 15.4143 | 91.2003 | 121.4537 | 0.45083
2019-10-18 03:00 | 29037.1776 | 197 | 180 | 1691 | 2871 | 2.31 | 4.29 | 0.99 | 3.45 | 268.0701 | 0.9232% | 4.2012 | 7.1289 | 15.4551 | 91.4421 | 118.2274 | 0.44103
2019-10-18 04:00 | 29662.8933 | 253 | 193 | 1691 | 2871 | 2.61 | 4.29 | 0.99 | 3.45 | 274.788 | 0.9264% | 6.1171 | 7.6701 | 15.5083 | 91.7564 | 121.0519 | 0.44053
2019-10-18 05:00 | 31441.174 | 436 | 330 | 1691 | 2871 | 11.61 | 7.68 | 0.99 | 7.61 | 301.6574 | 0.9594% | 48.5662 | 24.3159 | 16.0618 | 209.6201 | 298.564 | 0.98975
2019-10-18 06:00 | 34408.6031 | 576 | 226 | 2079 | 2818 | 20.91 | 4 | 5.01 | 8.93 | 354.8661 | 1.031% | 124.215 | 9.3232 | 107.4211 | 259.5314 | 500.4908 | 1.4104
2019-10-18 07:00 | 35886.7464 | 355 | 231 | 2079 | 2818 | 6.6 | 3.87 | 5.6 | 6.5 | 385.227 | 1.073% | 25.151 | 9.5963 | 124.9756 | 196.6242 | 356.3471 | 0.92503
2019-10-18 08:00 | 35894.0368 | 370 | 166 | 2079 | 2818 | 6.6 | 2.61 | 5.6 | 6.5 | 388.5762 | 1.083% | 26.4362 | 4.6903 | 126.0365 | 198.2934 | 355.4564 | 0.91477
2019-10-18 09:00 | 36358.0725 | 388 | 316 | 2079 | 2818 | 7.36 | 8.11 | 7.06 | 7.31 | 385.006 | 1.059% | 30.2396 | 27.1378 | 155.4268 | 218.1348 | 430.939 | 1.1193
2019-10-18 10:00 | 37123.387 | 399 | 238 | 1851 | 2665 | 7.11 | 3.5 | 4.14 | 7.11 | 381.9982 | 1.029% | 29.1915 | 8.5715 | 78.8534 | 194.9757 | 311.5922 | 0.81569
2019-10-18 11:00 | 37902.8792 | 420 | 239 | 1851 | 2665 | 8.31 | 3.85 | 4.99 | 10 | 379.3481 | 1.001% | 34.9314 | 9.2093 | 92.4427 | 266.7245 | 403.3078 | 1.0632
2019-10-18 12:00 | 38796.0768 | 396 | 183 | 1851 | 2665 | 7.1 | 0.12 | 5 | 7.69 | 382.8589 | 0.9868% | 27.7463 | 0.21671 | 91.3329 | 202.2435 | 321.5394 | 0.83984
2019-10-18 13:00 | 40035.3219 | 345 | 195 | 1851 | 2665 | 7.97 | 0.67 | 3.97 | 10 | 398.2324 | 0.9947% | 27.3508 | 1.2996 | 73.0954 | 265.0883 | 366.8341 | 0.92116
2019-10-18 14:00 | 41332.8333 | 314 | 164 | 1374 | 2665 | 5.24 | 0.4 | 0.94 | 12.03 | 419.9366 | 1.016% | 16.7167 | 0.66649 | 13.1221 | 325.7252 | 356.2305 | 0.8483
2019-10-18 15:00 | 42517.3538 | 270 | 195 | 1374 | 2665 | 9.26 | 1.13 | 2.11 | 18.26 | 442.9551 | 1.042% | 26.0476 | 2.2957 | 30.2039 | 506.9807 | 565.5279 | 1.2767
2019-10-18 16:00 | 43657.7522 | 211 | 241 | 1374 | 2665 | 7.26 | 2.31 | 0.99 | 20.26 | 472.9458 | 1.083% | 16.5947 | 6.0309 | 14.7357 | 584.9068 | 622.2681 | 1.3157
2019-10-18 17:00 | 43730.6136 | 229 | 288 | 1374 | 2665 | 5.89 | 3.5 | 0.99 | 13.82 | 502.14 | 1.148% | 15.4878 | 11.5744 | 15.6193 | 422.9067 | 465.5882 | 0.92721
2019-10-18 18:00 | 42531.0534 | 354 | 373 | 1008 | 2665 | 8.12 | 7.89 | 0.75 | 11.12 | 504.7209 | 1.187% | 34.1118 | 34.9246 | 8.9715 | 351.6796 | 429.6874 | 0.85134
2019-10-18 19:00 | 42001.3004 | 238 | 393 | 1008 | 2665 | 5 | 8.11 | 0.74 | 8 | 496.0506 | 1.181% | 14.0543 | 37.6423 | 8.8096 | 251.7969 | 312.3032 | 0.62958
2019-10-18 20:00 | 41001.0543 | 207 | 431 | 1008 | 2665 | 4.27 | 8.61 | 0.74 | 7.32 | 464.8189 | 1.134% | 10.0204 | 42.0697 | 8.4563 | 221.1552 | 281.7016 | 0.60605
2019-10-18 21:00 | 39536.6692 | 242 | 455 | 1008 | 2665 | 5.4 | 10 | 0.74 | 7.11 | 437.8739 | 1.108% | 14.473 | 50.3919 | 8.2612 | 209.8533 | 282.9793 | 0.64626
2019-10-18 22:00 | 37558.6416 | 257 | 492 | 1043 | 2871 | 4.99 | 14.55 | 0.74 | 4.99 | 412.8705 | 1.099% | 14.0974 | 78.6923 | 8.4844 | 157.4845 | 258.7585 | 0.62673
2019-10-18 23:00 | 35367.0592 | 218 | 420 | 1043 | 2871 | 4 | 10 | 0.7 | 7.11 | 370.3304 | 1.047% | 9.1308 | 43.9784 | 7.6449 | 213.7436 | 274.4977 | 0.74122
2019-10-19 | 33445.3714 | 211 | 341 | 1043 | 2871 | 2.29 | 8.06 | 0.73 | 7.2 | 326.534 | 0.9763% | 4.7175 | 26.8338 | 7.4336 | 201.8172 | 240.802 | 0.73745
2019-10-19 01:00 | 32016.2747 | 142 | 246 | 1043 | 2871 | 2.01 | 6.98 | 0.73 | 7.11 | 302.389 | 0.9445% | 2.6958 | 16.2176 | 7.1912 | 192.796 | 218.9005 | 0.7239
2019-10-19 02:00 | 31066.9432 | 194 | 228 | 1691 | 2871 | 2.29 | 5.37 | 0.98 | 7.11 | 288.7334 | 0.9294% | 4.1289 | 11.3791 | 15.4017 | 189.7149 | 220.6246 | 0.76411
2019-10-19 03:00 | 30574.6609 | 197 | 180 | 1691 | 2871 | 2.29 | 4.69 | 1.3 | 7.11 | 288.3934 | 0.9432% | 4.2553 | 7.9629 | 20.7353 | 192.5424 | 225.4959 | 0.7819
2019-10-19 04:00 | 30525.2384 | 253 | 193 | 1691 | 2871 | 2.61 | 4.69 | 0.98 | 7.11 | 285.3516 | 0.9348% | 6.1728 | 8.4616 | 15.4914 | 190.8201 | 220.9459 | 0.77429
2019-10-19 05:00 | 31014.9319 | 436 | 330 | 1691 | 2871 | 11.61 | 7 | 1.22 | 7.61 | 295.2173 | 0.9519% | 48.1825 | 21.9879 | 19.637 | 207.9643 | 297.7717 | 1.0087
2019-10-19 06:00 | 32107.4637 | 576 | 226 | 2079 | 2818 | 20 | 4.69 | 5 | 11.5 | 314.4137 | 0.9793% | 112.8101 | 10.3795 | 101.7935 | 317.347 | 542.33 | 1.7249
2019-10-19 07:00 | 33334.4616 | 355 | 231 | 2079 | 2818 | 6 | 5 | 5 | 10 | 336.3533 | 1.009% | 21.4922 | 11.6542 | 104.8882 | 284.3435 | 422.3782 | 1.2558
2019-10-19 08:00 | 34711.3489 | 370 | 166 | 2079 | 2818 | 7.09 | 3.5 | 5.38 | 10 | 378.9967 | 1.092% | 28.6426 | 6.3437 | 122.1239 | 307.684 | 464.7942 | 1.2264
2019-10-19 09:00 | 36930.9495 | 388 | 316 | 2079 | 2818 | 8.31 | 4.44 | 5 | 10.46 | 426.0138 | 1.154% | 37.1934 | 16.1846 | 119.9106 | 340.0211 | 513.3098 | 1.2049
2019-10-19 10:00 | 39317.8486 | 399 | 238 | 1851 | 2665 | 8.31 | 2.31 | 3.97 | 11.5 | 465.6965 | 1.184% | 39.2724 | 6.5118 | 87.0383 | 363.0014 | 495.8239 | 1.0647
2019-10-19 11:00 | 41668.0781 | 420 | 239 | 1851 | 2665 | 9 | 0.45 | 3.97 | 12 | 527.9984 | 1.267% | 47.8984 | 1.3628 | 93.1164 | 405.2356 | 547.6132 | 1.0371
2019-10-19 12:00 | 44066.6595 | 396 | 183 | 1851 | 2665 | 14.33 | 0.41 | 15 | 19.33 | 585.3983 | 1.328% | 75.3846 | 0.99673 | 368.8409 | 684.3376 | 1129.5598 | 1.9296
2019-10-19 13:00 | 46259.3919 | 345 | 195 | 1851 | 2665 | 18.64 | 0.82 | 30.59 | 26.09 | 647.8819 | 1.401% | 90.066 | 2.2395 | 793.0158 | 973.7943 | 1859.1156 | 2.8695
2019-10-19 14:00 | 48113.6513 | 314 | 164 | 1374 | 2665 | 38.01 | 0.8 | 34.12 | 46.42 | 713.891 | 1.484% | 177.0888 | 1.9467 | 695.5996 | 1835.5488 | 2710.1839 | 3.7964
2019-10-19 15:00 | 49807.802 | 270 | 195 | 1374 | 2665 | 99.06 | 2.74 | 85.24 | 123.65 | 765.828 | 1.538% | 411.2406 | 8.2152 | 1800.7941 | 5066.7003 | 7286.9502 | 9.5151
2019-10-19 16:00 | 50676.5556 | 211 | 241 | 1374 | 2665 | 105.59 | 1.37 | 105 | 142.99 | 799.118 | 1.577% | 351.325 | 5.2064 | 2274.9919 | 6009.0622 | 8640.5855 | 10.8127
2019-10-19 17:00 | 50274.2887 | 229 | 288 | 1374 | 2665 | 52.7 | 1.04 | 50.01 | 79.14 | 805.5021 | 1.602% | 193.3601 | 4.799 | 1100.9418 | 3379.201 | 4678.3018 | 5.8079
2019-10-19 18:00 | 48490.1663 | 354 | 373 | 1008 | 2665 | 38.12 | 2.21 | 15.22 | 43.91 | 766.4188 | 1.581% | 213.2891 | 13.0291 | 242.4865 | 1849.5799 | 2318.3846 | 3.025
2019-10-19 19:00 | 47203.0504 | 238 | 393 | 1008 | 2665 | 12.39 | 1.61 | 0.96 | 20.18 | 713.9021 | 1.512% | 44.5982 | 9.5695 | 14.6353 | 813.3678 | 882.1706 | 1.2357
2019-10-19 20:00 | 45304.2522 | 207 | 431 | 1008 | 2665 | 4.4 | 2.31 | 0.74 | 12.41 | 658.8193 | 1.454% | 13.245 | 14.4783 | 10.8472 | 480.946 | 519.5165 | 0.78856
2019-10-19 21:00 | 43330.6445 | 242 | 455 | 1008 | 2665 | 5.53 | 2.61 | 0.74 | 13.06 | 600.9971 | 1.387% | 18.5617 | 16.4713 | 10.3459 | 482.7449 | 528.1238 | 0.87875
2019-10-19 22:00 | 40945.0107 | 257 | 492 | 1043 | 2871 | 3.13 | 6.2 | 0.73 | 6.08 | 538.6427 | 1.316% | 10.5822 | 40.1288 | 10.0163 | 229.6342 | 290.3616 | 0.53906
2019-10-19 23:00 | 38508.0905 | 218 | 420 | 1043 | 2871 | 2.45 | 7 | 0.69 | 4.16 | 472.7543 | 1.228% | 6.557 | 36.0937 | 8.8352 | 146.6257 | 198.1116 | 0.41906
2019-10-20 | 36434.7597 | 211 | 341 | 1043 | 2871 | 2.31 | 8.31 | 0.72 | 6.19 | 412.6465 | 1.133% | 5.5202 | 32.0935 | 8.5051 | 201.2733 | 247.3921 | 0.59953
2019-10-20 01:00 | 34697.0804 | 142 | 246 | 1043 | 2871 | 2.01 | 5.26 | 0.72 | 4.66 | 368.1837 | 1.061% | 3.0287 | 13.7307 | 7.9687 | 141.9681 | 166.6962 | 0.45275
2019-10-20 02:00 | 33429.9736 | 194 | 228 | 1691 | 2871 | 2.19 | 5 | 0.97 | 6.46 | 331.9079 | 0.9928% | 4.2182 | 11.3184 | 16.2853 | 184.1396 | 215.9616 | 0.65067
2019-10-20 03:00 | 32600.07 | 197 | 180 | 1691 | 2871 | 2.19 | 4.74 | 1.37 | 4.19 | 305.5054 | 0.9371% | 4.0431 | 7.9956 | 21.7102 | 112.7321 | 146.481 | 0.47947
2019-10-20 04:00 | 32230.8146 | 253 | 193 | 1691 | 2871 | 2.31 | 5.17 | 1.37 | 3.45 | 286.7456 | 0.8897% | 5.1995 | 8.8771 | 20.6106 | 88.1207 | 122.8078 | 0.42828
2019-10-20 05:00 | 32232.1014 | 436 | 330 | 1691 | 2871 | 12.68 | 8.94 | 1.35 | 6.19 | 289.091 | 0.8969% | 49.5852 | 26.4605 | 20.475 | 159.3932 | 255.9138 | 0.88524
2019-10-20 06:00 | 32669.9515 | 576 | 226 | 2079 | 2818 | 70 | 8.11 | 5.51 | 7.31 | 301.5218 | 0.9229% | 372.1266 | 16.9161 | 105.7247 | 190.1203 | 684.8877 | 2.2714
2019-10-20 07:00 | 33431.375 | 355 | 231 | 2079 | 2818 | 7.9 | 7.89 | 5 | 7.11 | 324.7392 | 0.9714% | 27.2418 | 17.7039 | 100.9729 | 194.6216 | 340.5403 | 1.0487
2019-10-20 08:00 | 34742.1946 | 370 | 166 | 2079 | 2818 | 9.1 | 4.88 | 7.21 | 7.21 | 359.6093 | 1.035% | 34.8511 | 8.385 | 155.1542 | 210.3052 | 408.6954 | 1.1365
2019-10-20 09:00 | 37112.8336 | 388 | 316 | 2079 | 2818 | 7.31 | 10 | 7.01 | 7.31 | 395.6223 | 1.066% | 30.2347 | 33.6856 | 155.3564 | 219.5912 | 438.8679 | 1.1093
2019-10-20 10:00 | 39616.7471 | 399 | 238 | 1851 | 2665 | 6.5 | 5 | 4.75 | 6.5 | 422.6947 | 1.067% | 27.6716 | 12.6968 | 93.8098 | 184.8241 | 319.0023 | 0.75469
2019-10-20 11:00 | 42042.858 | 420 | 239 | 1851 | 2665 | 7.29 | 2.61 | 6 | 9.08 | 446.9444 | 1.063% | 32.549 | 6.6313 | 118.0644 | 257.2434 | 414.4882 | 0.92738
2019-10-20 12:00 | 44600.2776 | 396 | 183 | 1851 | 2665 | 8.18 | 0.89 | 5 | 10.44 | 479.1424 | 1.074% | 34.7997 | 1.7497 | 99.4268 | 298.8992 | 434.8754 | 0.90761
2019-10-20 13:00 | 47212.6972 | 345 | 195 | 1851 | 2665 | 10.22 | 1.6 | 5 | 15.22 | 523.3086 | 1.108% | 39.0813 | 3.4582 | 102.583 | 449.5841 | 594.7066 | 1.1364
2019-10-20 14:00 | 49563.5143 | 314 | 164 | 1374 | 2665 | 16.87 | 1.58 | 3 | 17.07 | 570.7948 | 1.152% | 61.0046 | 2.9841 | 47.4707 | 523.9003 | 635.3597 | 1.1131
2019-10-20 15:00 | 51413.5693 | 270 | 195 | 1374 | 2665 | 20.3 | 3.44 | 3.97 | 29.01 | 630.6616 | 1.227% | 67.2324 | 8.2283 | 66.9107 | 948.3389 | 1090.7104 | 1.7295
2019-10-20 16:00 | 52464.8828 | 211 | 241 | 1374 | 2665 | 24.41 | 2.42 | 5.49 | 38.82 | 674.9905 | 1.287% | 66.2642 | 7.5035 | 97.0483 | 1331.0111 | 1501.8271 | 2.225
2019-10-20 17:00 | 52471.3135 | 229 | 288 | 1374 | 2665 | 15.62 | 1.86 | 3.62 | 28.98 | 710.3909 | 1.354% | 48.4275 | 7.2524 | 67.3396 | 1045.6132 | 1168.6327 | 1.6451
2019-10-20 18:00 | 51509.3108 | 354 | 373 | 1008 | 2665 | 14.73 | 2.73 | 0.96 | 19.8 | 733.6609 | 1.424% | 74.2704 | 14.5038 | 13.7829 | 751.5745 | 854.1316 | 1.1642
2019-10-20 19:00 | 51701.3863 | 238 | 393 | 1008 | 2665 | 4.5 | 2.21 | 0.75 | 18.65 | 757.5752 | 1.465% | 15.6933 | 12.7265 | 11.0776 | 728.2821 | 767.7794 | 1.0135
2019-10-20 20:00 | 50324.3561 | 207 | 431 | 1008 | 2665 | 2.01 | 4.4 | 0.74 | 10.78 | 730.2906 | 1.451% | 6.0379 | 27.5199 | 10.8245 | 416.9015 | 461.2839 | 0.63164
2019-10-20 21:00 | 47535.8711 | 242 | 455 | 1008 | 2665 | 2.55 | 7 | 0.73 | 6.74 | 684.3177 | 1.44% | 8.8837 | 45.8507 | 10.593 | 258.5791 | 323.9065 | 0.47333
2019-10-20 22:00 | 44577.6972 | 257 | 492 | 1043 | 2871 | 5.16 | 10.31 | 0.72 | 5.67 | 603.298 | 1.353% | 17.9472 | 68.6496 | 10.1632 | 220.3081 | 317.0682 | 0.52556
2019-10-20 23:00 | 41809.0752 | 218 | 420 | 1043 | 2871 | 2.97 | 9.5 | 0.68 | 3.16 | 530.5269 | 1.269% | 8.2158 | 50.6302 | 8.9997 | 115.1217 | 182.9674 | 0.34488
2019-10-21 | 39637.9501 | 211 | 341 | 1043 | 2871 | 2.62 | 8.61 | 0.71 | 3.45 | 473.8408 | 1.195% | 6.6085 | 35.0977 | 8.8525 | 118.406 | 168.9647 | 0.35659
2019-10-21 01:00 | 37559.9775 | 142 | 246 | 1043 | 2871 | 2.01 | 5 | 0.71 | 3.45 | 445.0784 | 1.185% | 3.3822 | 14.5753 | 8.7751 | 117.3717 | 144.1043 | 0.32377
2019-10-21 02:00 | 36252.376 | 194 | 228 | 1691 | 2871 | 2.29 | 4.74 | 1.47 | 3.45 | 455.9312 | 1.258% | 5.5873 | 13.5918 | 31.2625 | 124.5705 | 175.012 | 0.38386
2019-10-21 03:00 | 35218.2148 | 197 | 180 | 1691 | 2871 | 2.29 | 4 | 1.3 | 3.45 | 413.4819 | 1.174% | 5.2965 | 8.4532 | 25.8093 | 116.2898 | 155.8488 | 0.37692
2019-10-21 04:00 | 34754.7233 | 253 | 193 | 1691 | 2871 | 3.89 | 4 | 1.5 | 3.89 | 369.2963 | 1.063% | 10.4576 | 8.2031 | 26.9523 | 118.6708 | 164.2838 | 0.44486
2019-10-21 05:00 | 35774.8805 | 436 | 330 | 1691 | 2871 | 14.44 | 8.11 | 1.39 | 4.76 | 363.052 | 1.015% | 63.8917 | 27.1597 | 23.8533 | 138.6854 | 253.5901 | 0.6985
2019-10-21 06:00 | 38020.372 | 576 | 226 | 2079 | 2818 | 15.8 | 1 | 5.29 | 11.5 | 402.0648 | 1.057% | 96.2408 | 2.3899 | 116.3027 | 342.7035 | 557.637 | 1.3869
2019-10-21 07:00 | 38602.5787 | 355 | 231 | 2079 | 2818 | 10.64 | 0.54 | 5 | 11.5 | 433.5119 | 1.123% | 42.4184 | 1.4008 | 116.7372 | 363.9348 | 524.4913 | 1.2099
2019-10-21 08:00 | 38476.123 | 370 | 166 | 2079 | 2818 | 7.14 | 0.01 | 4.42 | 7.87 | 420.5957 | 1.093% | 28.8784 | 0.018146 | 100.4501 | 242.4316 | 371.7783 | 0.88393
2019-10-21 09:00 | 38891.7503 | 388 | 316 | 2079 | 2818 | 8.29 | 2.11 | 4.42 | 8.63 | 437.1336 | 1.124% | 36.1529 | 7.4942 | 103.2841 | 273.3433 | 420.2745 | 0.96143
2019-10-21 10:00 | 39650.0104 | 399 | 238 | 1851 | 2665 | 11.61 | 0.05 | 4.22 | 11.71 | 444.1436 | 1.12% | 51.8902 | 0.1333 | 87.4982 | 349.5701 | 489.0917 | 1.1012
2019-10-21 11:00 | 40397.5003 | 420 | 239 | 1851 | 2665 | 11.15 | 0.11 | 4.22 | 12.36 | 461.5231 | 1.142% | 53.5011 | 0.30035 | 89.2396 | 376.3177 | 519.3588 | 1.1253
2019-10-21 12:00 | 41153.6289 | 396 | 183 | 1851 | 2665 | 14.67 | 0.29 | 14.87 | 14.87 | 478.8353 | 1.164% | 67.5932 | 0.61749 | 320.2546 | 461.0905 | 849.5559 | 1.7742
2019-10-21 13:00 | 42235.319 | 345 | 195 | 1851 | 2665 | 21.18 | 0.44 | 17.55 | 22.61 | 497.288 | 1.177% | 86.0354 | 1.0102 | 382.4862 | 709.4634 | 1178.9952 | 2.3708
2019-10-21 14:00 | 43476.4749 | 314 | 164 | 1374 | 2665 | 17.11 | 0.61 | 5.08 | 24.12 | 517.074 | 1.189% | 63.8966 | 1.1898 | 83.0135 | 764.492 | 912.5919 | 1.7649
2019-10-21 15:00 | 44561.5846 | 270 | 195 | 1374 | 2665 | 16.63 | 1.33 | 13.24 | 32.1 | 536.6776 | 1.204% | 54.0765 | 3.1235 | 219.0925 | 1030.2796 | 1306.5722 | 2.4346
2019-10-21 16:00 | 45214.4205 | 211 | 241 | 1374 | 2665 | 15.72 | 1.82 | 15.71 | 35.29 | 562.3363 | 1.244% | 41.2529 | 5.4552 | 268.4616 | 1169.6827 | 1484.8522 | 2.6405
2019-10-21 17:00 | 44817.373 | 229 | 288 | 1374 | 2665 | 9.6 | 2.03 | 6.66 | 20 | 585.6913 | 1.307% | 28.7296 | 7.6403 | 119.5868 | 696.5457 | 852.5024 | 1.4555
2019-10-21 18:00 | 43465.4319 | 354 | 373 | 1008 | 2665 | 11.37 | 3.01 | 0.98 | 14.37 | 584.0069 | 1.344% | 54.0801 | 15.0851 | 13.2727 | 514.5504 | 596.9884 | 1.0222
2019-10-21 19:00 | 42905.819 | 238 | 393 | 1008 | 2665 | 6.88 | 4.72 | 0.91 | 16.03 | 554.5648 | 1.293% | 21.1642 | 23.9757 | 11.856 | 552.1624 | 609.1582 | 1.0984
2019-10-21 20:00 | 41481.4765 | 207 | 431 | 1008 | 2665 | 2.11 | 8.11 | 0.97 | 13.31 | 502.9801 | 1.213% | 5.296 | 42.3833 | 11.8557 | 430.1024 | 489.6375 | 0.97347
2019-10-21 21:00 | 39032.9023 | 242 | 455 | 1008 | 2665 | 5 | 7 | 0.72 | 8.92 | 468.517 | 1.2% | 14.5238 | 38.23 | 8.7114 | 285.336 | 346.8012 | 0.74021
2019-10-21 22:00 | 35969.2578 | 257 | 492 | 1043 | 2871 | 2.36 | 7 | 0.71 | 3.71 | 419.051 | 1.165% | 7.0661 | 40.1235 | 8.6274 | 124.0916 | 179.9086 | 0.42932
2019-10-21 23:00 | 33024.1793 | 218 | 420 | 1043 | 2871 | 2.82 | 8.31 | 0.67 | 3 | 344.9642 | 1.045% | 6.4217 | 36.458 | 7.2996 | 89.9697 | 140.149 | 0.40627
2019-10-22 | 30951.9593 | 211 | 341 | 1043 | 2871 | 3.33 | 7.74 | 0.7 | 4.03 | 295.1683 | 0.9536% | 6.7005 | 25.1696 | 6.9625 | 110.3366 | 149.1693 | 0.50537
2019-10-22 01:00 | 29669.0161 | 142 | 246 | 1043 | 2871 | 2.01 | 3.65 | 0.7 | 2.61 | 272.6948 | 0.9191% | 2.6234 | 8.2528 | 6.7105 | 68.8728 | 86.4594 | 0.31706
2019-10-22 02:00 | 28951.5524 | 194 | 228 | 1691 | 2871 | 2.11 | 3.5 | 1.5 | 2.61 | 263.1651 | 0.909% | 3.7208 | 7.2537 | 23.0564 | 68.113 | 102.144 | 0.38814
2019-10-22 03:00 | 28788.1959 | 197 | 180 | 1691 | 2871 | 2.11 | 2.31 | 1.25 | 2.61 | 260.9658 | 0.9065% | 3.7681 | 3.7692 | 19.1612 | 67.9271 | 94.6256 | 0.3626
2019-10-22 04:00 | 29271.6238 | 253 | 193 | 1691 | 2871 | 2.61 | 2.31 | 0.99 | 3 | 281.1213 | 0.9604% | 6.3417 | 4.2817 | 16.0778 | 82.7183 | 109.4195 | 0.38923
2019-10-22 05:00 | 31019.8462 | 436 | 330 | 1691 | 2871 | 8.11 | 7 | 0.99 | 4.2 | 314.9023 | 1.015% | 35.8958 | 23.4503 | 16.9948 | 122.4105 | 198.7513 | 0.63115
2019-10-22 06:00 | 34245.0981 | 576 | 226 | 2079 | 2818 | 12.31 | 2.11 | 5 | 10.32 | 376.1709 | 1.098% | 77.8874 | 5.2381 | 114.1856 | 319.4533 | 516.7645 | 1.3737
2019-10-22 07:00 | 35680.6731 | 355 | 231 | 2079 | 2818 | 5.41 | 2.11 | 4.41 | 9.68 | 430.6765 | 1.207% | 23.1816 | 5.8832 | 110.6652 | 329.2566 | 468.9867 | 1.089
2019-10-22 08:00 | 35504.3411 | 370 | 166 | 2079 | 2818 | 6.4 | 0.05 | 5.65 | 6.5 | 431.532 | 1.215% | 28.7815 | 0.10088 | 142.7692 | 222.6311 | 394.2827 | 0.91368
2019-10-22 09:00 | 35841.5293 | 388 | 316 | 2079 | 2818 | 8.11 | 2.87 | 8.11 | 7.31 | 422.4627 | 1.179% | 37.0898 | 10.6898 | 198.7363 | 242.8064 | 489.3223 | 1.1583
2019-10-22 10:00 | 36547.9489 | 399 | 238 | 1851 | 2665 | 5.97 | 0.76 | 5.22 | 6.62 | 422.8238 | 1.157% | 27.5577 | 2.0926 | 111.7824 | 204.104 | 345.5368 | 0.81721
2019-10-22 11:00 | 37219.5215 | 420 | 239 | 1851 | 2665 | 6.4 | 0.49 | 6 | 9.4 | 422.1697 | 1.134% | 30.4892 | 1.3283 | 125.972 | 284.1459 | 441.9354 | 1.0468
2019-10-22 12:00 | 37916.8818 | 396 | 183 | 1851 | 2665 | 8.31 | 0.24 | 8.01 | 8.95 | 421.5938 | 1.112% | 36.5896 | 0.48834 | 164.8544 | 265.2051 | 467.1375 | 1.108
2019-10-22 13:00 | 38883.2685 | 345 | 195 | 1851 | 2665 | 9.99 | 0.56 | 9.99 | 10.19 | 429.7875 | 1.105% | 38.0957 | 1.207 | 204.3915 | 300.1666 | 543.8608 | 1.2654
2019-10-22 14:00 | 39834.7936 | 314 | 164 | 1374 | 2665 | 10.67 | 0.7 | 4.83 | 17.67 | 448.2438 | 1.125% | 37.7004 | 1.2918 | 74.6768 | 529.8897 | 643.5587 | 1.4357
2019-10-22 15:00 | 40701.9632 | 270 | 195 | 1374 | 2665 | 12.81 | 1.52 | 7.98 | 22.82 | 473.0413 | 1.162% | 40.1973 | 3.4448 | 127.4305 | 706.8 | 877.8725 | 1.8558
2019-10-22 16:00 | 41516.3724 | 211 | 241 | 1374 | 2665 | 13.07 | 1.16 | 8.64 | 26.07 | 498.7966 | 1.201% | 33.1331 | 3.3588 | 142.6279 | 834.7229 | 1013.8427 | 2.0326
2019-10-22 17:00 | 41605.4593 | 229 | 288 | 1374 | 2665 | 8.11 | 0.89 | 3.18 | 15.79 | 527.1155 | 1.267% | 23.5294 | 3.2474 | 55.3566 | 533.132 | 615.2655 | 1.1672
2019-10-22 18:00 | 40823.1168 | 354 | 373 | 1008 | 2665 | 7.33 | 4.34 | 0.97 | 10.33 | 532.5658 | 1.305% | 33.8512 | 21.1186 | 12.7556 | 359.1407 | 426.8661 | 0.80153
2019-10-22 19:00 | 40926.6816 | 238 | 393 | 1008 | 2665 | 5.35 | 3.63 | 0.9 | 8.35 | 525.6554 | 1.284% | 16.3541 | 18.3229 | 11.6519 | 285.8106 | 332.1395 | 0.63186
2019-10-22 20:00 | 39914.6982 | 207 | 431 | 1008 | 2665 | 3.15 | 8.31 | 0.96 | 5.87 | 487.9797 | 1.223% | 7.9717 | 43.7872 | 11.8304 | 191.2512 | 254.8406 | 0.52224
2019-10-22 21:00 | 38051.9515 | 242 | 455 | 1008 | 2665 | 4.34 | 10 | 0.71 | 5.78 | 434.9269 | 1.143% | 12.0045 | 52.0057 | 8.1801 | 176.0615 | 248.2517 | 0.57079
2019-10-22 22:00 | 35348.402 | 257 | 492 | 1043 | 2871 | 4 | 14.73 | 0.7 | 7.31 | 377.987 | 1.069% | 10.9926 | 77.4952 | 7.8071 | 224.418 | 320.7129 | 0.84848
2019-10-22 23:00 | 32647.8213 | 218 | 420 | 1043 | 2871 | 3.74 | 20.33 | 0.66 | 9.73 | 327.0343 | 1.002% | 8.1671 | 85.5314 | 6.8955 | 279.8241 | 380.4182 | 1.1632
2019-10-23 | 30582.822 | 211 | 341 | 1043 | 2871 | 2.61 | 12.97 | 0.74 | 10 | 293.3423 | 0.9592% | 5.2823 | 42.422 | 7.4031 | 275.3787 | 330.4861 | 1.1266
2019-10-23 01:00 | 29514.7786 | 142 | 246 | 1043 | 2871 | 1.34 | 8.61 | 0.74 | 10 | 274.9791 | 0.9317% | 1.7728 | 19.7332 | 7.1908 | 267.4812 | 296.178 | 1.0771
2019-10-23 02:00 | 28881.249 | 194 | 228 | 1691 | 2871 | 2.72 | 8.79 | 2.1 | 10 | 266.5241 | 0.9228% | 4.8696 | 18.4946 | 32.7705 | 264.9437 | 321.0784 | 1.2047
2019-10-23 03:00 | 28770.1043 | 197 | 180 | 1691 | 2871 | 3.3 | 7 | 2.1 | 10 | 264.3848 | 0.919% | 5.9741 | 11.5789 | 32.6331 | 263.8324 | 314.0185 | 1.1877
2019-10-23 04:00 | 29349.9572 | 253 | 193 | 1691 | 2871 | 8 | 7.45 | 2.1 | 10 | 270.569 | 0.9219% | 18.6587 | 13.2551 | 32.7366 | 264.6694 | 329.3198 | 1.2171
2019-10-23 05:00 | 31230.3273 | 436 | 330 | 1691 | 2871 | 62 | 11.45 | 2.1 | 58 | 297.3752 | 0.9522% | 257.3987 | 35.9789 | 33.8136 | 1585.5844 | 1912.7755 | 6.4322
2019-10-23 06:00 | 34527.2496 | 576 | 226 | 2079 | 2818 | 92 | 5.81 | 90 | 32 | 350.4999 | 1.015% | 537.943 | 13.3294 | 1899.4284 | 915.4126 | 3366.1134 | 9.6037
2019-10-23 07:00 | 35843.8743 | 355 | 231 | 2079 | 2818 | 11.67 | 5 | 10.92 | 10.92 | 378.3808 | 1.056% | 43.7334 | 12.1926 | 239.6577 | 324.8462 | 620.4299 | 1.6397
2019-10-23 08:00 | 35827.7542 | 370 | 166 | 2079 | 2818 | 10.75 | 2.61 | 10 | 8.11 | 379.0377 | 1.058% | 42.0797 | 4.5836 | 219.9466 | 241.7824 | 508.3924 | 1.3413
2019-10-23 09:00 | 36393.874 | 388 | 316 | 2079 | 2818 | 12 | 10.36 | 11.75 | 7.61 | 384.9146 | 1.058% | 49.2435 | 34.6245 | 258.3619 | 226.8098 | 569.0396 | 1.4784
2019-10-23 10:00 | 37489.8408 | 399 | 238 | 1851 | 2665 | 8.77 | 5 | 8.27 | 8.31 | 389.1714 | 1.038% | 36.3245 | 12.3531 | 158.9056 | 229.8929 | 437.4761 | 1.1241
2019-10-23 11:00 | 38586.1533 | 420 | 239 | 1851 | 2665 | 12.85 | 5 | 12.35 | 12 | 393.8495 | 1.021% | 55.0873 | 12.1974 | 233.3309 | 326.4204 | 627.0359 | 1.5921
2019-10-23 12:00 | 39613.2089 | 396 | 183 | 1851 | 2665 | 17.1 | 2.61 | 15 | 11.95 | 409.1573 | 1.033% | 69.9426 | 4.9333 | 286.7794 | 328.939 | 690.5943 | 1.6878
2019-10-23 13:00 | 40790.444 | 345 | 195 | 1851 | 2665 | 9.73 | 2.33 | 9.23 | 9.23 | 435.34 | 1.067% | 35.8263 | 4.8491 | 182.3385 | 262.5241 | 485.5379 | 1.1153
2019-10-23 14:00 | 41960.7562 | 314 | 164 | 1374 | 2665 | 7.18 | 0.55 | 3.08 | 11.55 | 468.8526 | 1.117% | 25.1911 | 1.0079 | 47.2858 | 343.9317 | 417.4164 | 0.89029
2019-10-23 15:00 | 43260.5127 | 270 | 195 | 1374 | 2665 | 10.86 | 1.2 | 5 | 20 | 505.5216 | 1.169% | 34.2643 | 2.7344 | 80.2795 | 622.8382 | 740.1164 | 1.4641
2019-10-23 16:00 | 43766.6104 | 211 | 241 | 1374 | 2665 | 6.15 | 2.11 | 2.8 | 18.54 | 547.8227 | 1.252% | 16.2426 | 6.365 | 48.1551 | 618.4493 | 689.2119 | 1.2581
2019-10-23 17:00 | 44272.708 | 229 | 288 | 1374 | 2665 | 5 | 5 | 0.99 | 14.16 | 577.2211 | 1.304% | 14.9283 | 18.7745 | 17.7349 | 492.0017 | 543.4394 | 0.94148
2019-10-23 18:00 | 43497.7588 | 354 | 373 | 1008 | 2665 | 6 | 8.61 | 0.95 | 9 | 585.2068 | 1.345% | 28.5757 | 43.207 | 12.8833 | 322.6875 | 407.3536 | 0.69608
2019-10-23 19:00 | 43674.04 | 238 | 393 | 1008 | 2665 | 2.71 | 10 | 0.85 | 8.71 | 595.404 | 1.363% | 8.7929 | 53.5773 | 11.6807 | 316.449 | 390.4999 | 0.65586
2019-10-23 20:00 | 42861.7464 | 207 | 431 | 1008 | 2665 | 1.48 | 8.61 | 0.74 | 11.21 | 561.0629 | 1.309% | 4.0103 | 48.576 | 9.7641 | 391.061 | 453.4114 | 0.80813
2019-10-23 21:00 | 41062.956 | 242 | 455 | 1008 | 2665 | 5 | 12.52 | 0.74 | 9.23 | 494.7252 | 1.205% | 14.578 | 68.6325 | 8.9868 | 296.3553 | 388.5527 | 0.78539
2019-10-23 22:00 | 38311.6311 | 257 | 492 | 1043 | 2871 | 9.02 | 19.14 | 0.69 | 10 | 441.7202 | 1.153% | 26.7274 | 108.5734 | 8.2976 | 331.0166 | 474.615 | 1.0745
2019-10-23 23:00 | 35418.4153 | 218 | 420 | 1043 | 2871 | 4 | 18.55 | 0.65 | 15 | 383.5225 | 1.083% | 9.4423 | 84.3636 | 7.3411 | 466.3223 | 567.4693 | 1.4796
2019-10-24 | 33288.1126 | 211 | 341 | 1043 | 2871 | 8 | 19.33 | 0.6 | 27.75 | 340.5426 | 1.023% | 17.2685 | 67.4324 | 6.402 | 815.0392 | 906.1422 | 2.6609
2019-10-24 01:00 | 31783.2122 | 142 | 246 | 1043 | 2871 | 2.31 | 10 | 0.6 | 20.07 | 312.6107 | 0.9836% | 3.2263 | 24.1959 | 6.1552 | 566.7436 | 600.321 | 1.9203
2019-10-24 02:00 | 30968.3117 | 194 | 228 | 1691 | 2871 | 8 | 8.31 | 1.33 | 27.75 | 295.6315 | 0.9546% | 14.8158 | 18.0871 | 21.4698 | 760.5527 | 814.9254 | 2.7566
2019-10-24 03:00 | 30596.6329 | 197 | 180 | 1691 | 2871 | 8 | 5.63 | 1.33 | 27.75 | 314.7414 | 1.029% | 16.212 | 10.4246 | 23.1353 | 819.5518 | 869.3237 | 2.762
2019-10-24 04:00 | 30917.8956 | 253 | 193 | 1691 | 2871 | 25 | 6.65 | 1.33 | 27.75 | 328.6776 | 1.063% | 67.2389 | 13.6439 | 23.9087 | 846.9473 | 951.7388 | 2.8957
2019-10-24 05:00 | 32621.2348 | 436 | 330 | 1691 | 2871 | 61.75 | 16.16 | 1.33 | 57.75 | 348.7631 | 1.069% | 287.8416 | 57.0145 | 24.045 | 1772.6187 | 2141.5199 | 6.1403
2019-10-24 06:00 | 35708.8008 | 576 | 226 | 2079 | 2818 | 34 | 4.19 | 18.75 | 32 | 388.5088 | 1.088% | 213.0723 | 10.3026 | 424.1128 | 981.1074 | 1628.5951 | 4.1919
2019-10-24 07:00 | 37192.3385 | 355 | 231 | 2079 | 2818 | 13.84 | 4.43 | 13.09 | 13.84 | 401.2818 | 1.079% | 53.0103 | 11.0411 | 293.6231 | 420.7974 | 778.4719 | 1.94
2019-10-24 08:00 | 37340.8342 | 370 | 166 | 2079 | 2818 | 14.18 | 2.61 | 13.43 | 14.14 | 386.3936 | 1.035% | 54.2905 | 4.4833 | 288.9192 | 412.3218 | 760.0147 | 1.9669
2019-10-24 09:00 | 38473.5182 | 388 | 316 | 2079 | 2818 | 15.5 | 12 | 14.75 | 15.5 | 389.0044 | 1.011% | 60.8073 | 38.3408 | 310.0553 | 441.6368 | 850.8402 | 2.1872
2019-10-24 10:00 | 39797.9355 | 399 | 238 | 1851 | 2665 | 25 | 5.61 | 5.65 | 25.2 | 403.9837 | 1.015% | 101.2549 | 13.5532 | 106.1593 | 681.7121 | 902.6796 | 2.2344
2019-10-24 11:00 | 41386.0403 | 420 | 239 | 1851 | 2665 | 36.38 | 8.11 | 8.07 | 39.38 | 416.0583 | 1.005% | 153.6075 | 19.4858 | 150.169 | 1055.0505 | 1378.3128 | 3.3128
2019-10-24 12:00 | 42755.4769 | 396 | 183 | 1851 | 2665 | 18.61 | 1.85 | 14.61 | 23.61 | 426.0616 | 0.9965% | 73.4382 | 3.3737 | 269.4867 | 627.0091 | 973.3077 | 2.2844
2019-10-24 13:00 | 43961.0094 | 345 | 195 | 1851 | 2665 | 12.65 | 0.34 | 3.77 | 35 | 438.1136 | 0.9966% | 43.4939 | 0.66074 | 69.5451 | 929.5747 | 1043.2746 | 2.3813
2019-10-24 14:00 | 44557.8883 | 314 | 164 | 1374 | 2665 | 10.45 | 0.01 | 0.99 | 55 | 450.6557 | 1.011% | 33.1869 | 0.016587 | 13.7576 | 1482.4502 | 1529.4113 | 3.3937
2019-10-24 15:00 | 44815.3795 | 270 | 195 | 1374 | 2665 | 12.71 | 0.62 | 0.99 | 85 | 461.283 | 1.029% | 35.3224 | 1.2444 | 14.0011 | 2331.6133 | 2382.1811 | 5.1643
2019-10-24 16:00 | 45052.9619 | 211 | 241 | 1374 | 2665 | 8.69 | 1.52 | 0.99 | 85 | 483.735 | 1.074% | 19.6873 | 3.9332 | 14.6052 | 2432.2059 | 2470.4315 | 5.107
2019-10-24 17:00 | 44709.9856 | 229 | 288 | 1374 | 2665 | 9.02 | 3.5 | 0.97 | 85 | 504.9418 | 1.129% | 23.3281 | 11.3841 | 15.052 | 2558.3085 | 2608.0727 | 5.1651
2019-10-24 18:00 | 44187.9131 | 354 | 373 | 1008 | 2665 | 21.02 | 9.02 | 0.75 | 24.02 | 510.7724 | 1.156% | 86.0122 | 38.8901 | 8.7387 | 739.936 | 873.577 | 1.7103
2019-10-24 19:00 | 44026.832 | 238 | 393 | 1008 | 2665 | 5 | 9.52 | 0.74 | 17.78 | 479.2541 | 1.089% | 12.9537 | 40.7266 | 8.1197 | 515.7953 | 577.5953 | 1.2052
2019-10-24 20:00 | 42838.9336 | 207 | 431 | 1008 | 2665 | 4.5 | 10 | 0.73 | 15 | 432.9666 | 1.011% | 9.4145 | 43.5605 | 7.437 | 404.0213 | 464.4333 | 1.0727
2019-10-24 21:00 | 40742.2203 | 242 | 455 | 1008 | 2665 | 5 | 12.16 | 0.63 | 21 | 396.4168 | 0.973% | 11.7732 | 53.8335 | 6.1789 | 544.5326 | 616.3181 | 1.5547
2019-10-24 22:00 | 37914.1126 | 257 | 492 | 1043 | 2871 | 8.31 | 12.41 | 0.68 | 15.57 | 349.1752 | 0.921% | 19.6687 | 56.2315 | 6.5318 | 411.6843 | 494.1164 | 1.4151
2019-10-24 23:00 | 35008.0622 | 218 | 420 | 1043 | 2871 | 5.27 | 12 | 0.6 | 20 | 305.3071 | 0.8721% | 10.0193 | 43.9541 | 5.4576 | 500.7628 | 560.1938 | 1.8349
2019-10-25 | 33006.6748 | 211 | 341 | 1043 | 2871 | 8 | 16.8 | 0.59 | 32.75 | 285.0941 | 0.8637% | 14.58 | 49.4823 | 5.3152 | 812.1401 | 881.5177 | 3.092
2019-10-25 01:00 | 31607.9946 | 142 | 246 | 1043 | 2871 | 2.01 | 9.05 | 0.59 | 32.75 | 276.2193 | 0.8739% | 2.4943 | 19.4554 | 5.3777 | 821.6778 | 849.0051 | 3.0737
2019-10-25 02:00 | 30724.8748 | 194 | 228 | 1691 | 2871 | 4.5 | 10 | 0.99 | 32.75 | 275.4393 | 0.8965% | 7.8262 | 20.4395 | 15.0077 | 842.9081 | 886.1816 | 3.2173
2019-10-25 03:00 | 30264.9679 | 197 | 180 | 1691 | 2871 | 6.17 | 6.44 | 0.99 | 32.75 | 278.5625 | 0.9204% | 11.1875 | 10.6694 | 15.4085 | 865.42 | 902.6854 | 3.2405
2019-10-25 04:00 | 30449.6573 | 253 | 193 | 1691 | 2871 | 12 | 7 | 0.99 | 32.75 | 290.1725 | 0.953% | 28.9318 | 12.8745 | 15.9534 | 896.0214 | 953.7811 | 3.2869
2019-10-25 05:00 | 32233.2443 | 436 | 330 | 1691 | 2871 | 60.38 | 24.02 | 0.99 | 60 | 326.835 | 1.014% | 266.9342 | 80.3732 | 16.9747 | 1746.6626 | 2110.9448 | 6.4587
2019-10-25 06:00 | 35659.0651 | 576 | 226 | 2079 | 2818 | 62 | 10 | 7.75 | 60 | 397.4141 | 1.114% | 398.0041 | 25.1873 | 179.5682 | 1884.3673 | 2487.127 | 6.2583
2019-10-25 07:00 | 37714.3968 | 355 | 231 | 2079 | 2818 | 17.75 | 10 | 10 | 17.75 | 443.3166 | 1.175% | 74.0685 | 27.1531 | 244.3775 | 587.9578 | 933.5569 | 2.1058
2019-10-25 08:00 | 38198.6507 | 370 | 166 | 2079 | 2818 | 9.8 | 4 | 7.75 | 10 | 465.5575 | 1.219% | 44.193 | 8.0927 | 196.3729 | 343.4522 | 592.1107 | 1.2718
2019-10-25 09:00 | 38532.6279 | 388 | 316 | 2079 | 2818 | 17.75 | 10 | 10.88 | 17.75 | 475.0945 | 1.233% | 84.9144 | 38.9618 | 278.8912 | 616.7238 | 1019.4912 | 2.1459
2019-10-25 10:00 | 38861.4928 | 399 | 238 | 1851 | 2665 | 22.74 | 5 | 5 | 22.74 | 466.4304 | 1.2% | 108.9007 | 14.2828 | 111.082 | 727.3694 | 961.635 | 2.0617
2019-10-25 11:00 | 38686.6998 | 420 | 239 | 1851 | 2665 | 23.46 | 6.63 | 5.91 | 26.46 | 446.2431 | 1.153% | 113.6546 | 18.2777 | 126.1838 | 813.3863 | 1071.5024 | 2.4012
2019-10-25 12:00 | 38298.7216 | 396 | 183 | 1851 | 2665 | 19.62 | 9.9 | 5 | 21.62 | 423.8103 | 1.107% | 85.9768 | 20.0481 | 102.415 | 637.588 | 846.028 | 1.9962
2019-10-25 13:00 | 38101.7949 | 345 | 195 | 1851 | 2665 | 18.88 | 10 | 5 | 23.88 | 407.02 | 1.068% | 69.5811 | 20.8307 | 98.8659 | 679.8323 | 869.1101 | 2.1353
2019-10-25 14:00 | 37838.2562 | 314 | 164 | 1374 | 2665 | 9.31 | 5.25 | 0.95 | 16.31 | 390.1582 | 1.031% | 30.1432 | 8.878 | 13.4592 | 448.1886 | 500.6689 | 1.2832
2019-10-25 15:00 | 37543.6399 | 270 | 195 | 1374 | 2665 | 5 | 5.32 | 0.95 | 14.05 | 381.6452 | 1.017% | 13.7233 | 10.5456 | 13.2689 | 380.6247 | 418.1624 | 1.0957
2019-10-25 16:00 | 37588.6295 | 211 | 241 | 1374 | 2665 | 2.01 | 2.16 | 0.96 | 18.06 | 385.2055 | 1.025% | 4.3462 | 5.3347 | 13.5174 | 493.2317 | 516.43 | 1.3407
2019-10-25 17:00 | 37705.889 | 229 | 288 | 1374 | 2665 | 2.81 | 3.5 | 0.96 | 13.3 | 399.3149 | 1.059% | 6.8147 | 10.675 | 13.969 | 375.3662 | 406.8249 | 1.0188
2019-10-25 18:00 | 38008.2197 | 354 | 373 | 1008 | 2665 | 9.22 | 10 | 0.74 | 18.77 | 441.8449 | 1.162% | 37.9425 | 43.3612 | 8.6713 | 581.5054 | 671.4805 | 1.5197
2019-10-25 19:00 | 38534.0133 | 238 | 393 | 1008 | 2665 | 8.04 | 10 | 0.74 | 21.23 | 475.9377 | 1.235% | 23.6341 | 48.5399 | 9.2129 | 698.8003 | 780.1872 | 1.6393
2019-10-25 20:00 | 38171.0592 | 207 | 431 | 1008 | 2665 | 3 | 10 | 0.72 | 25 | 464.5843 | 1.217% | 7.5583 | 52.4575 | 8.8333 | 810.9004 | 879.7494 | 1.8936
2019-10-25 21:00 | 37275.2031 | 242 | 455 | 1008 | 2665 | 5 | 10 | 0.71 | 25 | 455.7576 | 1.223% | 14.7945 | 55.6321 | 8.7505 | 814.6127 | 893.7897 | 1.9611
2019-10-25 22:00 | 35846.387 | 257 | 492 | 1043 | 2871 | 4 | 16.07 | 0.67 | 44.83 | 447.7734 | 1.249% | 12.8412 | 98.7629 | 8.7292 | 1607.7364 | 1728.0697 | 3.8593
2019-10-25 23:00 | 34211.9967 | 218 | 420 | 1043 | 2871 | 4 | 12 | 0.71 | 20 | 424.6994 | 1.241% | 10.8248 | 62.5653 | 9.1928 | 712.798 | 795.3809 | 1.8728
2019-10-26 | 32743.0981 | 211 | 341 | 1043 | 2871 | 5 | 22.32 | 0.65 | 10.15 | 399.2203 | 1.219% | 12.8631 | 92.7986 | 8.2659 | 355.2974 | 469.225 | 1.1754
2019-10-26 01:00 | 31712.8903 | 142 | 246 | 1043 | 2871 | 2.15 | 7 | 0.74 | 10.15 | 390.9233 | 1.233% | 3.7634 | 21.227 | 9.5142 | 359.2154 | 393.72 | 1.0072
2019-10-26 02:00 | 31123.2581 | 194 | 228 | 1691 | 2871 | 3.51 | 7 | 1.02 | 10.15 | 376.5888 | 1.21% | 8.2393 | 19.3115 | 20.8702 | 352.5994 | 401.0204 | 1.0649
2019-10-26 03:00 | 30934.1841 | 197 | 180 | 1691 | 2871 | 5 | 4.11 | 1.02 | 10.15 | 365.6521 | 1.182% | 11.643 | 8.7447 | 20.3879 | 344.452 | 385.2276 | 1.0535
2019-10-26 04:00 | 31149.6987 | 253 | 193 | 1691 | 2871 | 8 | 5 | 1.02 | 10.15 | 365.9235 | 1.175% | 23.7764 | 11.3361 | 20.2619 | 342.3227 | 397.6972 | 1.0868
2019-10-26 05:00 | 31933.0138 | 436 | 330 | 1691 | 2871 | 24.15 | 24 | 1.06 | 20.15 | 393.2091 | 1.231% | 129.6544 | 97.5234 | 22.0716 | 712.3475 | 961.5969 | 2.4455
2019-10-26 06:00 | 33308.4957 | 576 | 226 | 2079 | 2818 | 23.04 | 5 | 7.75 | 20.15 | 437.0205 | 1.312% | 174.1212 | 14.826 | 211.399 | 745.0112 | 1145.3574 | 2.6208
2019-10-26 07:00 | 34960.5475 | 355 | 231 | 2079 | 2818 | 8.75 | 3.5 | 8 | 10.15 | 490.4728 | 1.403% | 43.5786 | 11.3427 | 233.3357 | 401.2765 | 689.5335 | 1.4059
2019-10-26 08:00 | 36084.5885 | 370 | 166 | 2079 | 2818 | 8.75 | 0.18 | 7.75 | 15 | 523.8608 | 1.452% | 47.0007 | 0.43379 | 233.9108 | 613.658 | 895.0033 | 1.7085
2019-10-26 09:00 | 36544.3776 | 388 | 316 | 2079 | 2818 | 11.77 | 8.61 | 9.2 | 17.03 | 519.1744 | 1.421% | 64.8785 | 38.653 | 271.7284 | 681.7864 | 1057.0462 | 2.036
2019-10-26 10:00 | 36347.0514 | 399 | 238 | 1851 | 2665 | 13.86 | 2.31 | 5.21 | 18.54 | 491.1638 | 1.351% | 74.7297 | 7.4293 | 130.3171 | 667.6734 | 880.1494 | 1.792
2019-10-26 11:00 | 35451.4271 | 420 | 239 | 1851 | 2665 | 13.68 | 2.31 | 6.01 | 16.98 | 452.981 | 1.278% | 73.4145 | 7.0543 | 142.1435 | 578.2041 | 800.8164 | 1.7679
2019-10-26 12:00 | 34674.8684 | 396 | 183 | 1851 | 2665 | 10 | 0.55 | 6.74 | 15 | 418.9495 | 1.208% | 47.8456 | 1.2161 | 150.7347 | 482.9869 | 682.7832 | 1.6298
2019-10-26 13:00 | 34152.9199 | 345 | 195 | 1851 | 2665 | 11.29 | 0.43 | 11.29 | 14.12 | 404.3994 | 1.184% | 46.1207 | 0.99285 | 247.4475 | 445.5686 | 740.1296 | 1.8302
2019-10-26 14:00 | 33872.1445 | 314 | 164 | 1374 | 2665 | 7.68 | 0.15 | 3.58 | 14.68 | 389.5468 | 1.15% | 27.7337 | 0.28291 | 56.5701 | 449.9251 | 534.5117 | 1.3721
2019-10-26 15:00 | 33884.9394 | 270 | 195 | 1374 | 2665 | 7.15 | 0.63 | 3.15 | 16.25 | 379.1335 | 1.119% | 21.6001 | 1.3746 | 48.4265 | 484.5472 | 555.9483 | 1.4664
2019-10-26 16:00 | 34087.7262 | 211 | 241 | 1374 | 2665 | 5.91 | 2.55 | 1.99 | 17.22 | 379.2408 | 1.113% | 13.8735 | 6.8371 | 30.4198 | 510.5606 | 561.6911 | 1.4811
2019-10-26 17:00 | 34289.0218 | 229 | 288 | 1374 | 2665 | 7.52 | 4.11 | 7.02 | 14.97 | 389.0239 | 1.135% | 19.5377 | 13.4294 | 109.4322 | 452.6268 | 595.0261 | 1.5295
2019-10-26 18:00 | 34451.4332 | 354 | 373 | 1008 | 2665 | 11.37 | 10 | 0.95 | 16.32 | 411.9362 | 1.196% | 48.1267 | 44.5997 | 11.45 | 520.0439 | 624.2203 | 1.5153
2019-10-26 19:00 | 35384.0791 | 238 | 393 | 1008 | 2665 | 5 | 21.43 | 0.73 | 13.98 | 419.8594 | 1.187% | 14.1203 | 99.9334 | 8.7313 | 442.0794 | 564.8644 | 1.3454
2019-10-26 20:00 | 35114.178 | 207 | 431 | 1008 | 2665 | 5.35 | 10 | 0.71 | 25 | 391.0183 | 1.114% | 12.3321 | 47.9945 | 7.9695 | 741.911 | 810.2072 | 2.072
2019-10-26 21:00 | 34414.8467 | 242 | 455 | 1008 | 2665 | 5.76 | 23.32 | 0.7 | 25 | 376.8145 | 1.095% | 15.2623 | 116.1774 | 7.7257 | 729.4893 | 868.6548 | 2.3053
2019-10-26 22:00 | 33247.0073 | 257 | 492 | 1043 | 2871 | 22 | 43.09 | 0.66 | 25 | 357.9162 | 1.077% | 60.8674 | 228.2288 | 7.4107 | 772.6841 | 1069.1909 | 2.9873
2019-10-26 23:00 | 31919.1979 | 218 | 420 | 1043 | 2871 | 5 | 31.43 | 0.7 | 25 | 332.7707 | 1.043% | 11.3637 | 137.6217 | 7.6116 | 748.2838 | 904.8807 | 2.7192
2019-10-27 | 30692.4492 | 211 | 341 | 1043 | 2871 | 8 | 19.75 | 0.74 | 20.15 | 313.9944 | 1.023% | 17.2688 | 68.8988 | 7.896 | 591.8323 | 685.8959 | 2.1844
2019-10-27 01:00 | 29869.9273 | 142 | 246 | 1043 | 2871 | 2.61 | 9.24 | 0.73 | 35.15 | 302.3233 | 1.012% | 3.7512 | 23.0062 | 7.7063 | 1021.4004 | 1055.864 | 3.4925
2019-10-27 02:00 | 29385.8424 | 194 | 228 | 1691 | 2871 | 5 | 9.14 | 2.1 | 35.15 | 300.2577 | 1.022% | 9.9112 | 21.293 | 36.2843 | 1031.1325 | 1098.6211 | 3.6589
2019-10-27 03:00 | 29211.6247 | 197 | 180 | 1691 | 2871 | 5 | 7.51 | 2.1 | 35.15 | 302.6953 | 1.036% | 10.2067 | 14.0076 | 36.797 | 1045.7032 | 1106.7145 | 3.6562
2019-10-27 04:00 | 29381.1523 | 253 | 193 | 1691 | 2871 | 8 | 7.8 | 2.1 | 35.15 | 310.7295 | 1.058% | 21.4054 | 15.9208 | 37.5558 | 1067.2647 | 1142.1467 | 3.6757
2019-10-27 05:00 | 29904.8851 | 436 | 330 | 1691 | 2871 | 20.49 | 25.98 | 2.35 | 20.15 | 324.0308 | 1.084% | 96.7994 | 92.896 | 43.0582 | 626.8338 | 859.5874 | 2.6528
2019-10-27 06:00 | 31006.9402 | 576 | 226 | 2079 | 2818 | 25 | 17 | 12 | 23 | 351.1208 | 1.132% | 163.0648 | 43.5066 | 282.5097 | 733.95 | 1223.031 | 3.4832
2019-10-27 07:00 | 32344.3501 | 355 | 231 | 2079 | 2818 | 10.5 | 16.62 | 9.5 | 11.72 | 390.179 | 1.206% | 44.9659 | 46.3136 | 238.2558 | 398.4135 | 727.9488 | 1.8657
2019-10-27 08:00 | 33493.5957 | 370 | 166 | 2079 | 2818 | 14.55 | 5 | 10 | 15.07 | 423.8131 | 1.265% | 68.1204 | 10.5025 | 263.0674 | 537.3618 | 879.0521 | 2.0742
2019-10-27 09:00 | 34068.4345 | 388 | 316 | 2079 | 2818 | 16.62 | 24.26 | 10 | 16.91 | 419.9898 | 1.233% | 79.4967 | 94.5071 | 256.2955 | 587.4504 | 1017.7498 | 2.4233
2019-10-27 10:00 | 34155.4557 | 399 | 238 | 1851 | 2665 | 24 | 15 | 5 | 24.68 | 401.3141 | 1.175% | 112.5145 | 41.9462 | 108.7429 | 772.7993 | 1036.0029 | 2.5815
2019-10-27 11:00 | 34205.5693 | 420 | 239 | 1851 | 2665 | 22.55 | 17.28 | 7.75 | 25.55 | 411.7688 | 1.204% | 114.0125 | 49.7162 | 172.689 | 819.6807 | 1156.0984 | 2.8076
2019-10-27 12:00 | 34333.6897 | 396 | 183 | 1851 | 2665 | 17.1 | 5 | 10 | 22.1 | 415.5546 | 1.21% | 81.9594 | 11.0746 | 224.034 | 712.8483 | 1029.9163 | 2.4784
2019-10-27 13:00 | 34678.8235 | 345 | 195 | 1851 | 2665 | 14.82 | 3.5 | 9.02 | 20.54 | 415.8952 | 1.199% | 61.3178 | 8.1851 | 200.2316 | 656.4735 | 926.208 | 2.227
2019-10-27 14:00 | 35251.2011 | 314 | 164 | 1374 | 2665 | 7.01 | 0.54 | 3.01 | 14.21 | 422.5761 | 1.199% | 26.3863 | 1.0616 | 49.5775 | 453.9649 | 530.9903 | 1.2566
2019-10-27 15:00 | 36001.8632 | 270 | 195 | 1374 | 2665 | 8.62 | 1.64 | 4.62 | 21.61 | 432.0453 | 1.2% | 27.9303 | 3.8378 | 76.1786 | 691.1244 | 799.0711 | 1.8495
2019-10-27 16:00 | 36784.0771 | 211 | 241 | 1374 | 2665 | 8.41 | 3.5 | 5 | 24.91 | 414.4451 | 1.127% | 19.9934 | 9.5037 | 77.4041 | 747.9595 | 854.8607 | 2.0627
2019-10-27 17:00 | 37352.7545 | 229 | 288 | 1374 | 2665 | 8.09 | 10 | 4.69 | 24.2 | 419.7906 | 1.124% | 20.8206 | 32.367 | 72.4218 | 724.8074 | 850.4169 | 2.0258
2019-10-27 18:00 | 37558.2731 | 354 | 373 | 1008 | 2665 | 13.61 | 17.22 | 0.96 | 17.42 | 446.6657 | 1.189% | 57.2979 | 76.3869 | 11.5082 | 552.1058 | 697.2988 | 1.5611
2019-10-27 19:00 | 38624.554 | 238 | 393 | 1008 | 2665 | 5 | 21.19 | 0.72 | 16.23 | 465.0292 | 1.204% | 14.3273 | 100.2629 | 8.738 | 520.7538 | 644.0819 | 1.385
2019-10-27 20:00 | 38101.6976 | 207 | 431 | 1008 | 2665 | 5 | 19.75 | 0.7 | 20.52 | 446.1458 | 1.171% | 12.1192 | 99.6728 | 8.2621 | 640.3347 | 760.3889 | 1.7044
2019-10-27 21:00 | 36811.8212 | 242 | 455 | 1008 | 2665 | 5.38 | 27.5 | 0.69 | 25 | 408.8664 | 1.111% | 14.4608 | 138.9755 | 7.7251 | 739.9994 | 901.1608 | 2.204
2019-10-27 22:00 | 34752.4449 | 257 | 492 | 1043 | 2871 | 13.08 | 43.5 | 0.65 | 15 | 362.5086 | 1.043% | 35.065 | 223.2478 | 7.0718 | 449.2182 | 714.6029 | 1.9713
2019-10-27 23:00 | 32305.7439 | 218 | 420 | 1043 | 2871 | 5 | 36.5 | 0.69 | 20 | 315.7336 | 0.9773% | 10.6529 | 149.8246 | 7.0335 | 561.1827 | 728.6938 | 2.3079
2019-10-28 | 30416.1861 | 211 | 341 | 1043 | 2871 | 7 | 10 | 0.74 | 20.84 | 288.4731 | 0.9484% | 14.0082 | 32.3411 | 7.3201 | 567.4551 | 621.1244 | 2.1531
2019-10-28 01:00 | 29269.5426 | 142 | 246 | 1043 | 2871 | 2.11 | 7 | 0.74 | 60 | 271.6381 | 0.9281% | 2.7806 | 15.9811 | 7.1629 | 1598.6715 | 1624.5962 | 5.9807
2019-10-28 02:00 | 28768.4638 | 194 | 228 | 1691 | 2871 | 5.44 | 7 | 4.22 | 60 | 267.2745 | 0.9291% | 9.8049 | 14.8277 | 66.2975 | 1600.3877 | 1691.3177 | 6.328
2019-10-28 03:00 | 28825.5859 | 197 | 180 | 1691 | 2871 | 5 | 4.78 | 4.22 | 55.48 | 264.3447 | 0.917% | 9.0329 | 7.8903 | 65.4408 | 1460.7036 | 1543.0676 | 5.8373
2019-10-28 04:00 | 29527.6362 | 253 | 193 | 1691 | 2871 | 9.42 | 5.26 | 4.42 | 40.75 | 272.0173 | 0.9212% | 21.9553 | 9.3521 | 68.8547 | 1077.7763 | 1177.9384 | 4.3304
2019-10-28 05:00 | 31510.8611 | 436 | 330 | 1691 | 2871 | 26.49 | 10 | 4 | 26.69 | 307.0353 | 0.9744% | 112.5373 | 32.1545 | 65.907 | 746.6376 | 957.2364 | 3.1177
2019-10-28 06:00 | 34848.29 | 576 | 226 | 2079 | 2818 | 20.8 | 8.11 | 12.74 | 18.8 | 380.7775 | 1.093% | 130.9109 | 20.0271 | 289.4101 | 578.8802 | 1019.2283 | 2.6767
2019-10-28 07:00 | 36538.9576 | 355 | 231 | 2079 | 2818 | 9.95 | 3.98 | 10.15 | 10.15 | 402.7283 | 1.102% | 38.9321 | 10.1333 | 232.5822 | 315.2557 | 596.9033 | 1.4821
2019-10-28 08:00 | 36500.3577 | 370 | 166 | 2079 | 2818 | 8.68 | 2.46 | 8.68 | 8 | 419.557 | 1.149% | 36.9161 | 4.6939 | 207.4283 | 259.1342 | 508.1726 | 1.2112
2019-10-28 09:00 | 37092.5628 | 388 | 316 | 2079 | 2818 | 8.49 | 3.98 | 8.56 | 8 | 435.4764 | 1.174% | 38.6738 | 14.7655 | 208.9325 | 264.6724 | 527.0443 | 1.2103
2019-10-28 10:00 | 37932.6598 | 399 | 238 | 1851 | 2665 | 7.77 | 2.11 | 5 | 8.4 | 445.4032 | 1.174% | 36.4027 | 5.8966 | 108.6717 | 262.8551 | 413.8261 | 0.9291
2019-10-28 11:00 | 38543.3388 | 420 | 239 | 1851 | 2665 | 8.33 | 1.76 | 8.03 | 8.57 | 446.4237 | 1.158% | 40.5221 | 4.872 | 172.1551 | 264.5306 | 482.0799 | 1.0799
2019-10-28 12:00 | 38986.8112 | 396 | 183 | 1851 | 2665 | 10.38 | 0.41 | 10.38 | 10.38 | 442.1622 | 1.134% | 46.6183 | 0.85094 | 217.9053 | 313.7318 | 579.1063 | 1.3097
2019-10-28 13:00 | 39642.8668 | 345 | 195 | 1851 | 2665 | 16.18 | 0.24 | 18.92 | 16.18 | 435.3009 | 1.098% | 61.2946 | 0.51389 | 384.5493 | 473.4785 | 919.8363 | 2.1131
2019-10-28 14:00 | 40133.5989 | 314 | 164 | 1374 | 2665 | 23.17 | 0.1 | 15 | 26.17 | 435.0029 | 1.084% | 78.8569 | 0.17776 | 223.3891 | 755.9358 | 1058.3596 | 2.433
2019-10-28 15:00 | 40480.9872 | 270 | 195 | 1374 | 2665 | 31.73 | 0.32 | 21.25 | 39.81 | 446.4831 | 1.103% | 94.4904 | 0.68824 | 322.0324 | 1170.1547 | 1587.3658 | 3.5553
2019-10-28 16:00 | 40913.9905 | 211 | 241 | 1374 | 2665 | 27.32 | 1.01 | 21.25 | 38.75 | 465.5155 | 1.138% | 65.5882 | 2.7695 | 332.2064 | 1174.9821 | 1575.5461 | 3.3845
2019-10-28 17:00 | 41072.5111 | 229 | 288 | 1374 | 2665 | 13.12 | 1.23 | 8.42 | 18.09 | 481.8176 | 1.173% | 35.2453 | 4.1556 | 135.7157 | 565.545 | 740.6615 | 1.5372
2019-10-28 18:00 | 41300.0035 | 354 | 373 | 1008 | 2665 | 10.42 | 6.43 | 1.04 | 13.42 | 498.9191 | 1.208% | 44.5606 | 28.9734 | 12.6641 | 432.0458 | 518.2439 | 1.0387
2019-10-28 19:00 | 41959.6269 | 238 | 393 | 1008 | 2665 | 5.05 | 5 | 0.97 | 10.09 | 513.568 | 1.224% | 14.7107 | 24.0508 | 11.9674 | 329.1203 | 379.8492 | 0.73963
2019-10-28 20:00 | 41368.7783 | 207 | 431 | 1008 | 2665 | 4.75 | 8.61 | 0.97 | 9.57 | 490.4534 | 1.186% | 11.6571 | 43.9952 | 11.592 | 302.3668 | 369.6111 | 0.75361
2019-10-28 21:00 | 39781.4622 | 242 | 455 | 1008 | 2665 | 6.28 | 10 | 0.96 | 7.01 | 450.1867 | 1.132% | 17.1984 | 51.49 | 10.9507 | 211.4108 | 291.0499 | 0.64651
2019-10-28 22:00 | 37270.0055 | 257 | 492 | 1043 | 2871 | 6.51 | 42.01 | 0.75 | 7.28 | 395.68 | 1.062% | 17.7623 | 219.4332 | 8.3048 | 221.8959 | 467.3962 | 1.1812
2019-10-28 23:00 | 34575.2783 | 218 | 420 | 1043 | 2871 | 5 | 23.09 | 0.74 | 25 | 376.8101 | 1.09% | 11.8791 | 105.6891 | 8.4115 | 782.2221 | 908.2018 | 2.4102
2019-10-29 | 32873.6007 | 211 | 341 | 1043 | 2871 | 8.09 | 45 | 0.75 | 20.15 | 316.9336 | 0.9641% | 16.4571 | 147.9408 | 7.5417 | 557.7368 | 729.6763 | 2.3023
2019-10-29 01:00 | 31912.8444 | 142 | 246 | 1043 | 2871 | 5.08 | 10 | 0.75 | 20.15 | 282.9695 | 0.8867% | 6.3963 | 21.8127 | 6.9362 | 512.9586 | 548.1037 | 1.937
2019-10-29 02:00 | 31349.8386 | 194 | 228 | 1691 | 2871 | 7.85 | 9.75 | 3.85 | 20.15 | 276.4274 | 0.8818% | 13.4282 | 19.6013 | 57.405 | 510.0984 | 600.5329 | 2.1725
2019-10-29 03:00 | 31236.2687 | 197 | 180 | 1691 | 2871 | 5.66 | 5.34 | 3.85 | 17 | 271.7276 | 0.8699% | 9.6997 | 8.3616 | 56.6342 | 424.5773 | 499.2728 | 1.8374
2019-10-29 04:00 | 31891.1014 | 253 | 193 | 1691 | 2871 | 11.02 | 5.98 | 4 | 17 | 272.296 | 0.8538% | 23.8053 | 9.8544 | 57.7531 | 416.7291 | 508.1419 | 1.8661
2019-10-29 05:00 | 33919.2626 | 436 | 330 | 1691 | 2871 | 25.84 | 10 | 3.24 | 21.83 | 313.3776 | 0.9239% | 104.088 | 30.4885 | 50.6186 | 579.04 | 764.235 | 2.4387
2019-10-29 06:00 | 37221.2154 | 576 | 226 | 2079 | 2818 | 62 | 4.01 | 11.75 | 60 | 384.4858 | 1.033% | 368.8959 | 9.3614 | 252.3377 | 1746.5537 | 2377.1487 | 6.1827
2019-10-29 07:00 | 38972.2767 | 355 | 231 | 2079 | 2818 | 12.75 | 3.5 | 11.75 | 13.7 | 421.3573 | 1.081% | 48.9365 | 8.7413 | 264.1114 | 417.4037 | 739.1929 | 1.7543
2019-10-29 08:00 | 39095.3427 | 370 | 166 | 2079 | 2818 | 11.8 | 0.33 | 11.75 | 11.66 | 430.3299 | 1.101% | 48.0574 | 0.60297 | 268.8864 | 361.6729 | 679.2197 | 1.5784
2019-10-29 09:00 | 39703.7965 | 388 | 316 | 2079 | 2818 | 10.11 | 4.19 | 11.75 | 10.09 | 446.1212 | 1.124% | 44.0762 | 14.8772 | 274.4815 | 319.4868 | 652.9217 | 1.4636
2019-10-29 10:00 | 40461.0133 | 399 | 238 | 1851 | 2665 | 11.97 | 0.6 | 7.75 | 12.26 | 459.7595 | 1.136% | 54.2702 | 1.6226 | 163.0054 | 371.263 | 590.1612 | 1.2836
2019-10-29 11:00 | 40838.9397 | 420 | 239 | 1851 | 2665 | 9.9 | 0.5 | 7.75 | 12.54 | 460.6351 | 1.128% | 46.8994 | 1.3479 | 161.8045 | 376.9444 | 586.9962 | 1.2743
2019-10-29 12:00 | 41101.2073 | 396 | 183 | 1851 | 2665 | 12.72 | 0.19 | 10.62 | 15 | 455.4808 | 1.108% | 55.821 | 0.38532 | 217.8444 | 443.0002 | 717.051 | 1.5743
2019-10-29 13:00 | 41241.4013 | 345 | 195 | 1851 | 2665 | 17.26 | 0.23 | 13.26 | 19.54 | 448.0504 | 1.086% | 64.6924 | 0.48725 | 266.6511 | 565.7378 | 897.5685 | 2.0033
2019-10-29 14:00 | 41210.4225 | 314 | 164 | 1374 | 2665 | 13.97 | 0.31 | 4.22 | 20.45 | 444.0911 | 1.078% | 47.2706 | 0.54786 | 62.4833 | 587.294 | 697.5958 | 1.5708
2019-10-29 15:00 | 41227.7129 | 270 | 195 | 1374 | 2665 | 14.79 | 0.97 | 5 | 23.54 | 442.5126 | 1.073% | 42.8616 | 2.0302 | 73.7383 | 673.3488 | 791.9789 | 1.7897
2019-10-29 16:00 | 41621.3616 | 211 | 241 | 1374 | 2665 | 12.29 | 0.84 | 5.99 | 23.72 | 457.9103 | 1.1% | 28.5298 | 2.2272 | 90.5478 | 695.4662 | 816.7709 | 1.7837
2019-10-29 17:00 | 41982.0511 | 229 | 288 | 1374 | 2665 | 7.97 | 1.42 | 2 | 16.06 | 480.8429 | 1.145% | 20.9042 | 4.684 | 31.4743 | 490.2102 | 547.2727 | 1.1382
2019-10-29 18:00 | 42685.2249 | 354 | 373 | 1008 | 2665 | 12.35 | 8.11 | 0.97 | 15.96 | 509.3433 | 1.193% | 52.1679 | 36.0963 | 11.6672 | 507.5316 | 607.463 | 1.1926
2019-10-29 19:00 | 43211.7949 | 238 | 393 | 1008 | 2665 | 9.04 | 10 | 0.96 | 17.38 | 519.6407 | 1.203% | 25.873 | 47.26 | 11.6368 | 556.9906 | 641.7603 | 1.235
2019-10-29 20:00 | 42713.7353 | 207 | 431 | 1008 | 2665 | 5.2 | 10 | 0.96 | 8.42 | 498.019 | 1.166% | 12.5502 | 50.2523 | 11.2826 | 261.6301 | 335.7152 | 0.6741
2019-10-29 21:00 | 41255.7464 | 242 | 455 | 1008 | 2665 | 5 | 8.11 | 0.92 | 6.38 | 471.8416 | 1.144% | 13.8388 | 42.2031 | 10.6062 | 194.4597 | 261.1077 | 0.55338
2019-10-29 22:00 | 38946.6295 | 257 | 492 | 1043 | 2871 | 6.46 | 60 | 0.74 | 6.66 | 431.5303 | 1.108% | 18.3953 | 327.0828 | 8.5518 | 211.8599 | 565.8899 | 1.3114
2019-10-29 23:00 | 36540.4632 | 218 | 420 | 1043 | 2871 | 4 | 27.59 | 0.74 | 4.2 | 382.8994 | 1.048% | 9.1375 | 121.426 | 8.0877 | 126.3552 | 265.0064 | 0.6921
2019-10-30 | 34913.1435 | 211 | 341 | 1043 | 2871 | 5 | 7 | 0.74 | 5 | 363.2204 | 1.04% | 10.9757 | 24.8333 | 8.0297 | 149.3429 | 193.1815 | 0.53186
2019-10-30 01:00 | 33953.6654 | 142 | 246 | 1043 | 2871 | 2.47 | 5.26 | 0.74 | 3 | 350.1816 | 1.031% | 3.6174 | 13.3453 | 7.9602 | 88.8303 | 113.7531 | 0.32484
2019-10-30 02:00 | 33430.8463 | 194 | 228 | 1691 | 2871 | 3 | 5.2 | 2.25 | 3 | 342.6245 | 1.025% | 5.9648 | 12.1509 | 38.9939 | 88.2725 | 145.3821 | 0.42432
2019-10-30 03:00 | 33358.3737 | 197 | 180 | 1691 | 2871 | 2.69 | 3.98 | 2.25 | 3 | 342.8333 | 1.028% | 5.4462 | 7.3626 | 39.1025 | 88.5182 | 140.4295 | 0.40961
2019-10-30 04:00 | 34095.1018 | 253 | 193 | 1691 | 2871 | 4.55 | 4.01 | 3 | 3.52 | 359.1921 | 1.054% | 12.1274 | 8.1534 | 53.4441 | 106.4659 | 180.1908 | 0.50166
2019-10-30 05:00 | 36277.6051 | 436 | 330 | 1691 | 2871 | 11.61 | 10 | 3.24 | 7.61 | 412.5711 | 1.137% | 57.5677 | 37.5296 | 62.3087 | 248.4723 | 405.8784 | 0.98378
2019-10-30 06:00 | 39529.4098 | 576 | 226 | 2079 | 2818 | 26.08 | 4.01 | 15.29 | 11.29 | 495.0196 | 1.252% | 188.1188 | 11.3489 | 398.0742 | 398.4162 | 995.9582 | 2.012
2019-10-30 07:00 | 41137.2994 | 355 | 231 | 2079 | 2818 | 11.23 | 3.71 | 10.48 | 9.53 | 543.3335 | 1.321% | 52.6549 | 11.3192 | 287.7706 | 354.7028 | 706.4476 | 1.3002
2019-10-30 08:00 | 41505.4749 | 370 | 166 | 2079 | 2818 | 9.15 | 0.44 | 9.11 | 6.57 | 556.193 | 1.34% | 45.3673 | 0.97877 | 253.8008 | 248.0999 | 548.2468 | 0.98571
2019-10-30 09:00 | 41952.5169 | 388 | 316 | 2079 | 2818 | 9.69 | 4.01 | 9.69 | 7.41 | 570.4705 | 1.36% | 51.1247 | 17.2308 | 273.9387 | 283.9451 | 626.2394 | 1.0978
2019-10-30 10:00 | 42320.6507 | 399 | 238 | 1851 | 2665 | 6.46 | 3.01 | 6.16 | 5.78 | 576.2789 | 1.362% | 35.0983 | 9.7549 | 155.2628 | 209.7517 | 409.8677 | 0.71123
2019-10-30 11:00 | 42511.0335 | 420 | 239 | 1851 | 2665 | 7.5 | 3.01 | 7 | 7.65 | 563.4381 | 1.325% | 41.7499 | 9.5347 | 171.7311 | 270.2111 | 493.2269 | 0.87539
2019-10-30 12:00 | 42522.3343 | 396 | 183 | 1851 | 2665 | 8.09 | 0.59 | 5.99 | 8.1 | 549.6317 | 1.293% | 41.4094 | 1.3956 | 143.3138 | 279.021 | 465.1398 | 0.84628
2019-10-30 13:00 | 42527.8437 | 345 | 195 | 1851 | 2665 | 8.92 | 0.93 | 5.99 | 8.81 | 545.3103 | 1.282% | 39.4597 | 2.3253 | 142.1686 | 301.0534 | 485.007 | 0.88941
2019-10-30 14:00 | 42439.4339 | 314 | 164 | 1374 | 2665 | 7 | 0.27 | 0.99 | 10 | 545.1562 | 1.285% | 28.2344 | 0.5688 | 17.4732 | 342.3329 | 388.6093 | 0.71284
2019-10-30 15:00 | 42579.0762 | 270 | 195 | 1374 | 2665 | 7 | 0.72 | 0.99 | 12 | 549.3918 | 1.29% | 24.3864 | 1.8116 | 17.5512 | 412.6334 | 456.3826 | 0.83071
2019-10-30 16:00 | 43184.1992 | 211 | 241 | 1374 | 2665 | 5.65 | 2.61 | 0.99 | 12.65 | 573.0952 | 1.327% | 15.821 | 8.3476 | 18.0519 | 447.3935 | 489.614 | 0.85433
2019-10-30 17:00 | 43866.208 | 229 | 288 | 1374 | 2665 | 7.36 | 5 | 0.99 | 12.72 | 613.8822 | 1.399% | 23.5868 | 20.152 | 19.0361 | 474.3941 | 537.1688 | 0.87504
2019-10-30 18:00 | 45030.5244 | 354 | 373 | 1008 | 2665 | 9.57 | 6.42 | 0.92 | 11.48 | 652.5576 | 1.449% | 49.0938 | 34.7021 | 13.4388 | 443.3543 | 540.589 | 0.82842
2019-10-30 19:00 | 45659.1959 | 238 | 393 | 1008 | 2665 | 6.79 | 6.47 | 0.75 | 10.44 | 666.2668 | 1.459% | 23.5812 | 37.1037 | 11.0317 | 405.9921 | 477.7087 | 0.71699
2019-10-30 20:00 | 45316.7688 | 207 | 431 | 1008 | 2665 | 5 | 7.48 | 0.75 | 6.23 | 663.6383 | 1.464% | 15.157 | 47.2119 | 11.0712 | 243.1407 | 316.5808 | 0.47704
2019-10-30 21:00 | 44188.3978 | 242 | 455 | 1008 | 2665 | 5 | 6.42 | 0.75 | 6 | 642.6864 | 1.454% | 17.5985 | 42.4852 | 10.9954 | 232.5623 | 303.6414 | 0.47246
2019-10-30 22:00 | 42141.5572 | 257 | 492 | 1043 | 2871 | 7.24 | 30 | 0.74 | 7.61 | 603.8068 | 1.433% | 26.6599 | 211.4822 | 11.0587 | 313.0439 | 562.2447 | 0.93117
2019-10-30 23:00 | 40103.2702 | 218 | 420 | 1043 | 2871 | 4.86 | 12 | 0.74 | 6 | 572.1828 | 1.427% | 15.1164 | 71.9094 | 11.0121 | 245.776 | 343.8139 | 0.60088
2019-10-31 | 38746.4101 | 211 | 341 | 1043 | 2871 | 10.04 | 10 | 0.74 | 10.04 | 547.006 | 1.412% | 29.9073 | 48.141 | 10.8962 | 406.9374 | 495.8819 | 0.90654
2019-10-31 01:00 | 38251.1989 | 142 | 246 | 1043 | 2871 | 6 | 4.07 | 0.74 | 9.7 | 540.0838 | 1.412% | 12.0297 | 14.1366 | 10.8976 | 393.2068 | 430.2707 | 0.79667
2019-10-31 02:00 | 38329.2812 | 194 | 228 | 1691 | 2871 | 6 | 3.5 | 2.5 | 7.57 | 556.7303 | 1.452% | 16.907 | 11.5909 | 61.4042 | 315.6772 | 405.5793 | 0.7285
2019-10-31 03:00 | 38867.3864 | 197 | 180 | 1691 | 2871 | 2.61 | 1 | 1.22 | 3.48 | 575.8987 | 1.482% | 7.6185 | 2.6671 | 30.5678 | 148.038 | 188.8913 | 0.32799
2019-10-31 04:00 | 40044.7226 | 253 | 193 | 1691 | 2871 | 5.58 | 1 | 1.58 | 5.58 | 609.8625 | 1.523% | 21.5001 | 2.9393 | 40.69 | 243.9799 | 309.1093 | 0.50685
2019-10-31 05:00 | 42906.8011 | 436 | 330 | 1691 | 2871 | 17.49 | 1.05 | 13.49 | 17.01 | 688.495 | 1.605% | 122.3632 | 5.56 | 366.0414 | 783.632 | 1277.5967 | 1.8556
2019-10-31 06:00 | 47294.0006 | 576 | 226 | 2079 | 2818 | 105.87 | 5.88 | 105.12 | 105.12 | 786.3794 | 1.663% | 1013.9615 | 22.0959 | 3633.8407 | 4925.5234 | 9595.4215 | 12.202
2019-10-31 07:00 | 49371.3997 | 355 | 231 | 2079 | 2818 | 72.28 | 3.1 | 89.75 | 89.75 | 843.1576 | 1.708% | 438.2075 | 12.2295 | 3186.5611 | 4319.254 | 7956.252 | 9.4363
2019-10-31 08:00 | 48567.51 | 370 | 166 | 2079 | 2818 | 29.92 | 1.38 | 40.62 | 30.12 | 826.9158 | 1.703% | 188.4858 | 3.9003 | 1437.8376 | 1445.1449 | 3075.3687 | 3.7191
2019-10-31 09:00 | 47285.8525 | 388 | 316 | 2079 | 2818 | 22.39 | 3.46 | 30.32 | 23.68 | 777.6733 | 1.645% | 142.8735 | 17.9816 | 1036.6917 | 1097.4598 | 2295.0068 | 2.9511
2019-10-31 10:00 | 45966.6748 | 399 | 238 | 1851 | 2665 | 24.06 | 1.86 | 24.84 | 23.91 | 723.3218 | 1.574% | 151.0626 | 6.9659 | 723.5132 | 1002.6867 | 1884.2284 | 2.605
2019-10-31 11:00 | 44398.762 | 420 | 239 | 1851 | 2665 | 8.64 | 1.19 | 12.27 | 9.02 | 671.2301 | 1.512% | 54.861 | 4.2998 | 343.3615 | 363.4162 | 765.9385 | 1.1411
2019-10-31 12:00 | 42526.3366 | 396 | 183 | 1851 | 2665 | 9.98 | 0.56 | 13.8 | 9.98 | 615.6882 | 1.448% | 57.2175 | 1.4837 | 369.8183 | 385.062 | 813.5814 | 1.3214
2019-10-31 13:00 | 41098.6015 | 345 | 195 | 1851 | 2665 | 10.56 | 0.19 | 17.78 | 11.63 | 569.5363 | 1.386% | 50.4867 | 0.51343 | 456.0711 | 429.508 | 936.5793 | 1.6445
2019-10-31 14:00 | 39701.9394 | 314 | 164 | 1374 | 2665 | 4.5 | 0.01 | 4.5 | 9.2 | 529.5609 | 1.334% | 18.8472 | 0.021875 | 82.4714 | 327.0312 | 428.3717 | 0.80892
2019-10-31 15:00 | 38573.9795 | 270 | 195 | 1374 | 2665 | 4.31 | 0.01 | 4.31 | 10.31 | 507.1647 | 1.315% | 15.3001 | 0.025638 | 77.8608 | 361.2522 | 454.4387 | 0.89604
2019-10-31 16:00 | 38249.1393 | 211 | 241 | 1374 | 2665 | 1.18 | 0.48 | 5 | 12.55 | 503.7679 | 1.317% | 3.2792 | 1.5236 | 90.4827 | 440.5039 | 535.7895 | 1.0636
2019-10-31 17:00 | 38418.6731 | 229 | 288 | 1374 | 2665 | 8.42 | 1.2 | 9.99 | 17.33 | 517.8216 | 1.348% | 25.9887 | 4.6581 | 185.0078 | 622.4917 | 838.1464 | 1.6186
2019-10-31 18:00 | 39384.6901 | 354 | 373 | 1008 | 2665 | 29.81 | 3.5 | 5 | 33.52 | 548.9629 | 1.394% | 147.0892 | 18.1967 | 70.25 | 1245.1361 | 1480.6719 | 2.6972
2019-10-31 19:00 | 41244.622 | 238 | 393 | 1008 | 2665 | 30.98 | 5 | 1.22 | 42.51 | 602.9441 | 1.462% | 107.7874 | 28.7258 | 17.9775 | 1656.1437 | 1810.6344 | 3.003
2019-10-31 20:00 | 42410.764 | 207 | 431 | 1008 | 2665 | 6.7 | 4.01 | 1.01 | 19.03 | 637.2378 | 1.503% | 20.8387 | 25.9685 | 15.297 | 762.0114 | 824.1156 | 1.2933
2019-10-31 21:00 | 42877.2692 | 242 | 455 | 1008 | 2665 | 5 | 6.01 | 0.99 | 13.79 | 646.9197 | 1.509% | 18.2561 | 41.2581 | 15.0563 | 554.4785 | 629.049 | 0.97238
2019-10-31 22:00 | 41852.3502 | 257 | 492 | 1043 | 2871 | 5 | 10.6 | 0.99 | 5.23 | 600.5856 | 1.435% | 18.4399 | 74.8387 | 14.8175 | 215.4715 | 323.5676 | 0.53875
2019-10-31 23:00 | 40315.1071 | 218 | 420 | 1043 | 2871 | 4 | 10 | 0.74 | 5.21 | 576.1965 | 1.429% | 12.4629 | 60.0278 | 11.0311 | 213.7833 | 297.305 | 0.51598
2019-11-01 | 39349.9557 | 209 | 272 | 1226 | 2984 | 2.75 | 4.96 | 0.75 | 3 | 564.8356 | 1.435% | 8.2501 | 19.3655 | 13.1987 | 128.4984 | 169.3126 | 0.29976
2019-11-01 01:00 | 39271.4609 | 163 | 232 | 1226 | 2984 | 2.11 | 5.62 | 0.75 | 3 | 564.6628 | 1.438% | 4.9452 | 18.7472 | 13.221 | 128.7159 | 165.6293 | 0.29332
2019-11-01 02:00 | 39524.6904 | 203 | 199 | 1759 | 2984 | 2.33 | 5 | 1.5 | 3 | 580.6168 | 1.469% | 6.9482 | 14.6165 | 38.7595 | 131.5047 | 191.8289 | 0.33039
2019-11-01 03:00 | 40097.471 | 222 | 157 | 1759 | 2984 | 3 | 3.9 | 1.22 | 3 | 603.3211 | 1.505% | 10.0209 | 9.2129 | 32.2892 | 134.695 | 186.218 | 0.30865
2019-11-01 04:00 | 41336.3522 | 324 | 179 | 1759 | 2984 | 4.79 | 3.61 | 1.13 | 3.61 | 638.2303 | 1.544% | 23.9621 | 9.9771 | 30.6895 | 166.3226 | 230.9514 | 0.36186
2019-11-01 05:00 | 43987.4847 | 510 | 297 | 1759 | 2984 | 18.56 | 7 | 4.24 | 14.56 | 700.7137 | 1.593% | 150.7855 | 33.1181 | 118.8073 | 692.1045 | 994.8155 | 1.4197
2019-11-01 06:00 | 47954.5354 | 598 | 215 | 2048 | 2871 | 63.96 | 3.87 | 28.03 | 61.96 | 784.2091 | 1.635% | 625.4777 | 13.6067 | 938.7614 | 2909.0205 | 4486.8662 | 5.7215
2019-11-01 07:00 | 49579.7304 | 313 | 278 | 2048 | 2871 | 31.68 | 2.39 | 26.94 | 54.71 | 824.8982 | 1.664% | 164.9779 | 11.0545 | 917.9599 | 2613.341 | 3707.3333 | 4.4943
2019-11-01 08:00 | 48517.7662 | 341 | 287 | 2048 | 2871 | 12.74 | 3.01 | 12.74 | 12.94 | 781.0779 | 1.61% | 69.9387 | 13.9073 | 420.0422 | 598.0824 | 1101.9705 | 1.4108
2019-11-01 09:00 | 46389.4098 | 314 | 267 | 2048 | 2871 | 7.31 | 1.22 | 7.28 | 7.58 | 688.2166 | 1.484% | 34.0528 | 4.8326 | 221.1911 | 322.8559 | 582.9323 | 0.84702
2019-11-01 10:00 | 44166.1041 | 321 | 240 | 1530 | 2840 | 3.71 | 0.53 | 1.32 | 4.54 | 596.5538 | 1.351% | 16.0857 | 1.7181 | 27.2788 | 174.1545 | 219.2371 | 0.36751
2019-11-01 11:00 | 42027.584 | 315 | 277 | 1530 | 2840 | 3 | 2.31 | 1.22 | 4.16 | 530.9487 | 1.263% | 11.9385 | 8.0837 | 23.5814 | 149.2553 | 192.8589 | 0.36323
2019-11-01 12:00 | 40101.5761 | 302 | 248 | 1530 | 2840 | 3 | 0.56 | 1 | 3.95 | 479.3343 | 1.195% | 10.8294 | 1.66 | 18.2881 | 134.0888 | 164.8663 | 0.34395
2019-11-01 13:00 | 38774.2988 | 232 | 228 | 1530 | 2840 | 2.33 | 0.76 | 1 | 8 | 449.4056 | 1.159% | 6.2652 | 2.0084 | 17.7332 | 263.3315 | 289.3383 | 0.64382
2019-11-01 14:00 | 37622.5937 | 233 | 194 | 1348 | 2840 | 2.33 | 0.78 | 0.99 | 9.5 | 446.7223 | 1.187% | 6.4462 | 1.7967 | 15.8458 | 320.3545 | 344.4432 | 0.77105
2019-11-01 15:00 | 36643.5358 | 270 | 187 | 1348 | 2840 | 3 | 0.37 | 0.99 | 11.17 | 441.6361 | 1.205% | 9.7623 | 0.83389 | 16.0839 | 382.3303 | 409.0104 | 0.92613
2019-11-01 16:00 | 36395.1451 | 357 | 218 | 1348 | 2840 | 5 | 3.5 | 0.99 | 12.09 | 439.1464 | 1.207% | 21.5379 | 9.2064 | 16.1024 | 414.2958 | 461.1426 | 1.0501
2019-11-01 17:00 | 36484.9837 | 515 | 210 | 1348 | 2840 | 15.88 | 1.51 | 0.99 | 16.08 | 461.3642 | 1.265% | 103.4159 | 4.0098 | 16.8754 | 577.4763 | 701.7775 | 1.5211
2019-11-01 18:00 | 37261.8965 | 285 | 314 | 1363 | 2840 | 6 | 10 | 1 | 24.34 | 498.3992 | 1.338% | 22.8722 | 41.9993 | 18.2309 | 924.5945 | 1007.697 | 2.0219
2019-11-01 19:00 | 38650.2324 | 159 | 315 | 1363 | 2840 | 2.01 | 5.93 | 0.99 | 23.84 | 537.7008 | 1.391% | 4.4461 | 25.9869 | 18.7724 | 941.9181 | 991.1235 | 1.8433
2019-11-01 20:00 | 38745.2597 | 153 | 330 | 1363 | 2840 | 1 | 5.26 | 0.99 | 8 | 502.7749 | 1.298% | 1.9854 | 22.5245 | 17.51 | 294.8243 | 336.8442 | 0.66997
2019-11-01 21:00 | 38205.1458 | 172 | 363 | 1363 | 2840 | 2.33 | 5.51 | 0.98 | 3.61 | 484.4635 | 1.268% | 5.0819 | 25.3628 | 16.938 | 130.0064 | 177.3891 | 0.36616
2019-11-01 22:00 | 37166.6862 | 220 | 385 | 1226 | 2984 | 4.28 | 8.3 | 0.96 | 6 | 464.9244 | 1.251% | 11.7786 | 39.9731 | 14.7228 | 223.9642 | 290.4387 | 0.6247
2019-11-01 23:00 | 35918.9414 | 191 | 356 | 1226 | 2984 | 3.61 | 7.62 | 0.75 | 6 | 447.0212 | 1.245% | 8.5811 | 33.7606 | 11.4434 | 222.8202 | 276.6054 | 0.61877
2019-11-02 | 35019.3434 | 209 | 272 | 1226 | 2984 | 1.71 | 8.71 | 0.75 | 10 | 423.8845 | 1.21% | 4.326 | 28.6765 | 11.1299 | 361.1922 | 405.3245 | 0.95621
2019-11-02 01:00 | 34548.2128 | 163 | 232 | 1226 | 2984 | 1.33 | 7 | 0.75 | 10 | 418.2921 | 1.211% | 2.6248 | 19.6626 | 11.1328 | 361.2875 | 394.7076 | 0.94362
2019-11-02 02:00 | 34482.3991 | 203 | 199 | 1759 | 2984 | 1.33 | 7 | 1.32 | 10 | 426.498 | 1.237% | 3.3394 | 17.2294 | 28.7183 | 369.0782 | 418.3653 | 0.98093
2019-11-02 03:00 | 34629.6738 | 222 | 157 | 1759 | 2984 | 1.71 | 3.95 | 1.25 | 10 | 437.4111 | 1.263% | 4.795 | 7.8332 | 27.7726 | 376.9122 | 417.3131 | 0.95405
2019-11-02 04:00 | 35252.8235 | 324 | 179 | 1759 | 2984 | 4.39 | 7 | 1.46 | 8.64 | 463.3878 | 1.314% | 18.6965 | 16.4703 | 33.7574 | 338.8935 | 407.8177 | 0.88008
2019-11-02 05:00 | 36384.748 | 510 | 297 | 1759 | 2984 | 14.3 | 20 | 2 | 10.3 | 507.9954 | 1.396% | 101.8232 | 82.9329 | 49.1175 | 429.1177 | 662.9913 | 1.3051
2019-11-02 06:00 | 38250.4036 | 598 | 215 | 2048 | 2871 | 25.05 | 8.11 | 11.99 | 23.05 | 561.6639 | 1.468% | 219.9629 | 25.6035 | 360.57 | 971.7278 | 1577.8643 | 2.8093
2019-11-02 07:00 | 40117.5716 | 313 | 278 | 2048 | 2871 | 12.74 | 10 | 11.99 | 19.58 | 630.7785 | 1.572% | 62.6983 | 43.7106 | 386.0925 | 883.8695 | 1376.3709 | 2.182
2019-11-02 08:00 | 41031.7867 | 341 | 287 | 2048 | 2871 | 17.44 | 3.98 | 17.44 | 17.44 | 661.6354 | 1.612% | 95.8957 | 18.4189 | 575.9367 | 807.38 | 1497.6313 | 2.2635
2019-11-02 09:00 | 40395.5081 | 314 | 267 | 2048 | 2871 | 31.54 | 3.5 | 31.55 | 31.85 | 633.8393 | 1.569% | 155.3951 | 14.6631 | 1013.854 | 1434.7913 | 2618.7035 | 4.1315
2019-11-02 10:00 | 39115.2994 | 321 | 240 | 1530 | 2840 | 16.94 | 3.01 | 3 | 20.98 | 563.1945 | 1.44% | 78.2943 | 10.4013 | 66.0883 | 857.8979 | 1012.6818 | 1.7981
2019-11-02 11:00 | 37694.5325 | 315 | 277 | 1530 | 2840 | 10.33 | 3.9 | 2 | 13.33 | 489.0173 | 1.297% | 42.214 | 14.0149 | 39.6979 | 491.1276 | 587.0544 | 1.2005
2019-11-02 12:00 | 36275.7418 | 302 | 248 | 1530 | 2840 | 7.05 | 3.01 | 2 | 11.05 | 461.6526 | 1.273% | 27.0954 | 9.4999 | 38.9422 | 399.3739 | 474.9113 | 1.0287
2019-11-02 13:00 | 35286.5846 | 232 | 228 | 1530 | 2840 | 5.13 | 0.83 | 1.13 | 12.11 | 441.2357 | 1.25% | 14.8822 | 2.3663 | 21.6188 | 430.0545 | 468.9218 | 1.0627
2019-11-02 14:00 | 34464.9007 | 233 | 194 | 1348 | 2840 | 5 | 0.01 | 0.98 | 11.28 | 428.6657 | 1.244% | 14.49 | 0.024129 | 16.4308 | 398.4457 | 429.3906 | 1.0017
2019-11-02 15:00 | 34112.4072 | 270 | 187 | 1348 | 2840 | 5 | 0.33 | 0.98 | 12 | 419.6029 | 1.23% | 16.6058 | 0.75907 | 16.2496 | 419.2043 | 452.8187 | 1.0792
2019-11-02 16:00 | 34053.8307 | 357 | 218 | 1348 | 2840 | 8.58 | 1 | 0.98 | 15.58 | 420.8699 | 1.236% | 37.8562 | 2.6943 | 16.3267 | 546.8493 | 603.7264 | 1.4345
2019-11-02 17:00 | 34214.0449 | 515 | 210 | 1348 | 2840 | 15.45 | 0.41 | 0.98 | 16 | 432.0692 | 1.263% | 100.4812 | 1.0873 | 16.6826 | 573.8353 | 692.0864 | 1.6018
2019-11-02 18:00 | 34805.2913 | 285 | 314 | 1363 | 2840 | 11.11 | 12.71 | 0.99 | 20.18 | 455.2715 | 1.308% | 41.4175 | 52.2036 | 17.6505 | 749.6606 | 860.9322 | 1.891
2019-11-02 19:00 | 36151.2353 | 159 | 315 | 1363 | 2840 | 1.33 | 8.41 | 0.99 | 21.98 | 483.6347 | 1.338% | 2.8291 | 35.4406 | 18.052 | 835.1036 | 891.4252 | 1.8432
2019-11-02 20:00 | 36085.1695 | 153 | 330 | 1363 | 2840 | 1.33 | 5.63 | 0.99 | 12.33 | 477.8392 | 1.324% | 2.6946 | 24.6023 | 17.8683 | 463.6971 | 508.8624 | 1.0649
2019-11-02 21:00 | 35767.7669 | 172 | 363 | 1363 | 2840 | 2.33 | 6.4 | 0.97 | 10.46 | 467.6484 | 1.307% | 5.2398 | 30.3749 | 17.286 | 388.3986 | 441.2992 | 0.94366
2019-11-02 22:00 | 35018.0091 | 220 | 385 | 1226 | 2984 | 2.33 | 57.83 | 0.95 | 10.08 | 445.1133 | 1.271% | 6.5157 | 283.0043 | 14.8045 | 382.3301 | 686.6546 | 1.5427
2019-11-02 23:00 | 34068.333 | 191 | 356 | 1226 | 2984 | 1.67 | 8.71 | 0.75 | 10 | 420.8498 | 1.235% | 3.9403 | 38.304 | 11.3587 | 368.6168 | 422.2198 | 1.0033
2019-11-03 | 33403.8749 | 209 | 272 | 1226 | 2984 | 1.33 | 7 | 0.75 | 10.22 | 390.9824 | 1.17% | 3.2536 | 22.2858 | 10.7625 | 356.9522 | 393.254 | 1.0058
2019-11-03 01:00 | 33141.2331 | 203 | 199 | 1759 | 2984 | 1.01 | 5.23 | 2 | 11.19 | 376.9582 | 1.137% | 2.3321 | 11.838 | 40.0148 | 379.7987 | 433.9835 | 1.1513
2019-11-03 01:00 | 33141.2331 | 203 | 199 | 1759 | 2984 | 1.01 | 5.23 | 2 | 11.19 | 385.0375 | 1.162% | 2.3821 | 12.0917 | 40.8724 | 387.9388 | 443.2851 | 1.1513
2019-11-03 02:00 | 33351.5631 | 203 | 199 | 1759 | 2984 | 1.01 | 7 | 1.44 | 10 | 394.5583 | 1.183% | 2.4256 | 16.4796 | 29.9656 | 353.0155 | 401.8863 | 1.0186
2019-11-03 03:00 | 33693.2067 | 222 | 157 | 1759 | 2984 | 1.33 | 7 | 1.15 | 10 | 406.8571 | 1.208% | 3.5654 | 13.2708 | 24.4266 | 360.3283 | 401.5911 | 0.98706
2019-11-03 04:00 | 34439.1136 | 324 | 179 | 1759 | 2984 | 5.31 | 7 | 1.31 | 9.81 | 421.0063 | 1.222% | 21.0318 | 15.3175 | 28.1692 | 357.8529 | 422.3713 | 1.0032
2019-11-03 05:00 | 35613.0358 | 510 | 297 | 1759 | 2984 | 14.81 | 21.88 | 2 | 10.81 | 448.2417 | 1.259% | 95.0667 | 81.7913 | 44.2791 | 406.0016 | 627.1387 | 1.3991
2019-11-03 06:00 | 37070.8004 | 598 | 215 | 2048 | 2871 | 25.87 | 17.33 | 12.33 | 23.87 | 484.6134 | 1.307% | 202.2372 | 48.708 | 330.1083 | 895.8784 | 1476.9319 | 3.0476
2019-11-03 07:00 | 38304.5407 | 313 | 278 | 2048 | 2871 | 13.04 | 11.64 | 12.29 | 18.85 | 522.1817 | 1.363% | 55.6408 | 44.1133 | 343.1257 | 737.7614 | 1180.6412 | 2.261
2019-11-03 08:00 | 38466.0231 | 341 | 287 | 2048 | 2871 | 11.9 | 17.33 | 11.15 | 15.76 | 518.6415 | 1.348% | 54.7131 | 67.0611 | 307.8894 | 610.0696 | 1039.7332 | 2.0047
2019-11-03 09:00 | 37617.7236 | 314 | 267 | 2048 | 2871 | 11.37 | 12 | 11.12 | 13.56 | 487.3837 | 1.296% | 46.2561 | 41.5117 | 295.0619 | 504.3957 | 887.2254 | 1.8204
2019-11-03 10:00 | 36422.2112 | 321 | 240 | 1530 | 2840 | 5 | 4.58 | 2.39 | 9.84 | 442.2193 | 1.214% | 19.4871 | 13.3459 | 44.3977 | 339.3007 | 416.5314 | 0.94191
2019-11-03 11:00 | 35457.5615 | 315 | 277 | 1530 | 2840 | 5 | 8.31 | 1.15 | 8 | 410.691 | 1.158% | 18.2426 | 26.6617 | 20.3796 | 263.1569 | 328.4407 | 0.79973
2019-11-03 12:00 | 34808.4804 | 302 | 248 | 1530 | 2840 | 3.52 | 4.58 | 1.18 | 8 | 392.6837 | 1.128% | 11.9924 | 12.8137 | 20.3672 | 256.3103 | 301.4837 | 0.76775
2019-11-03 13:00 | 34460.2786 | 232 | 228 | 1530 | 2840 | 3 | 3.98 | 1 | 8.1 | 379.768 | 1.102% | 7.6702 | 10.0004 | 16.8613 | 253.5146 | 288.0465 | 0.75848
2019-11-03 14:00 | 34309.4729 | 233 | 194 | 1348 | 2840 | 3 | 3.5 | 0.97 | 8 | 373.8177 | 1.09% | 7.6159 | 7.398 | 14.2465 | 247.545 | 276.8054 | 0.74048
2019-11-03 15:00 | 34418.2064 | 270 | 187 | 1348 | 2840 | 4.07 | 5.11 | 0.97 | 10.07 | 376.2114 | 1.093% | 12.0116 | 10.4449 | 14.2924 | 312.6018 | 349.3508 | 0.9286
2019-11-03 16:00 | 34776.9762 | 357 | 218 | 1348 | 2840 | 5.07 | 8.72 | 0.97 | 11.59 | 387.5078 | 1.114% | 20.1681 | 21.1817 | 14.5697 | 366.7671 | 422.6866 | 1.0908
2019-11-03 17:00 | 36044.5371 | 515 | 210 | 1348 | 2840 | 18.55 | 8.15 | 0.97 | 18.75 | 414.0465 | 1.149% | 109.7389 | 19.6601 | 15.02 | 611.687 | 756.1061 | 1.8261
2019-11-03 18:00 | 37728.8863 | 285 | 314 | 1363 | 2840 | 6.48 | 9.15 | 1.33 | 14.82 | 445.7971 | 1.182% | 21.8214 | 33.948 | 21.4196 | 497.3129 | 574.5019 | 1.2887
2019-11-03 19:00 | 37628.2288 | 159 | 315 | 1363 | 2840 | 1.01 | 13.14 | 1.35 | 10.42 | 439.8559 | 1.169% | 1.8772 | 48.3841 | 21.5093 | 345.9256 | 417.6962 | 0.94962
2019-11-03 20:00 | 36909.2705 | 153 | 330 | 1363 | 2840 | 1.01 | 13.93 | 1.14 | 9.31 | 417.8087 | 1.132% | 1.7493 | 52.0364 | 17.5891 | 299.3023 | 370.677 | 0.88719
2019-11-03 21:00 | 35669.4505 | 172 | 363 | 1363 | 2840 | 1.01 | 15.17 | 0.96 | 10 | 388.5499 | 1.089% | 1.8923 | 59.985 | 14.2534 | 309.3633 | 385.494 | 0.99213
2019-11-03 22:00 | 33716.9469 | 220 | 385 | 1226 | 2984 | 2.67 | 27.7 | 0.94 | 15 | 345.9558 | 1.026% | 6.0271 | 109.4241 | 11.8247 | 459.2641 | 586.54 | 1.6954
2019-11-03 23:00 | 31897.1038 | 191 | 356 | 1226 | 2984 | 1.33 | 25.69 | 0.75 | 15 | 316.0104 | 0.9907% | 2.5167 | 90.6075 | 9.1097 | 443.4454 | 545.6793 | 1.7268
2019-11-04 | 30622.5551 | 209 | 272 | 1226 | 2984 | 2 | 13.2 | 0.75 | 10 | 297.4783 | 0.9714% | 4.0606 | 34.8784 | 8.9323 | 289.8763 | 337.7477 | 1.1354
2019-11-04 01:00 | 30088.8183 | 163 | 232 | 1226 | 2984 | 1.02 | 9.46 | 0.75 | 10 | 288.8061 | 0.9598% | 1.5958 | 21.0659 | 8.8258 | 286.4178 | 317.9053 | 1.1008
2019-11-04 02:00 | 29884.0314 | 203 | 199 | 1759 | 2984 | 1.69 | 7.42 | 2 | 10 | 288.5485 | 0.9656% | 3.3126 | 14.2573 | 33.9684 | 288.1234 | 339.6617 | 1.1771
2019-11-04 03:00 | 30199.8222 | 222 | 157 | 1759 | 2984 | 2 | 7 | 2 | 10 | 292.5575 | 0.9687% | 4.3012 | 10.6464 | 34.0802 | 289.0717 | 338.0996 | 1.1557
2019-11-04 04:00 | 31198.8997 | 324 | 179 | 1759 | 2984 | 6 | 7 | 2 | 11.75 | 304.5571 | 0.9762% | 18.9769 | 12.2315 | 34.342 | 342.2679 | 407.8183 | 1.3391
2019-11-04 05:00 | 33661.5905 | 510 | 297 | 1759 | 2984 | 20.57 | 21.1 | 2.91 | 16.57 | 338.7821 | 1.006% | 105.5821 | 63.0703 | 51.5163 | 497.6308 | 717.7995 | 2.1188
2019-11-04 06:00 | 37089.4023 | 598 | 215 | 2048 | 2871 | 26.74 | 3.5 | 18.55 | 24.85 | 400.1378 | 1.079% | 172.5132 | 8.1183 | 409.8582 | 769.6962 | 1360.1859 | 3.3993
2019-11-04 07:00 | 37863.0449 | 313 | 278 | 2048 | 2871 | 15 | 4.58 | 15 | 15.87 | 419.0358 | 1.107% | 51.9602 | 14.0911 | 339.9827 | 504.2498 | 910.2839 | 2.1723
2019-11-04 08:00 | 37546.3382 | 341 | 287 | 2048 | 2871 | 22.07 | 8.61 | 22.07 | 22.19 | 404.8763 | 1.078% | 81.1543 | 26.6465 | 487.4017 | 686.9819 | 1282.1844 | 3.1669
2019-11-04 09:00 | 37544.2184 | 314 | 267 | 2048 | 2871 | 17.41 | 3.46 | 17.31 | 17.61 | 410.8699 | 1.094% | 59.826 | 10.1099 | 387.9611 | 553.2912 | 1011.1882 | 2.4611
2019-11-04 10:00 | 37783.039 | 321 | 240 | 1530 | 2840 | 14.84 | 2.61 | 2.47 | 15.04 | 425.7983 | 1.127% | 53.6841 | 7.0593 | 42.5888 | 481.3635 | 584.6957 | 1.3732
2019-11-04 11:00 | 38051.7431 | 315 | 277 | 1530 | 2840 | 7.13 | 3.5 | 1.89 | 10.3 | 430.1471 | 1.13% | 25.3888 | 10.9595 | 32.6885 | 330.6724 | 399.7093 | 0.92924
2019-11-04 12:00 | 38452.0393 | 302 | 248 | 1530 | 2840 | 6.08 | 1.63 | 2 | 10.08 | 435.5244 | 1.133% | 20.7971 | 4.5786 | 34.6589 | 324.244 | 384.2786 | 0.88234
2019-11-04 13:00 | 39032.3496 | 232 | 228 | 1530 | 2840 | 9.04 | 1.01 | 2 | 12.6 | 442.7062 | 1.134% | 23.7874 | 2.6118 | 34.7066 | 405.8633 | 466.9692 | 1.0548
2019-11-04 14:00 | 39411.6155 | 233 | 194 | 1348 | 2840 | 12.1 | 0.93 | 1 | 20.22 | 451.6982 | 1.146% | 32.3121 | 2.0678 | 15.4495 | 658.1481 | 707.9775 | 1.5674
2019-11-04 15:00 | 39688.358 | 270 | 187 | 1348 | 2840 | 9.3 | 1.57 | 1 | 18.25 | 463.6831 | 1.168% | 29.3363 | 3.43 | 15.7488 | 605.5352 | 654.0503 | 1.4106
2019-11-04 16:00 | 39995.2119 | 357 | 218 | 1348 | 2840 | 17.17 | 1.49 | 2 | 24.17 | 478.7473 | 1.197% | 73.3731 | 3.8881 | 32.2714 | 821.6622 | 931.1948 | 1.9451
2019-11-04 17:00 | 40426.2939 | 515 | 210 | 1348 | 2840 | 23.99 | 1.12 | 1.38 | 23.99 | 506.407 | 1.253% | 154.7652 | 2.9463 | 23.3026 | 853.4624 | 1034.4764 | 2.0428
2019-11-04 18:00 | 41447.6813 | 285 | 314 | 1363 | 2840 | 12.24 | 17.13 | 1.54 | 21.18 | 515.0964 | 1.243% | 43.3525 | 66.846 | 26.0858 | 747.5368 | 883.8212 | 1.7158
2019-11-04 19:00 | 40782.1501 | 159 | 315 | 1363 | 2840 | 3 | 5.16 | 1.26 | 13.27 | 487.1868 | 1.195% | 5.6983 | 19.4172 | 20.516 | 450.2095 | 495.8409 | 1.0178
2019-11-04 20:00 | 39773.4062 | 153 | 330 | 1363 | 2840 | 2.83 | 3.5 | 1.34 | 12.17 | 459.0618 | 1.154% | 4.9975 | 13.3309 | 21.0804 | 398.9214 | 438.3303 | 0.95484
2019-11-04 21:00 | 37982.7503 | 172 | 363 | 1363 | 2840 | 2.33 | 5.92 | 0.97 | 10.21 | 425.9224 | 1.121% | 4.494 | 24.0975 | 14.8256 | 325.1533 | 368.5703 | 0.86535
2019-11-04 22:00 | 35492.9391 | 220 | 385 | 1226 | 2984 | 2.33 | 10.83 | 0.94 | 10 | 366.7536 | 1.033% | 5.2968 | 43.0846 | 11.9083 | 308.341 | 368.6306 | 1.0051
2019-11-04 23:00 | 33042.0009 | 191 | 356 | 1226 | 2984 | 1.67 | 7 | 0.75 | 10 | 322.3433 | 0.9756% | 3.1117 | 24.3109 | 8.9702 | 291.1059 | 327.4988 | 1.016
2019-11-05 | 31174.9368 | 209 | 272 | 1226 | 2984 | 1.01 | 8.21 | 0.75 | 10 | 306.0324 | 0.9817% | 2.0722 | 21.9217 | 9.0264 | 292.9278 | 325.9481 | 1.0651
2019-11-05 01:00 | 30217.8453 | 163 | 232 | 1226 | 2984 | 0.01 | 7.31 | 0.75 | 10 | 300.2546 | 0.9936% | 0.016196 | 16.8512 | 9.1365 | 296.5002 | 322.5041 | 1.0741
2019-11-05 02:00 | 29714.9873 | 203 | 199 | 1759 | 2984 | 1.01 | 7 | 2.5 | 6.5 | 281.9703 | 0.9489% | 1.9456 | 13.2184 | 41.7286 | 184.0518 | 240.9443 | 0.8545
2019-11-05 03:00 | 29679.9086 | 222 | 157 | 1759 | 2984 | 1.31 | 4.55 | 3 | 7 | 267.1267 | 0.9% | 2.6175 | 6.4293 | 47.4943 | 187.9973 | 244.5385 | 0.91544
2019-11-05 04:00 | 30285.4695 | 324 | 179 | 1759 | 2984 | 5.65 | 5.26 | 3 | 7 | 274.0281 | 0.9048% | 16.5636 | 8.5192 | 47.7472 | 188.9982 | 261.8281 | 0.95548
2019-11-05 05:00 | 32273.6111 | 510 | 297 | 1759 | 2984 | 12 | 10 | 4 | 8 | 305.5695 | 0.9468% | 57.9447 | 28.1202 | 66.6175 | 226.0223 | 378.7048 | 1.2393
2019-11-05 06:00 | 35534.6338 | 598 | 215 | 2048 | 2871 | 26.05 | 3.5 | 17.21 | 17.25 | 370.8144 | 1.044% | 162.56 | 7.8526 | 367.8033 | 516.8054 | 1055.0212 | 2.8451
2019-11-05 07:00 | 36641.3128 | 313 | 278 | 2048 | 2871 | 14.71 | 3.98 | 13.96 | 15.85 | 394.5447 | 1.077% | 49.5772 | 11.9139 | 307.851 | 489.9905 | 859.3325 | 2.178
2019-11-05 08:00 | 37357.5651 | 341 | 287 | 2048 | 2871 | 15.68 | 4.58 | 14.68 | 11.67 | 421.1442 | 1.127% | 60.2771 | 14.8183 | 338.9286 | 377.7081 | 791.7322 | 1.88
2019-11-05 09:00 | 38462.735 | 314 | 267 | 2048 | 2871 | 11.36 | 3.46 | 11.11 | 11.36 | 436.9782 | 1.136% | 40.5254 | 10.4956 | 258.5018 | 370.5366 | 680.0595 | 1.5563
2019-11-05 10:00 | 39508.2363 | 321 | 240 | 1530 | 2840 | 14.42 | 2.11 | 5 | 14.42 | 445.2026 | 1.127% | 52.1603 | 5.7064 | 86.2048 | 461.4808 | 605.5524 | 1.3602
2019-11-05 11:00 | 40346.8144 | 315 | 277 | 1530 | 2840 | 13.65 | 4.42 | 5 | 16.65 | 459.839 | 1.14% | 49.0049 | 13.954 | 87.1882 | 538.9259 | 689.0731 | 1.4985
2019-11-05 12:00 | 40833.734 | 302 | 248 | 1530 | 2840 | 19.18 | 2.59 | 11.41 | 23.17 | 473.1426 | 1.159% | 67.1164 | 7.4426 | 202.2786 | 762.4604 | 1039.298 | 2.1966
2019-11-05 13:00 | 41512.958 | 232 | 228 | 1530 | 2840 | 21.52 | 1.76 | 14.9 | 24.77 | 482.2616 | 1.162% | 58.0002 | 4.6617 | 264.8358 | 817.2282 | 1144.7259 | 2.3737
2019-11-05 14:00 | 41983.8417 | 233 | 194 | 1348 | 2840 | 15.94 | 1.01 | 3 | 22.71 | 497.6343 | 1.185% | 44.0223 | 2.3225 | 47.9335 | 764.4756 | 858.7539 | 1.7257
2019-11-05 15:00 | 42070.3747 | 270 | 187 | 1348 | 2840 | 14.76 | 1.49 | 5 | 19.76 | 507.483 | 1.206% | 48.0723 | 3.361 | 81.3027 | 676.9403 | 809.6764 | 1.5955
2019-11-05 16:00 | 42069.1806 | 357 | 218 | 1348 | 2840 | 21.39 | 1.26 | 5 | 28.39 | 517.022 | 1.229% | 93.8478 | 3.3758 | 82.8333 | 990.8975 | 1170.9544 | 2.2648
2019-11-05 17:00 | 42291.9446 | 515 | 210 | 1348 | 2840 | 35.05 | 0.97 | 5 | 32.01 | 538.3673 | 1.273% | 229.7821 | 2.5931 | 85.7987 | 1157.2442 | 1475.4182 | 2.7405
2019-11-05 18:00 | 43003.29 | 285 | 314 | 1363 | 2840 | 16.91 | 19 | 5 | 27.71 | 568.9359 | 1.323% | 63.7603 | 78.9305 | 90.1628 | 1041.1577 | 1274.0112 | 2.2393
2019-11-05 19:00 | 42300.8083 | 159 | 315 | 1363 | 2840 | 5.75 | 6.13 | 5 | 19.34 | 556.4418 | 1.315% | 12.0264 | 25.4005 | 89.6472 | 722.5134 | 849.5875 | 1.5268
2019-11-05 20:00 | 41107.1211 | 153 | 330 | 1363 | 2840 | 4.22 | 5.01 | 4.22 | 9.75 | 538.0771 | 1.309% | 8.4515 | 21.6411 | 75.2897 | 362.4519 | 467.8342 | 0.86946
2019-11-05 21:00 | 39187.0859 | 172 | 363 | 1363 | 2840 | 4.22 | 7 | 4.22 | 8.15 | 501.3292 | 1.279% | 9.2858 | 32.5076 | 73.5848 | 296.112 | 411.4902 | 0.8208
2019-11-05 22:00 | 36576.1748 | 220 | 385 | 1226 | 2984 | 2.67 | 12 | 0.93 | 4.16 | 445.689 | 1.219% | 7.1576 | 56.2958 | 13.8934 | 151.2606 | 228.6073 | 0.51293
2019-11-05 23:00 | 34005.0696 | 191 | 356 | 1226 | 2984 | 1.33 | 7 | 0.82 | 7.81 | 374.9201 | 1.103% | 2.8008 | 27.4753 | 11.0841 | 256.9478 | 298.308 | 0.79566
2019-11-06 | 32209.7861 | 209 | 272 | 1226 | 2984 | 1.03 | 3.15 | 0.75 | 7.61 | 327.0477 | 1.015% | 2.1858 | 8.6997 | 9.3363 | 230.5721 | 250.7938 | 0.76684
2019-11-06 01:00 | 31114.5469 | 163 | 232 | 1226 | 2984 | 0.01 | 3 | 0.75 | 7.61 | 301.0417 | 0.9675% | 0.015771 | 6.734 | 8.8964 | 219.7084 | 235.3545 | 0.7818
2019-11-06 02:00 | 30593.3364 | 203 | 199 | 1759 | 2984 | 1.03 | 3 | 1 | 5.1 | 289.4211 | 0.946% | 1.978 | 5.6478 | 16.6406 | 143.9701 | 168.2365 | 0.58129
2019-11-06 03:00 | 30400.2426 | 222 | 157 | 1759 | 2984 | 1.33 | 3 | 1 | 5.1 | 295.4108 | 0.9717% | 2.8692 | 4.5769 | 17.0929 | 147.883 | 172.4219 | 0.58367
2019-11-06 04:00 | 30993.9327 | 324 | 179 | 1759 | 2984 | 2.25 | 3 | 1 | 5.1 | 304.8342 | 0.9835% | 7.1699 | 5.2815 | 17.3003 | 149.6773 | 179.429 | 0.58861
2019-11-06 05:00 | 32896.9907 | 510 | 297 | 1759 | 2984 | 7 | 3 | 4 | 7.15 | 322.93 | 0.9816% | 35.0446 | 8.7464 | 69.0682 | 209.4388 | 322.298 | 0.99804
2019-11-06 06:00 | 35897.5973 | 598 | 215 | 2048 | 2871 | 29.19 | 3.5 | 14.85 | 27.19 | 407.0763 | 1.134% | 197.9455 | 8.5333 | 344.8791 | 885.2233 | 1436.5812 | 3.529
2019-11-06 07:00 | 36983.6097 | 313 | 278 | 2048 | 2871 | 10.91 | 3.98 | 9.91 | 12.04 | 447.2137 | 1.209% | 41.2929 | 13.3793 | 245.4197 | 417.9896 | 718.0815 | 1.6057
2019-11-06 08:00 | 37679.7103 | 341 | 287 | 2048 | 2871 | 8.42 | 3.98 | 6.33 | 11.24 | 444.548 | 1.18% | 33.8749 | 13.4765 | 152.9483 | 380.7243 | 581.0239 | 1.307
2019-11-06 09:00 | 38776.4944 | 314 | 267 | 2048 | 2871 | 7.04 | 2.61 | 6.33 | 9.39 | 423.2678 | 1.092% | 24.1295 | 7.6067 | 141.5078 | 294.2697 | 467.5138 | 1.1045
2019-11-06 10:00 | 39976.0559 | 321 | 240 | 1530 | 2840 | 5.47 | 0.84 | 3 | 7.28 | 421.9375 | 1.055% | 18.5328 | 2.1278 | 48.4463 | 218.2217 | 287.3287 | 0.68097
2019-11-06 11:00 | 40978.3681 | 315 | 277 | 1530 | 2840 | 5 | 3.85 | 4.2 | 7.33 | 431.0519 | 1.052% | 16.5674 | 11.218 | 67.5952 | 218.9763 | 314.3569 | 0.72928
2019-11-06 12:00 | 41759.6972 | 302 | 248 | 1530 | 2840 | 5.1 | 1.69 | 3 | 6.94 | 457.6035 | 1.096% | 16.8775 | 4.5927 | 50.2973 | 215.9781 | 287.7457 | 0.62881
2019-11-06 13:00 | 42608.4785 | 232 | 228 | 1530 | 2840 | 5.84 | 0.05 | 5 | 12.1 | 497.2832 | 1.167% | 15.8128 | 0.13305 | 89.2831 | 401.0619 | 506.2908 | 1.0181
2019-11-06 14:00 | 42887.8349 | 233 | 194 | 1348 | 2840 | 5.22 | 0.01 | 1.22 | 11.26 | 521.7346 | 1.217% | 14.7959 | 0.0236 | 20.0062 | 389.0203 | 423.846 | 0.81238
2019-11-06 15:00 | 42892.1438 | 270 | 187 | 1348 | 2840 | 7.79 | 0.3 | 3 | 12.79 | 517.5187 | 1.207% | 25.3775 | 0.67688 | 48.7932 | 438.2654 | 513.113 | 0.99149
2019-11-06 16:00 | 42591.0384 | 357 | 218 | 1348 | 2840 | 12.74 | 1.31 | 3 | 19.74 | 517.3693 | 1.215% | 55.2484 | 3.469 | 49.124 | 681.0013 | 788.8428 | 1.5247
2019-11-06 17:00 | 42667.7451 | 515 | 210 | 1348 | 2840 | 30.92 | 0.67 | 3.95 | 30.92 | 536.6057 | 1.258% | 200.2637 | 1.7695 | 66.9642 | 1104.3671 | 1373.3645 | 2.5594
2019-11-06 18:00 | 43288.5283 | 285 | 314 | 1363 | 2840 | 12.32 | 18.61 | 4.95 | 22.62 | 564.4763 | 1.304% | 45.7856 | 76.1989 | 87.978 | 837.691 | 1047.6535 | 1.856
2019-11-06 19:00 | 42032.5491 | 159 | 315 | 1363 | 2840 | 1.8 | 6.11 | 4.26 | 17.92 | 567.0006 | 1.349% | 3.8607 | 25.9627 | 78.3255 | 686.5215 | 794.6704 | 1.4015
2019-11-06 20:00 | 40809.4765 | 153 | 330 | 1363 | 2840 | 1.33 | 8.61 | 3.57 | 15.47 | 541.297 | 1.326% | 2.6991 | 37.687 | 64.5414 | 582.7513 | 687.6789 | 1.2704
2019-11-06 21:00 | 38993.1881 | 172 | 363 | 1363 | 2840 | 2.52 | 11.83 | 3 | 12.04 | 499.06 | 1.28% | 5.5474 | 54.9611 | 52.3337 | 437.6318 | 550.474 | 1.103
2019-11-06 22:00 | 36419.6214 | 220 | 385 | 1226 | 2984 | 2.67 | 12.95 | 0.92 | 10.95 | 446.0035 | 1.225% | 7.1934 | 61.0567 | 13.8128 | 400.1435 | 482.2064 | 1.0812
2019-11-06 23:00 | 33802.6481 | 191 | 356 | 1226 | 2984 | 1.33 | 12 | 0.92 | 10 | 378.2135 | 1.119% | 2.8423 | 47.7989 | 12.6202 | 333.8759 | 397.1372 | 1.05
2019-11-07 | 31920.9422 | 209 | 272 | 1226 | 2984 | 1 | 3.11 | 0.75 | 10 | 349.3383 | 1.094% | 2.2873 | 9.2576 | 10.0629 | 326.5648 | 348.1726 | 0.99666
2019-11-07 01:00 | 30808.5115 | 163 | 232 | 1226 | 2984 | 0.83 | 4.96 | 0.75 | 10 | 336.4212 | 1.092% | 1.4773 | 12.5656 | 10.0407 | 325.8453 | 349.9289 | 1.0402
2019-11-07 02:00 | 30292.7334 | 203 | 199 | 1759 | 2984 | 1.33 | 5.64 | 1 | 10 | 315.9537 | 1.043% | 2.816 | 11.7062 | 18.3464 | 311.2316 | 344.1003 | 1.0891
2019-11-07 03:00 | 30140.3242 | 222 | 157 | 1759 | 2984 | 1.33 | 4.51 | 1 | 10 | 311.4057 | 1.033% | 3.0506 | 7.3157 | 18.1737 | 308.3028 | 336.8428 | 1.0817
2019-11-07 04:00 | 30756.6308 | 324 | 179 | 1759 | 2984 | 2.25 | 4.41 | 1 | 10 | 289.891 | 0.9425% | 6.8711 | 7.4403 | 16.5791 | 281.2515 | 312.142 | 1.0768
2019-11-07 05:00 | 32820.2269 | 510 | 297 | 1759 | 2984 | 5.53 | 5.79 | 3 | 10 | 300.4782 | 0.9155% | 25.8206 | 15.7437 | 48.3124 | 273.1934 | 363.0701 | 1.2083
2019-11-07 06:00 | 36140.0478 | 598 | 215 | 2048 | 2871 | 22.59 | 10.33 | 10.31 | 21.91 | 354.7103 | 0.9815% | 132.5875 | 21.7984 | 207.24 | 617.3915 | 979.0174 | 2.76
2019-11-07 07:00 | 37450.1592 | 313 | 278 | 2048 | 2871 | 11.7 | 11.7 | 7.29 | 12.09 | 375.5065 | 1.003% | 36.7193 | 32.6133 | 149.6998 | 348.0353 | 567.0676 | 1.5101
2019-11-07 08:00 | 38140.9391 | 341 | 287 | 2048 | 2871 | 12.39 | 10.33 | 5 | 13 | 383.9617 | 1.007% | 42.5326 | 29.8455 | 103.0852 | 375.7276 | 551.191 | 1.4355
2019-11-07 09:00 | 39211.5501 | 314 | 267 | 2048 | 2871 | 10.25 | 10 | 5 | 13 | 388.9955 | 0.992% | 31.9289 | 26.4875 | 101.5852 | 370.2602 | 530.2619 | 1.3632
2019-11-07 10:00 | 40273.8714 | 321 | 240 | 1530 | 2840 | 10.37 | 10.33 | 1.95 | 10.37 | 391.9552 | 0.9732% | 32.3964 | 24.1282 | 29.0362 | 286.6224 | 372.1832 | 0.94956
2019-11-07 11:00 | 41025.4117 | 315 | 277 | 1530 | 2840 | 9.22 | 10 | 1.25 | 12.22 | 391.9702 | 0.9554% | 27.7486 | 26.4655 | 18.2727 | 331.581 | 404.0678 | 1.0309
2019-11-07 12:00 | 41250.9762 | 302 | 248 | 1530 | 2840 | 9.65 | 10 | 1.25 | 13.65 | 385.1531 | 0.9337% | 27.2103 | 23.1553 | 17.8567 | 361.9513 | 430.1736 | 1.1169
2019-11-07 13:00 | 41512.596 | 232 | 228 | 1530 | 2840 | 5.25 | 7.43 | 1.25 | 11.74 | 383.7731 | 0.9245% | 11.2601 | 15.661 | 17.6806 | 308.2344 | 352.836 | 0.91939
2019-11-07 14:00 | 41588.5722 | 233 | 194 | 1348 | 2840 | 5 | 5.45 | 0.99 | 11.69 | 386.1353 | 0.9285% | 10.8166 | 9.8167 | 12.3905 | 308.2466 | 341.2704 | 0.88381
2019-11-07 15:00 | 41527.9221 | 270 | 187 | 1348 | 2840 | 7.5 | 3.5 | 0.99 | 12.5 | 395.2246 | 0.9517% | 19.2721 | 6.2289 | 12.7007 | 337.8564 | 376.0581 | 0.9515
2019-11-07 16:00 | 41993.5836 | 357 | 218 | 1348 | 2840 | 9.13 | 3.11 | 2.09 | 16.13 | 416.801 | 0.9925% | 32.3508 | 6.7292 | 27.9629 | 454.6723 | 521.7152 | 1.2517
2019-11-07 17:00 | 43223.0094 | 515 | 210 | 1348 | 2840 | 35.95 | 1.79 | 3 | 36.71 | 477.1798 | 1.104% | 204.3964 | 4.1499 | 44.6456 | 1150.9852 | 1404.1771 | 2.9427
2019-11-07 18:00 | 44001.9853 | 285 | 314 | 1363 | 2840 | 8.95 | 10.33 | 3 | 22.8 | 531.9535 | 1.209% | 30.8368 | 39.2131 | 49.4332 | 782.8068 | 902.2899 | 1.6962
2019-11-07 19:00 | 43396.8776 | 159 | 315 | 1363 | 2840 | 1.61 | 5.93 | 1.61 | 15.25 | 546.517 | 1.259% | 3.2238 | 23.524 | 27.6355 | 545.4229 | 599.8061 | 1.0975
2019-11-07 20:00 | 42582.1289 | 153 | 330 | 1363 | 2840 | 0.89 | 4.58 | 1 | 12.42 | 548.0009 | 1.287% | 1.7524 | 19.4506 | 17.5408 | 453.9352 | 492.679 | 0.89905
2019-11-07 21:00 | 41037.8899 | 172 | 363 | 1363 | 2840 | 1.33 | 6.43 | 1.25 | 11.4 | 528.368 | 1.288% | 2.9453 | 30.0517 | 21.936 | 416.8451 | 471.7781 | 0.8929
2019-11-07 22:00 | 38714.8095 | 220 | 385 | 1226 | 2984 | 2.67 | 8.5 | 0.96 | 10 | 486.7945 | 1.257% | 7.3859 | 41.1479 | 14.7989 | 375.2039 | 438.5366 | 0.90087
2019-11-07 23:00 | 36643.9746 | 191 | 356 | 1226 | 2984 | 1.33 | 7 | 0.96 | 10 | 461.2071 | 1.259% | 3.1973 | 31.3647 | 14.8134 | 375.5712 | 424.9466 | 0.92138
2019-11-08 | 35286.693 | 209 | 272 | 1226 | 2984 | 2 | 4.01 | 0.75 | 10 | 441.5462 | 1.251% | 5.2305 | 13.6483 | 11.5058 | 373.3912 | 403.7758 | 0.91446
2019-11-08 01:00 | 34476.7523 | 163 | 232 | 1226 | 2984 | 2 | 3 | 0.75 | 10 | 440.0088 | 1.276% | 4.1606 | 8.8827 | 11.7351 | 380.8324 | 405.6107 | 0.92182
2019-11-08 02:00 | 34164.3349 | 203 | 199 | 1759 | 2984 | 2 | 3.14 | 1.5 | 10 | 442.9008 | 1.296% | 5.2633 | 8.1006 | 34.2051 | 386.8409 | 434.4098 | 0.98083
2019-11-08 03:00 | 34282.6246 | 222 | 157 | 1759 | 2984 | 2.01 | 3 | 1.51 | 10 | 453.2925 | 1.322% | 5.9 | 6.2277 | 35.1194 | 394.5511 | 441.7982 | 0.97464
2019-11-08 04:00 | 35178.0244 | 324 | 179 | 1759 | 2984 | 3.59 | 3.09 | 3 | 11.59 | 475.6831 | 1.352% | 15.7284 | 7.4792 | 71.3565 | 467.6581 | 562.2223 | 1.1819
2019-11-08 05:00 | 37629.9798 | 510 | 297 | 1759 | 2984 | 13.9 | 4.01 | 5 | 16.3 | 523.6407 | 1.392% | 98.6471 | 16.573 | 122.387 | 676.8398 | 914.4468 | 1.7463
2019-11-08 06:00 | 41351.6722 | 598 | 215 | 2048 | 2871 | 51.88 | 2.11 | 29.46 | 51.88 | 609.6444 | 1.474% | 457.3879 | 6.6881 | 889.5006 | 2195.921 | 3549.4976 | 5.8222
2019-11-08 07:00 | 42609.8613 | 313 | 278 | 2048 | 2871 | 29.88 | 3.01 | 29.13 | 47.3 | 649.1148 | 1.523% | 142.4742 | 12.7474 | 908.8282 | 2068.739 | 3132.7889 | 4.8262
2019-11-08 08:00 | 42838.1435 | 341 | 287 | 2048 | 2871 | 23.17 | 3.01 | 22.17 | 30.27 | 655.5839 | 1.53% | 120.9144 | 13.2204 | 694.8536 | 1329.9743 | 2158.9628 | 3.2932
2019-11-08 09:00 | 43037.9619 | 314 | 267 | 2048 | 2871 | 24.33 | 1.79 | 24.08 | 34.32 | 661.6257 | 1.537% | 117.4444 | 7.3473 | 758.136 | 1514.7506 | 2397.6782 | 3.6239
2019-11-08 10:00 | 42602.5667 | 321 | 240 | 1530 | 2840 | 12.35 | 0.66 | 5 | 16.91 | 658.2594 | 1.545% | 61.2538 | 2.4475 | 118.2014 | 742.033 | 923.9357 | 1.4036
2019-11-08 11:00 | 41797.8144 | 315 | 277 | 1530 | 2840 | 10.63 | 1 | 1.5 | 14.31 | 645.3707 | 1.544% | 51.7011 | 4.277 | 35.4355 | 627.4999 | 718.9134 | 1.114
2019-11-08 12:00 | 40878.584 | 302 | 248 | 1530 | 2840 | 9 | 1.02 | 5 | 13.17 | 625.9095 | 1.531% | 41.6165 | 3.8732 | 117.1324 | 572.6903 | 735.3124 | 1.1748
2019-11-08 13:00 | 40403.7526 | 232 | 228 | 1530 | 2840 | 5 | 0.49 | 1.5 | 12.82 | 613.001 | 1.517% | 17.5994 | 1.695 | 34.8195 | 552.39 | 606.5039 | 0.9894
2019-11-08 14:00 | 39757.3763 | 233 | 194 | 1348 | 2840 | 3 | 0.24 | 1 | 9.5 | 598.788 | 1.506% | 10.5277 | 0.70124 | 20.3023 | 406.3472 | 437.8785 | 0.73127
2019-11-08 15:00 | 39318.9212 | 270 | 187 | 1348 | 2840 | 5 | 0.47 | 1 | 11.75 | 593.6316 | 1.51% | 20.3821 | 1.327 | 20.3519 | 503.8156 | 545.8766 | 0.91955
2019-11-08 16:00 | 39618.7386 | 357 | 218 | 1348 | 2840 | 12.33 | 0.33 | 2.11 | 19.33 | 599.6665 | 1.514% | 66.6255 | 1.0889 | 43.0508 | 830.9203 | 941.6855 | 1.5703
2019-11-08 17:00 | 40949.0859 | 515 | 210 | 1348 | 2840 | 43.36 | 0.38 | 18.57 | 44.02 | 627.195 | 1.532% | 342.0227 | 1.2223 | 383.4071 | 1914.8147 | 2641.4667 | 4.2116
2019-11-08 18:00 | 42042.568 | 285 | 314 | 1363 | 2840 | 34.01 | 10 | 22.82 | 45.24 | 643.2261 | 1.53% | 148.2948 | 48.0401 | 475.8674 | 1965.6916 | 2637.8939 | 4.101
2019-11-08 19:00 | 41609.8066 | 159 | 315 | 1363 | 2840 | 10.71 | 4.06 | 5.56 | 27.41 | 627.9837 | 1.509% | 25.7004 | 19.3014 | 114.3729 | 1174.8436 | 1334.2183 | 2.1246
2019-11-08 20:00 | 41164.9814 | 153 | 330 | 1363 | 2840 | 5.86 | 3.98 | 1.07 | 16.14 | 606.6816 | 1.474% | 13.2136 | 19.3566 | 21.4938 | 675.5457 | 729.6097 | 1.2026
2019-11-08 21:00 | 40366.459 | 172 | 363 | 1363 | 2840 | 8.79 | 5.69 | 0.99 | 15.5 | 575.0499 | 1.425% | 21.5378 | 29.4241 | 19.2228 | 627.0972 | 697.282 | 1.2126
2019-11-08 22:00 | 39073.5045 | 220 | 385 | 1226 | 2984 | 2.01 | 4.01 | 0.92 | 10.13 | 537.3906 | 1.375% | 6.0817 | 21.2331 | 15.5126 | 415.7344 | 458.5618 | 0.85331
2019-11-08 23:00 | 37529.344 | 191 | 356 | 1226 | 2984 | 2.01 | 4.01 | 0.92 | 10.63 | 503.7878 | 1.342% | 5.1535 | 19.1633 | 15.141 | 425.803 | 465.2609 | 0.92353
2019-11-09 | 36361.3987 | 209 | 272 | 1226 | 2984 | 3.32 | 5.43 | 0.75 | 6.99 | 470.5061 | 1.294% | 8.9786 | 19.1114 | 11.8981 | 269.8986 | 309.8867 | 0.65862
2019-11-09 01:00 | 35631.124 | 163 | 232 | 1226 | 2984 | 1 | 3.31 | 0.75 | 5.56 | 442.5126 | 1.242% | 2.0243 | 9.537 | 11.4195 | 206.0487 | 229.0295 | 0.51757
2019-11-09 02:00 | 35363.7308 | 203 | 199 | 1759 | 2984 | 2.01 | 3.18 | 1.5 | 5.1 | 445.0819 | 1.259% | 5.1354 | 7.9646 | 33.2077 | 191.5362 | 237.8439 | 0.53438
2019-11-09 03:00 | 35488.209 | 222 | 157 | 1759 | 2984 | 2.01 | 3.15 | 1.5 | 6.53 | 469.8103 | 1.324% | 5.9073 | 6.5471 | 34.9298 | 257.9588 | 305.343 | 0.64993
2019-11-09 04:00 | 36127.2604 | 324 | 179 | 1759 | 2984 | 3.61 | 4 | 1.6 | 6.23 | 486.2943 | 1.346% | 15.744 | 9.6378 | 37.8835 | 250.2367 | 313.5021 | 0.64468
2019-11-09 05:00 | 37249.1855 | 510 | 297 | 1759 | 2984 | 9.59 | 6.65 | 4.97 | 9.57 | 503.743 | 1.352% | 66.1426 | 26.7098 | 118.2264 | 386.1918 | 597.2705 | 1.1857
2019-11-09 06:00 | 38841.0097 | 598 | 215 | 2048 | 2871 | 21.89 | 1.8 | 11.94 | 19.09 | 545.1288 | 1.403% | 183.7196 | 5.4315 | 343.1965 | 769.215 | 1301.5626 | 2.3876
2019-11-09 07:00 | 40004.1295 | 313 | 278 | 2048 | 2871 | 13.92 | 3.46 | 13.17 | 20.5 | 580.9276 | 1.452% | 63.2704 | 13.9681 | 391.6814 | 854.6814 | 1323.6013 | 2.2784
2019-11-09 08:00 | 40039.0491 | 341 | 287 | 2048 | 2871 | 28.54 | 3.98 | 27.54 | 37.21 | 570.292 | 1.424% | 138.6187 | 16.2697 | 803.3548 | 1521.6206 | 2479.8637 | 4.3484
2019-11-09 09:00 | 39140.3004 | 314 | 267 | 2048 | 2871 | 36.34 | 3.01 | 35.59 | 47.87 | 536.1887 | 1.37% | 156.3177 | 11.0096 | 998.5077 | 1882.7389 | 3048.5739 | 5.6856
2019-11-09 10:00 | 37946.6377 | 321 | 240 | 1530 | 2840 | 15.43 | 1 | 4.25 | 19.46 | 499.1505 | 1.315% | 65.1522 | 3.157 | 85.534 | 726.9748 | 880.818 | 1.7646
2019-11-09 11:00 | 36630.29 | 315 | 277 | 1530 | 2840 | 11.79 | 4 | 3 | 15.5 | 464.0173 | 1.267% | 47.0455 | 14.0357 | 58.1442 | 557.6271 | 676.8525 | 1.4587
2019-11-09 12:00 | 35569.6354 | 302 | 248 | 1530 | 2840 | 7.45 | 2.11 | 3.36 | 11.45 | 434.8382 | 1.222% | 27.505 | 6.3971 | 62.8462 | 397.532 | 494.2803 | 1.1367
2019-11-09 13:00 | 34867.6757 | 232 | 228 | 1530 | 2840 | 5.24 | 0.82 | 1.24 | 15.26 | 419.1176 | 1.202% | 14.6128 | 2.2473 | 22.8048 | 520.9376 | 560.6025 | 1.3376
2019-11-09 14:00 | 34441.0667 | 233 | 194 | 1348 | 2840 | 5 | 0.89 | 0.99 | 10.29 | 410.9104 | 1.193% | 13.8994 | 2.06 | 15.9219 | 348.6617 | 380.5431 | 0.9261
2019-11-09 15:00 | 34299.4788 | 270 | 187 | 1348 | 2840 | 5 | 0.77 | 0.99 | 11 | 410.4072 | 1.197% | 16.1533 | 1.7229 | 15.9681 | 373.7993 | 407.6436 | 0.99327
2019-11-09 16:00 | 34483.4183 | 357 | 218 | 1348 | 2840 | 6.32 | 0.97 | 1.01 | 12.84 | 419.4452 | 1.216% | 27.4442 | 2.5721 | 16.5606 | 443.5559 | 490.1328 | 1.1685
2019-11-09 17:00 | 35359.2777 | 515 | 210 | 1348 | 2840 | 24.91 | 1.08 | 4.38 | 22.11 | 441.3846 | 1.248% | 160.1381 | 2.8311 | 73.7018 | 783.8282 | 1020.4992 | 2.312
2019-11-09 18:00 | 36509.0091 | 285 | 314 | 1363 | 2840 | 9.42 | 8.14 | 2.77 | 12.42 | 465.4823 | 1.275% | 34.2294 | 32.588 | 48.137 | 449.7209 | 564.6752 | 1.2131
2019-11-09 19:00 | 36276.2955 | 159 | 315 | 1363 | 2840 | 5 | 6.23 | 1.01 | 16.86 | 441.4748 | 1.217% | 9.675 | 23.8826 | 16.7533 | 582.7187 | 633.0296 | 1.4339
2019-11-09 20:00 | 35886.9935 | 153 | 330 | 1363 | 2840 | 5 | 11.47 | 0.99 | 11.47 | 420.8508 | 1.173% | 8.9712 | 44.3883 | 15.8242 | 382.0083 | 451.1921 | 1.0721
2019-11-09 21:00 | 35250.6702 | 172 | 363 | 1363 | 2840 | 5 | 10 | 0.97 | 10 | 396.12 | 1.124% | 9.664 | 40.7912 | 14.8569 | 319.1374 | 384.4495 | 0.97054
2019-11-09 22:00 | 34177.7334 | 220 | 385 | 1226 | 2984 | 15 | 22 | 0.75 | 16.79 | 368.3755 | 1.078% | 35.5682 | 91.2916 | 9.9106 | 540.004 | 676.7744 | 1.8372
2019-11-09 23:00 | 32932.5768 | 191 | 356 | 1226 | 2984 | 4 | 16.14 | 0.75 | 20 | 344.6013 | 1.046% | 7.9944 | 60.1236 | 9.6215 | 624.4822 | 702.2216 | 2.0378
2019-11-10 | 31930.125 | 209 | 272 | 1226 | 2984 | 2.4 | 6.82 | 0.75 | 17.4 | 326.1479 | 1.021% | 5.1236 | 18.9482 | 9.3922 | 530.3494 | 563.8133 | 1.7287
2019-11-10 01:00 | 31389.2817 | 163 | 232 | 1226 | 2984 | 2.01 | 6.1 | 0.75 | 17 | 314.0237 | 1% | 3.2777 | 14.1579 | 9.1988 | 507.4916 | 534.126 | 1.7009
2019-11-10 02:00 | 31093.5351 | 203 | 199 | 1759 | 2984 | 2.4 | 6.8 | 3 | 17 | 310.349 | 0.9981% | 4.8628 | 13.5065 | 52.6705 | 506.3234 | 577.3632 | 1.8604
2019-11-10 03:00 | 31032.3078 | 222 | 157 | 1759 | 2984 | 2.5 | 5.29 | 3 | 17 | 315.5615 | 1.017% | 5.6437 | 8.4455 | 53.6608 | 515.8431 | 583.5931 | 1.8494
2019-11-10 04:00 | 31450.0859 | 324 | 179 | 1759 | 2984 | 6 | 5.48 | 3 | 17 | 327.1652 | 1.04% | 20.2228 | 10.2042 | 54.8949 | 527.7072 | 613.0292 | 1.8738
2019-11-10 05:00 | 32231.9222 | 510 | 297 | 1759 | 2984 | 19.47 | 7 | 4.97 | 20.02 | 345.2524 | 1.071% | 106.362 | 22.2692 | 93.6424 | 639.9018 | 862.1755 | 2.4972
2019-11-10 06:00 | 33445.4736 | 598 | 215 | 2048 | 2871 | 25.34 | 10 | 20.85 | 23.99 | 379.175 | 1.134% | 171.7948 | 24.3748 | 484.1036 | 780.8467 | 1461.1199 | 3.8534
2019-11-10 07:00 | 34391.7252 | 313 | 278 | 2048 | 2871 | 12.94 | 11.53 | 11.94 | 14.94 | 411.6472 | 1.197% | 48.4786 | 38.3659 | 292.6884 | 513.399 | 892.9319 | 2.1692
2019-11-10 08:00 | 34972.6035 | 341 | 287 | 2048 | 2871 | 14.58 | 11.82 | 13.58 | 14.77 | 418.919 | 1.198% | 59.5544 | 40.6351 | 333.1438 | 507.9439 | 941.2772 | 2.2469
2019-11-10 09:00 | 34884.2649 | 314 | 267 | 2048 | 2871 | 13.35 | 6.32 | 12.35 | 14.65 | 410.9318 | 1.178% | 49.38 | 19.8778 | 297.9457 | 495.4627 | 862.6662 | 2.0993
2019-11-10 10:00 | 34657.8994 | 321 | 240 | 1530 | 2840 | 12.29 | 4.01 | 4.25 | 12.5 | 397.8078 | 1.148% | 45.2822 | 11.0466 | 74.6365 | 407.4735 | 538.4389 | 1.3535
2019-11-10 11:00 | 34529.0517 | 315 | 277 | 1530 | 2840 | 10.94 | 6.17 | 3 | 11.06 | 390.7613 | 1.132% | 38.9991 | 19.3416 | 51.9445 | 355.4679 | 465.753 | 1.1919
2019-11-10 12:00 | 34685.8245 | 302 | 248 | 1530 | 2840 | 10.27 | 4.58 | 3.36 | 10.78 | 393.9964 | 1.136% | 35.2304 | 12.902 | 58.3944 | 347.7582 | 454.285 | 1.153
2019-11-10 13:00 | 34928.3095 | 232 | 228 | 1530 | 2840 | 4.36 | 5.24 | 1.24 | 12.6 | 385.7653 | 1.104% | 11.1717 | 13.1951 | 20.9536 | 395.2159 | 440.5363 | 1.142
2019-11-10 14:00 | 35157.6878 | 233 | 194 | 1348 | 2840 | 3.69 | 4.95 | 0.99 | 11.76 | 373.5658 | 1.063% | 9.1354 | 10.2036 | 14.1799 | 354.8726 | 388.3915 | 1.0397
2019-11-10 15:00 | 35284.1875 | 270 | 187 | 1348 | 2840 | 5 | 5.27 | 0.99 | 17.47 | 385.5585 | 1.093% | 14.7518 | 10.7687 | 14.5826 | 542.1524 | 582.2554 | 1.5102
2019-11-10 16:00 | 35548.3926 | 357 | 218 | 1348 | 2840 | 19.39 | 8.61 | 1.01 | 20.75 | 407.9618 | 1.148% | 79.4412 | 21.5407 | 15.6247 | 676.2948 | 792.9013 | 1.9436
2019-11-10 17:00 | 36808.8138 | 515 | 210 | 1348 | 2840 | 33.43 | 13.2 | 4.38 | 29.63 | 442.1722 | 1.201% | 206.8156 | 33.2991 | 70.9257 | 1010.8568 | 1321.8972 | 2.9896
2019-11-10 18:00 | 38178.3213 | 285 | 314 | 1363 | 2840 | 12.52 | 16.52 | 2.77 | 21.52 | 451.3705 | 1.182% | 42.1857 | 61.3276 | 44.6367 | 722.565 | 870.715 | 1.929
2019-11-10 19:00 | 37884.9909 | 159 | 315 | 1363 | 2840 | 3 | 12.24 | 2.77 | 12.24 | 439.3337 | 1.16% | 5.5315 | 44.7115 | 43.7827 | 403.1132 | 497.139 | 1.1316
2019-11-10 20:00 | 37084.6621 | 153 | 330 | 1363 | 2840 | 5 | 10 | 0.98 | 11.22 | 421.7314 | 1.137% | 8.6997 | 37.528 | 15.1902 | 362.3705 | 423.7884 | 1.0049
2019-11-10 21:00 | 35975.2522 | 172 | 363 | 1363 | 2840 | 5 | 10 | 0.96 | 10.92 | 394.7062 | 1.097% | 9.4356 | 39.8269 | 14.3561 | 340.2602 | 403.8788 | 1.0232
2019-11-10 22:00 | 34172.1484 | 220 | 385 | 1226 | 2984 | 4 | 22 | 0.75 | 20.09 | 354.1015 | 1.036% | 9.1188 | 87.7685 | 9.5281 | 621.204 | 727.6195 | 2.0548
2019-11-10 23:00 | 32152.9723 | 191 | 356 | 1226 | 2984 | 4 | 13.42 | 0.75 | 20 | 314.5201 | 0.9782% | 7.4734 | 46.7337 | 8.9945 | 583.7892 | 646.9909 | 2.0571
2019-11-11 | 30578.0302 | 209 | 272 | 1226 | 2984 | 2.3 | 11.08 | 0.75 | 17 | 288.3358 | 0.943% | 4.5328 | 28.4183 | 8.6704 | 478.3401 | 519.9616 | 1.8033
2019-11-11 01:00 | 29677.2094 | 163 | 232 | 1226 | 2984 | 2.01 | 10.53 | 0.75 | 17 | 274.3816 | 0.9246% | 3.0291 | 22.5865 | 8.5013 | 469.0074 | 503.1243 | 1.8337
2019-11-11 02:00 | 29266.0823 | 203 | 199 | 1759 | 2984 | 2.4 | 8.61 | 3 | 17 | 268.0348 | 0.9159% | 4.462 | 15.6922 | 48.3297 | 464.5948 | 533.0786 | 1.9888
2019-11-11 03:00 | 29203.8027 | 222 | 157 | 1759 | 2984 | 2.5 | 5.97 | 3 | 17 | 267.449 | 0.9158% | 5.0827 | 8.5837 | 48.3269 | 464.568 | 526.5613 | 1.9688
2019-11-11 04:00 | 29864.407 | 324 | 179 | 1759 | 2984 | 7 | 5.51 | 4 | 17 | 268.559 | 0.8993% | 20.3952 | 8.8693 | 63.272 | 456.1772 | 548.7137 | 2.0432
2019-11-11 05:00 | 31776.9197 | 510 | 297 | 1759 | 2984 | 55 | 7 | 4.22 | 55 | 307.5966 | 0.968% | 271.5205 | 20.1245 | 71.8535 | 1588.6609 | 1952.1593 | 6.3465
2019-11-11 06:00 | 34843.0628 | 598 | 215 | 2048 | 2871 | 27.67 | 13.79 | 18.88 | 27.67 | 374.2525 | 1.074% | 177.7292 | 31.8457 | 415.3176 | 853.2785 | 1478.171 | 3.9497
2019-11-11 07:00 | 36365.8095 | 313 | 278 | 2048 | 2871 | 11.68 | 11.68 | 8.19 | 14.87 | 372.6107 | 1.025% | 37.4584 | 33.2698 | 171.8604 | 437.4276 | 680.0162 | 1.825
2019-11-11 08:00 | 37217.0973 | 341 | 287 | 2048 | 2871 | 10 | 8.11 | 5 | 10 | 384.9304 | 1.034% | 35.2691 | 24.0737 | 105.9107 | 296.9429 | 462.1963 | 1.2007
2019-11-11 09:00 | 38341.1461 | 314 | 267 | 2048 | 2871 | 10 | 5.51 | 5.95 | 10 | 395.1983 | 1.031% | 32.3653 | 15.164 | 125.6021 | 295.926 | 469.0574 | 1.1869
2019-11-11 10:00 | 39471.707 | 321 | 240 | 1530 | 2840 | 10 | 4.58 | 2.99 | 10 | 402.3076 | 1.019% | 32.7173 | 11.2034 | 46.6267 | 289.4614 | 380.0089 | 0.94457
2019-11-11 11:00 | 40443.8857 | 315 | 277 | 1530 | 2840 | 10 | 5.51 | 2.01 | 10 | 408.9366 | 1.011% | 31.8503 | 15.4324 | 31.095 | 287.1584 | 365.5361 | 0.89387
2019-11-11 12:00 | 41452.2649 | 302 | 248 | 1530 | 2840 | 10 | 4.58 | 2.08 | 10 | 411.8969 | 0.9937% | 30.0087 | 11.2865 | 31.6224 | 282.201 | 355.1186 | 0.86215
2019-11-11 13:00 | 42367.9775 | 232 | 228 | 1530 | 2840 | 5.73 | 4.92 | 1.33 | 11.48 | 415.6953 | 0.9812% | 13.0431 | 11.0062 | 19.9655 | 319.8878 | 363.9026 | 0.87541
2019-11-11 14:00 | 43089.0094 | 233 | 194 | 1348 | 2840 | 7.35 | 4.01 | 0.99 | 11.13 | 433.376 | 1.006% | 17.2243 | 7.8243 | 13.4222 | 317.9156 | 356.3864 | 0.82235
2019-11-11 15:00 | 43953.873 | 270 | 187 | 1348 | 2840 | 12.99 | 3.58 | 0.99 | 13.54 | 475.9028 | 1.083% | 37.9747 | 7.2485 | 14.4493 | 416.3496 | 476.022 | 1.0003
2019-11-11 16:00 | 45423.54 | 357 | 218 | 1348 | 2840 | 20.9 | 5.51 | 0.99 | 20.9 | 540.8012 | 1.191% | 88.8324 | 14.3009 | 15.8885 | 706.6775 | 825.6993 | 1.5268
2019-11-11 17:00 | 47846.415 | 515 | 210 | 1348 | 2840 | 35.18 | 9.05 | 2.77 | 35.18 | 640.8466 | 1.339% | 242.6653 | 25.455 | 50.012 | 1338.1933 | 1656.3256 | 2.5846
2019-11-11 18:00 | 49601.0696 | 285 | 314 | 1363 | 2840 | 26.03 | 22.03 | 2.54 | 27.03 | 713.2197 | 1.438% | 106.6722 | 99.4664 | 49.7808 | 1103.816 | 1359.7355 | 1.9065
2019-11-11 19:00 | 49961.0774 | 159 | 315 | 1363 | 2840 | 5 | 12.5 | 1.01 | 15.89 | 749.0147 | 1.499% | 11.9186 | 59.0309 | 20.6384 | 676.5514 | 768.1392 | 1.0255
2019-11-11 20:00 | 49857.1666 | 153 | 330 | 1363 | 2840 | 5 | 7 | 1 | 11.74 | 768.9225 | 1.542% | 11.7982 | 35.626 | 21.0209 | 514.211 | 582.6561 | 0.75776
2019-11-11 21:00 | 48757.3776 | 172 | 363 | 1363 | 2840 | 10 | 10 | 0.97 | 10.03 | 749.0611 | 1.536% | 26.4244 | 55.7678 | 20.3116 | 437.619 | 540.1228 | 0.72107
2019-11-11 22:00 | 46893.7145 | 220 | 385 | 1226 | 2984 | 8.11 | 12 | 0.75 | 10 | 716.9964 | 1.529% | 27.2801 | 70.639 | 14.059 | 456.2482 | 568.2262 | 0.79251
2019-11-11 23:00 | 45492.9092 | 191 | 356 | 1226 | 2984 | 4 | 9.47 | 0.75 | 10 | 697.7161 | 1.534% | 11.7173 | 51.7053 | 14.1022 | 457.6504 | 535.1752 | 0.76704
2019-11-12 | 44677.3454 | 209 | 272 | 1226 | 2984 | 2.01 | 3 | 0.74 | 3 | 700.2265 | 1.567% | 6.5841 | 12.7891 | 14.2191 | 140.3044 | 173.8967 | 0.24834
2019-11-12 01:00 | 44606.1901 | 163 | 232 | 1226 | 2984 | 1 | 3 | 0.74 | 3 | 710.3059 | 1.592% | 2.5956 | 11.0831 | 14.4468 | 142.551 | 170.6765 | 0.24029
2019-11-12 02:00 | 45018.1025 | 203 | 199 | 1759 | 2984 | 1.67 | 1.58 | 1.5 | 3.77 | 728.6705 | 1.619% | 5.4873 | 5.0893 | 42.7072 | 182.0892 | 235.3729 | 0.32302
2019-11-12 03:00 | 45846.958 | 222 | 157 | 1759 | 2984 | 2.01 | 0.63 | 1.5 | 4.24 | 756.624 | 1.65% | 7.3641 | 1.6323 | 43.5438 | 208.8018 | 261.3421 | 0.34541
2019-11-12 04:00 | 47494.2665 | 324 | 179 | 1759 | 2984 | 4.84 | 0.58 | 3.77 | 4.84 | 793.8427 | 1.671% | 26.211 | 1.7353 | 110.841 | 241.4001 | 380.1874 | 0.47892
2019-11-12 05:00 | 50755.8262 | 510 | 297 | 1759 | 2984 | 48.71 | 4.49 | 14.22 | 51.8 | 858.3377 | 1.691% | 420.1077 | 22.5515 | 422.9974 | 2613.9717 | 3479.6283 | 4.0539
2019-11-12 06:00 | 55145.7721 | 598 | 215 | 2048 | 2871 | 323.34 | 14.93 | 189.14 | 323.54 | 946.9152 | 1.717% | 3320.1635 | 55.1185 | 6651.3866 | 15949.9757 | 25976.6443 | 27.4329
2019-11-12 07:00 | 56357.5185 | 313 | 278 | 2048 | 2871 | 161.96 | 7.91 | 151.35 | 180.78 | 1011.2998 | 1.794% | 909.6622 | 39.4593 | 5562.1211 | 9313.4725 | 15824.7151 | 15.6479
2019-11-12 08:00 | 55798.2851 | 341 | 287 | 2048 | 2871 | 76.06 | 5.78 | 71.06 | 79.83 | 1027.8295 | 1.842% | 477.7612 | 30.5569 | 2680.7442 | 4221.8183 | 7410.8807 | 7.2102
2019-11-12 09:00 | 54857.2275 | 314 | 267 | 2048 | 2871 | 39.73 | 7.26 | 39.48 | 43.18 | 999.1784 | 1.821% | 227.2257 | 35.3067 | 1472.7067 | 2258.0055 | 3993.2446 | 3.9965
2019-11-12 10:00 | 53629.3528 | 321 | 240 | 1530 | 2840 | 23.14 | 0.71 | 5 | 30.68 | 932.8707 | 1.739% | 129.2074 | 2.9641 | 133.0701 | 1515.628 | 1780.8695 | 1.909
2019-11-12 11:00 | 52095.8434 | 315 | 277 | 1530 | 2840 | 14.76 | 0.69 | 5 | 19.83 | 863.3977 | 1.657% | 77.0557 | 3.1676 | 126.7854 | 933.3593 | 1140.368 | 1.3208
2019-11-12 12:00 | 50218.5299 | 302 | 248 | 1530 | 2840 | 5.5 | 0.66 | 5 | 10.07 | 799.8099 | 1.593% | 26.4541 | 2.6069 | 121.8384 | 455.4813 | 606.3807 | 0.75816
2019-11-12 13:00 | 48661.288 | 232 | 228 | 1530 | 2840 | 3.05 | 0.67 | 3.05 | 5.35 | 738.864 | 1.518% | 10.7441 | 2.3195 | 70.8553 | 230.7029 | 314.6217 | 0.42582
2019-11-12 14:00 | 47388.2806 | 233 | 194 | 1348 | 2840 | 3 | 1.02 | 1 | 5.62 | 697.0974 | 1.471% | 10.2825 | 2.9109 | 19.8295 | 234.7887 | 267.8116 | 0.38418
2019-11-12 15:00 | 47215.7366 | 270 | 187 | 1348 | 2840 | 4.3 | 0.89 | 0.98 | 5.1 | 678.0953 | 1.436% | 16.6739 | 2.3902 | 18.9723 | 208.014 | 246.0503 | 0.36286
2019-11-12 16:00 | 48427.0319 | 357 | 218 | 1348 | 2840 | 12 | 7.11 | 0.98 | 17.06 | 698.1534 | 1.442% | 61.7607 | 22.3454 | 19.0449 | 698.4902 | 801.6413 | 1.1482
2019-11-12 17:00 | 51438.5055 | 515 | 210 | 1348 | 2840 | 103.64 | 10.87 | 20.05 | 108.64 | 778.7415 | 1.514% | 808.0525 | 34.5584 | 409.1751 | 4671.0343 | 5922.8203 | 7.6056
2019-11-12 18:00 | 53844.5442 | 285 | 314 | 1363 | 2840 | 85.59 | 8.07 | 47.1 | 160.99 | 863.822 | 1.604% | 391.3366 | 40.6524 | 1029.9101 | 7334.9947 | 8796.8938 | 10.1837
2019-11-12 19:00 | 54306.4863 | 159 | 315 | 1363 | 2840 | 48.23 | 8.55 | 1.17 | 64.48 | 890.3488 | 1.639% | 125.7253 | 44.1555 | 26.1451 | 3002.2844 | 3198.3104 | 3.5922
2019-11-12 20:00 | 54148.4283 | 153 | 330 | 1363 | 2840 | 15.33 | 7.54 | 0.99 | 31.88 | 893.048 | 1.649% | 38.6832 | 41.0369 | 22.2546 | 1493.2262 | 1595.2008 | 1.7862
2019-11-12 21:00 | 52842.9459 | 172 | 363 | 1363 | 2840 | 11.34 | 7.38 | 0.96 | 16.89 | 860.2267 | 1.628% | 31.7517 | 43.6103 | 21.3007 | 780.8612 | 877.5239 | 1.0201
2019-11-12 22:00 | 50532.6504 | 220 | 385 | 1226 | 2984 | 2.31 | 4.8 | 0.75 | 7.72 | 811.8101 | 1.607% | 8.1643 | 29.6882 | 14.7718 | 370.0825 | 422.7068 | 0.5207
2019-11-12 23:00 | 48760.8528 | 191 | 356 | 1226 | 2984 | 2.11 | 3.5 | 0.74 | 5.1 | 768.1288 | 1.575% | 6.3486 | 19.6282 | 14.2917 | 239.7352 | 280.0037 | 0.36453
2019-11-13 | 47787.5107 | 209 | 272 | 1226 | 2984 | 0.93 | 0.21 | 0.75 | 2.61 | 747.6534 | 1.565% | 3.041 | 0.89366 | 14.3859 | 121.8499 | 140.1705 | 0.18748
2019-11-13 01:00 | 47559.0016 | 163 | 232 | 1226 | 2984 | 0.13 | 0.01 | 0.75 | 2.61 | 752.6146 | 1.582% | 0.33533 | 0.036714 | 14.551 | 123.2478 | 138.1708 | 0.18359
2019-11-13 02:00 | 47775.6191 | 203 | 199 | 1759 | 2984 | 1 | 0.01 | 1.5 | 2.61 | 753.8311 | 1.578% | 3.2031 | 0.031399 | 41.6318 | 122.8873 | 167.7535 | 0.22253
2019-11-13 03:00 | 48232.8984 | 222 | 157 | 1759 | 2984 | 0.01 | 0.03 | 1.5 | 2.61 | 748.5054 | 1.552% | 0.034451 | 0.073092 | 40.9457 | 120.8623 | 161.9156 | 0.21632
2019-11-13 04:00 | 49471.9785 | 324 | 179 | 1759 | 2984 | 2.31 | 0.01 | 3 | 3 | 772.5363 | 1.562% | 11.6874 | 0.027952 | 82.4037 | 139.7912 | 233.9102 | 0.30278
2019-11-13 05:00 | 52240.8926 | 510 | 297 | 1759 | 2984 | 28.43 | 1.56 | 7.17 | 24.63 | 819.1942 | 1.568% | 227.3648 | 7.2654 | 197.7704 | 1152.4962 | 1584.8967 | 1.9347
2019-11-13 06:00 | 55946.1728 | 598 | 215 | 2048 | 2871 | 189.06 | 9.8 | 150 | 179.06 | 894.4906 | 1.599% | 1807.6162 | 33.6876 | 4911.6408 | 8219.344 | 14972.2885 | 16.7383
2019-11-13 07:00 | 56076.3968 | 313 | 278 | 2048 | 2871 | 102.81 | 4.51 | 100.31 | 103.81 | 904.4896 | 1.613% | 519.0428 | 20.223 | 3313.5817 | 4807.2409 | 8660.0884 | 9.5746
2019-11-13 08:00 | 54300.2047 | 341 | 287 | 2048 | 2871 | 57.13 | 3 | 56.33 | 57.23 | 849.0951 | 1.564% | 304.6306 | 13.4635 | 1803.9503 | 2569.2822 | 4691.3266 | 5.5251
2019-11-13 09:00 | 52445.3789 | 314 | 267 | 2048 | 2871 | 34.54 | 3.45 | 34.32 | 30.74 | 798.0595 | 1.522% | 165.0365 | 14.0171 | 1069.5602 | 1342.9662 | 2591.58 | 3.2474
2019-11-13 10:00 | 50804.7148 | 321 | 240 | 1530 | 2840 | 15.67 | 0.72 | 5 | 20.94 | 764.3149 | 1.504% | 75.6732 | 2.5996 | 115.0879 | 894.671 | 1088.0318 | 1.4235
2019-11-13 11:00 | 49321.8952 | 315 | 277 | 1530 | 2840 | 13.62 | 1.68 | 7 | 19.87 | 756.0063 | 1.533% | 65.7617 | 7.133 | 164.1629 | 864.9716 | 1102.0294 | 1.4577
2019-11-13 12:00 | 47976.0078 | 302 | 248 | 1530 | 2840 | 4.58 | 0.01 | 4.58 | 10.2 | 742.6812 | 1.548% | 21.4117 | 0.038391 | 108.4764 | 448.4322 | 578.3587 | 0.77874
2019-11-13 13:00 | 47013.5989 | 232 | 228 | 1530 | 2840 | 3 | 0.01 | 3 | 10.2 | 728.7757 | 1.55% | 10.789 | 0.035343 | 71.1513 | 449.044 | 531.0196 | 0.72865
2019-11-13 14:00 | 46415.6582 | 233 | 194 | 1348 | 2840 | 2.72 | 0.01 | 1.28 | 6.95 | 697.8293 | 1.503% | 9.5282 | 0.029167 | 25.9409 | 296.748 | 332.2462 | 0.47611
2019-11-13 15:00 | 46601.7278 | 270 | 187 | 1348 | 2840 | 4.67 | 0.01 | 1.15 | 7.62 | 694.8144 | 1.491% | 18.7996 | 0.027881 | 23.1129 | 322.6563 | 364.5966 | 0.52474
2019-11-13 16:00 | 47520.4401 | 357 | 218 | 1348 | 2840 | 7.55 | 0.01 | 1.42 | 12.05 | 750.2694 | 1.579% | 42.5551 | 0.034419 | 30.2214 | 540.3089 | 613.1199 | 0.8172
2019-11-13 17:00 | 49582.5237 | 515 | 210 | 1348 | 2840 | 53.15 | 7.06 | 11.73 | 53.15 | 802.9322 | 1.619% | 443.2623 | 24.009 | 256.0579 | 2444.3977 | 3167.7269 | 3.9452
2019-11-13 18:00 | 50808.7382 | 285 | 314 | 1363 | 2840 | 44.99 | 3.58 | 14.45 | 65.04 | 808.3522 | 1.591% | 203.9967 | 17.8844 | 313.3473 | 2938.7393 | 3473.9677 | 4.2976
2019-11-13 19:00 | 50349.1816 | 159 | 315 | 1363 | 2840 | 8.61 | 4.14 | 8.61 | 27.21 | 792.9028 | 1.575% | 21.559 | 20.5371 | 184.8105 | 1216.9547 | 1443.8612 | 1.821
2019-11-13 20:00 | 49365.8825 | 153 | 330 | 1363 | 2840 | 5.5 | 2.61 | 5 | 19.98 | 776.1668 | 1.572% | 13.2307 | 13.542 | 107.1505 | 892.1585 | 1026.0816 | 1.322
2019-11-13 21:00 | 47393.1933 | 172 | 363 | 1363 | 2840 | 5 | 7 | 1.43 | 15.95 | 717.5271 | 1.514% | 13.0203 | 38.4704 | 29.509 | 685.8061 | 766.8058 | 1.0687
2019-11-13 22:00 | 44614.247 | 220 | 385 | 1226 | 2984 | 2.01 | 16.21 | 0.92 | 6.31 | 653.3678 | 1.464% | 6.4759 | 91.3962 | 16.5182 | 275.748 | 390.1383 | 0.59712
2019-11-13 23:00 | 42045.6045 | 191 | 356 | 1226 | 2984 | 2.01 | 16.29 | 0.75 | 5.87 | 623.2861 | 1.482% | 5.6911 | 85.9682 | 13.6307 | 259.6592 | 364.9493 | 0.58552
2019-11-14 | 40536.7438 | 209 | 272 | 1226 | 2984 | 2.16 | 5.85 | 0.74 | 5.1 | 601.0444 | 1.483% | 6.6936 | 23.593 | 13.4518 | 225.6455 | 269.3838 | 0.44819
2019-11-14 01:00 | 39757.4297 | 163 | 232 | 1226 | 2984 | 1.97 | 4.01 | 0.74 | 4.54 | 591.3434 | 1.487% | 4.7761 | 13.8374 | 13.4941 | 201.5005 | 233.6081 | 0.39505
2019-11-14 02:00 | 39543.2887 | 203 | 199 | 1759 | 2984 | 2.01 | 3.12 | 1.5 | 3.33 | 582.9366 | 1.474% | 6.0151 | 9.1528 | 38.8961 | 146.4845 | 200.5485 | 0.34403
2019-11-14 03:00 | 39764.8401 | 222 | 157 | 1759 | 2984 | 2.01 | 0.37 | 2.55 | 3.56 | 584.1743 | 1.469% | 6.5553 | 0.85338 | 65.8945 | 156.0602 | 229.3634 | 0.39263
2019-11-14 04:00 | 40735.4235 | 324 | 179 | 1759 | 2984 | 4.33 | 2.21 | 2.55 | 3 | 584.484 | 1.435% | 20.1295 | 5.676 | 64.3586 | 128.446 | 218.6101 | 0.37402
2019-11-14 05:00 | 43352.8714 | 510 | 297 | 1759 | 2984 | 12.81 | 0.8 | 5.81 | 7.21 | 634.8457 | 1.464% | 95.6686 | 3.4793 | 149.6554 | 315.0536 | 563.8569 | 0.88818
2019-11-14 06:00 | 47069.9209 | 598 | 215 | 2048 | 2871 | 72.72 | 4.35 | 61.62 | 62.72 | 704.404 | 1.497% | 650.7788 | 13.9961 | 1888.5567 | 2694.7446 | 5248.0762 | 7.4504
2019-11-14 07:00 | 47835.8333 | 313 | 278 | 2048 | 2871 | 48.41 | 2.59 | 47.61 | 54.14 | 738.0203 | 1.543% | 233.773 | 11.1086 | 1504.3299 | 2398.0951 | 4147.3067 | 5.6195
2019-11-14 08:00 | 47027.0404 | 341 | 287 | 2048 | 2871 | 17.27 | 2.11 | 16.57 | 17.17 | 732.2118 | 1.557% | 91.6929 | 9.4287 | 528.3741 | 767.525 | 1397.0208 | 1.9079
2019-11-14 09:00 | 46398.5807 | 314 | 267 | 2048 | 2871 | 14.77 | 1.61 | 14.52 | 16.82 | 725.3109 | 1.563% | 72.4986 | 6.7198 | 464.8535 | 754.8814 | 1298.9533 | 1.7909
2019-11-14 10:00 | 45694.8906 | 321 | 240 | 1530 | 2840 | 8.21 | 0.69 | 2.91 | 8.21 | 702.7497 | 1.538% | 40.5304 | 2.5468 | 68.4727 | 358.587 | 470.1369 | 0.669
2019-11-14 11:00 | 44940.2262 | 315 | 277 | 1530 | 2840 | 4.44 | 0.62 | 0.97 | 6.82 | 677.3363 | 1.507% | 21.0796 | 2.5885 | 22.3683 | 291.9253 | 337.9617 | 0.49896
2019-11-14 12:00 | 44017.6312 | 302 | 248 | 1530 | 2840 | 3 | 0.16 | 0.97 | 5.27 | 661.8943 | 1.504% | 13.6235 | 0.59667 | 22.3165 | 225.0562 | 261.5929 | 0.39522
2019-11-14 13:00 | 43460.623 | 232 | 228 | 1530 | 2840 | 2.38 | 0.14 | 0.97 | 5.1 | 663.2762 | 1.526% | 8.4268 | 0.48715 | 22.6497 | 221.0482 | 252.6118 | 0.38085
2019-11-14 14:00 | 42830.3893 | 233 | 194 | 1348 | 2840 | 2.11 | 0.45 | 0.94 | 6 | 663.9768 | 1.55% | 7.6215 | 1.3534 | 19.6435 | 264.1621 | 292.7804 | 0.44095
2019-11-14 15:00 | 42269.0869 | 270 | 187 | 1348 | 2840 | 4.77 | 0.26 | 0.95 | 7.21 | 654.4286 | 1.548% | 19.9398 | 0.75276 | 19.8268 | 317.0246 | 357.544 | 0.54635
2019-11-14 16:00 | 42502.8886 | 357 | 218 | 1348 | 2840 | 5.44 | 0.46 | 0.99 | 7.85 | 654.3685 | 1.54% | 29.9 | 1.5439 | 20.5461 | 343.2353 | 395.2252 | 0.60398
2019-11-14 17:00 | 44269.8779 | 515 | 210 | 1348 | 2840 | 42.98 | 2.48 | 5 | 42.18 | 695.8704 | 1.572% | 347.9314 | 8.1864 | 105.9449 | 1882.9766 | 2345.0393 | 3.3699
2019-11-14 18:00 | 45785.8232 | 285 | 314 | 1363 | 2840 | 24.37 | 2.21 | 4.95 | 43.33 | 740.6313 | 1.618% | 112.3496 | 11.2252 | 109.137 | 1990.5728 | 2223.2845 | 3.0019
2019-11-14 19:00 | 45792.762 | 159 | 315 | 1363 | 2840 | 12.2 | 2.65 | 1.99 | 26.44 | 747.7577 | 1.633% | 31.6753 | 13.6308 | 44.2907 | 1226.1508 | 1315.7476 | 1.7596
2019-11-14 20:00 | 45492.4079 | 153 | 330 | 1363 | 2840 | 7.28 | 3.5 | 1.01 | 16.46 | 747.2429 | 1.643% | 18.2956 | 18.9716 | 22.6121 | 767.8406 | 827.7199 | 1.1077
2019-11-14 21:00 | 44433.4362 | 172 | 363 | 1363 | 2840 | 3.87 | 7 | 0.99 | 10.26 | 735.8813 | 1.656% | 11.024 | 42.0826 | 22.3475 | 482.5736 | 558.0276 | 0.75831
2019-11-14 22:00 | 42465.0006 | 220 | 385 | 1226 | 2984 | 2.12 | 17.84 | 0.75 | 10.91 | 699.1028 | 1.646% | 7.6784 | 113.0747 | 15.1378 | 535.9613 | 671.8522 | 0.96102
2019-11-14 23:00 | 40766.1673 | 191 | 356 | 1226 | 2984 | 1.88 | 5.09 | 0.74 | 6.21 | 671.4075 | 1.647% | 5.9139 | 29.8438 | 14.942 | 305.1945 | 355.8942 | 0.53007
2019-11-15 | 39775.6529 | 209 | 272 | 1226 | 2984 | 2.21 | 4.01 | 0.74 | 4.68 | 659.4234 | 1.658% | 7.6575 | 18.0826 | 15.0407 | 231.5217 | 272.3025 | 0.41294
2019-11-15 01:00 | 39616.4033 | 163 | 232 | 1226 | 2984 | 1.53 | 3.01 | 0.74 | 4.06 | 659.5882 | 1.665% | 4.1522 | 11.6266 | 15.105 | 201.7078 | 232.5915 | 0.35263
2019-11-15 02:00 | 39780.3365 | 203 | 199 | 1759 | 2984 | 2.01 | 1.73 | 2.55 | 2.5 | 668.1497 | 1.68% | 6.8533 | 5.7824 | 75.3375 | 125.298 | 213.2712 | 0.3192
2019-11-15 03:00 | 40478.1106 | 222 | 157 | 1759 | 2984 | 2.11 | 1.32 | 2.55 | 2.24 | 684.7446 | 1.692% | 7.924 | 3.5058 | 75.8777 | 113.072 | 200.3795 | 0.29263
2019-11-15 04:00 | 42041.2464 | 324 | 179 | 1759 | 2984 | 4.94 | 0.54 | 3 | 4.31 | 717.6462 | 1.707% | 27.3216 | 1.65 | 90.0787 | 219.5386 | 338.5889 | 0.4718
2019-11-15 05:00 | 45144.0429 | 510 | 297 | 1759 | 2984 | 12.08 | 5.51 | 5.08 | 7.31 | 784.3638 | 1.737% | 107.042 | 28.4332 | 155.2554 | 378.9948 | 669.7253 | 0.85385
2019-11-15 06:00 | 49029.8678 | 598 | 215 | 2048 | 2871 | 115.53 | 3.21 | 75 | 88.52 | 876.9616 | 1.789% | 1235.7079 | 12.3442 | 2747.3315 | 4545.6339 | 8541.0175 | 9.7393
2019-11-15 07:00 | 49507.0231 | 313 | 278 | 2048 | 2871 | 55.67 | 1.6 | 50.67 | 58.8 | 889.5474 | 1.797% | 313.089 | 7.9922 | 1864.589 | 3033.282 | 5218.9522 | 5.867
2019-11-15 08:00 | 47027.1686 | 341 | 287 | 2048 | 2871 | 16.55 | 0.7 | 16.55 | 17.87 | 791.31 | 1.683% | 94.9621 | 3.3805 | 570.3294 | 863.2878 | 1531.9597 | 1.936
2019-11-15 09:00 | 44464.5582 | 314 | 267 | 2048 | 2871 | 8.64 | 1.13 | 8.39 | 10.69 | 691.654 | 1.556% | 42.2006 | 4.6932 | 267.2802 | 477.4037 | 791.5777 | 1.1445
2019-11-15 10:00 | 42254.2529 | 321 | 240 | 1530 | 2840 | 6.28 | 0.55 | 1.01 | 8.36 | 612.6494 | 1.45% | 29.2285 | 1.9139 | 22.4055 | 344.2438 | 397.7917 | 0.6493
2019-11-15 11:00 | 40271.649 | 315 | 277 | 1530 | 2840 | 5.14 | 0.44 | 0.94 | 7.88 | 547.274 | 1.359% | 22.0029 | 1.6563 | 19.5445 | 304.1235 | 347.3272 | 0.63465
2019-11-15 12:00 | 38619.1972 | 302 | 248 | 1530 | 2840 | 4.11 | 0.34 | 0.94 | 7.21 | 501.3944 | 1.298% | 16.1148 | 1.0947 | 18.6722 | 265.8458 | 301.7276 | 0.60178
2019-11-15 13:00 | 37609.32 | 232 | 228 | 1530 | 2840 | 2.11 | 0.39 | 0.96 | 5 | 471.3485 | 1.253% | 6.135 | 1.1144 | 18.4081 | 177.9651 | 203.6227 | 0.432
2019-11-15 14:00 | 36761.2454 | 233 | 194 | 1348 | 2840 | 2.11 | 0.51 | 0.91 | 6 | 451.7812 | 1.229% | 6.0419 | 1.2159 | 15.0754 | 209.4149 | 231.7482 | 0.51297
2019-11-15 15:00 | 36242.7666 | 270 | 187 | 1348 | 2840 | 3 | 0.62 | 0.91 | 7.13 | 442.5962 | 1.221% | 9.8917 | 1.4159 | 14.9802 | 247.283 | 273.5707 | 0.6181
2019-11-15 16:00 | 36556.6526 | 357 | 218 | 1348 | 2840 | 5 | 0.42 | 0.94 | 7.79 | 457.3984 | 1.251% | 22.334 | 1.1456 | 15.8543 | 276.8115 | 316.1453 | 0.69118
2019-11-15 17:00 | 38130.0647 | 515 | 210 | 1348 | 2840 | 25 | 1.54 | 0.96 | 25 | 500.9913 | 1.314% | 169.1647 | 4.2492 | 17.0029 | 932.8697 | 1123.2865 | 2.2421
2019-11-15 18:00 | 39793.5257 | 285 | 314 | 1363 | 2840 | 12.91 | 2.11 | 0.96 | 15 | 551.2003 | 1.385% | 50.9645 | 9.1772 | 18.1244 | 590.0742 | 668.3404 | 1.2125
2019-11-15 19:00 | 40061.0566 | 159 | 315 | 1363 | 2840 | 3 | 3.01 | 0.96 | 14.32 | 563.1031 | 1.406% | 6.7048 | 13.3273 | 18.3922 | 571.6456 | 610.0699 | 1.0834
2019-11-15 20:00 | 40350.4729 | 153 | 330 | 1363 | 2840 | 3.61 | 8.61 | 0.94 | 5 | 566.0081 | 1.403% | 7.7477 | 39.8558 | 17.9721 | 199.1876 | 264.7632 | 0.46777
2019-11-15 21:00 | 40345.9625 | 172 | 363 | 1363 | 2840 | 3.61 | 14.76 | 0.92 | 5 | 554.9763 | 1.376% | 8.541 | 73.7 | 17.2488 | 195.3272 | 294.817 | 0.53122
2019-11-15 22:00 | 39846.1178 | 220 | 385 | 1226 | 2984 | 4 | 17.89 | 0.74 | 6 | 524.6277 | 1.317% | 11.5864 | 90.6852 | 11.945 | 235.7302 | 349.9468 | 0.66704
2019-11-15 23:00 | 38960.9323 | 191 | 356 | 1226 | 2984 | 2.01 | 14.61 | 0.74 | 5.34 | 511.8046 | 1.314% | 5.0432 | 68.3243 | 11.9178 | 209.322 | 294.6073 | 0.57562
2019-11-16 | 38344.7483 | 209 | 272 | 1226 | 2984 | 2.35 | 7.39 | 0.74 | 10 | 512.53 | 1.337% | 6.5649 | 26.8675 | 12.1265 | 398.8524 | 444.4113 | 0.86709
2019-11-16 01:00 | 38209.471 | 163 | 232 | 1226 | 2984 | 1.61 | 6.57 | 0.74 | 10 | 521.0765 | 1.364% | 3.5789 | 20.7866 | 12.3724 | 406.939 | 443.6768 | 0.85146
2019-11-16 02:00 | 38348.109 | 203 | 199 | 1759 | 2984 | 2.11 | 4.63 | 3 | 10 | 534.3628 | 1.393% | 5.9686 | 12.8389 | 73.5325 | 415.8063 | 508.1462 | 0.95094
2019-11-16 03:00 | 38827.5429 | 222 | 157 | 1759 | 2984 | 2.83 | 4 | 3 | 10 | 559.6011 | 1.441% | 9.0548 | 9.051 | 76.0546 | 430.0683 | 524.2288 | 0.93679
2019-11-16 04:00 | 39807.206 | 324 | 179 | 1759 | 2984 | 8.02 | 4.01 | 3.02 | 10.65 | 588.9251 | 1.479% | 38.443 | 10.6193 | 78.5907 | 470.1612 | 597.8143 | 1.0151
2019-11-16 05:00 | 41424.8287 | 510 | 297 | 1759 | 2984 | 14.21 | 7.6 | 4.33 | 12.21 | 626.1674 | 1.512% | 109.5454 | 34.1193 | 115.1287 | 550.737 | 809.5303 | 1.2928
2019-11-16 06:00 | 43404.1295 | 598 | 215 | 2048 | 2871 | 36.99 | 4.01 | 34.19 | 34.19 | 683.0059 | 1.574% | 348.0799 | 13.5668 | 1101.8499 | 1544.6343 | 3008.1309 | 4.4043
2019-11-16 07:00 | 44777.9603 | 313 | 278 | 2048 | 2871 | 25.15 | 11.12 | 25.15 | 29.73 | 722.6067 | 1.614% | 127.034 | 49.887 | 831.2002 | 1377.4182 | 2385.5394 | 3.3013
2019-11-16 08:00 | 43978.082 | 341 | 287 | 2048 | 2871 | 20.74 | 11.42 | 17.74 | 30.51 | 677.8276 | 1.541% | 109.0049 | 50.5162 | 559.9723 | 1350.0764 | 2069.5699 | 3.0532
2019-11-16 09:00 | 41945.9228 | 314 | 267 | 2048 | 2871 | 12.24 | 6.59 | 11.84 | 25.41 | 590.184 | 1.407% | 54.0765 | 24.7568 | 341.1767 | 1026.4447 | 1446.4546 | 2.4509
2019-11-16 10:00 | 39917.0566 | 321 | 240 | 1530 | 2840 | 8.22 | 4.01 | 1.01 | 25.3 | 528.8582 | 1.325% | 34.9589 | 12.7508 | 20.4736 | 951.9619 | 1020.1451 | 1.929
2019-11-16 11:00 | 38109.7867 | 315 | 277 | 1530 | 2840 | 5.5 | 5.77 | 0.94 | 18.78 | 489.8357 | 1.285% | 22.2683 | 20.5433 | 18.4856 | 685.5321 | 746.8293 | 1.5247
2019-11-16 12:00 | 36575.3668 | 302 | 248 | 1530 | 2840 | 5 | 5.51 | 0.94 | 21.27 | 461.9979 | 1.263% | 19.0734 | 17.2605 | 18.1665 | 763.0222 | 817.5226 | 1.7695
2019-11-16 13:00 | 35393.7447 | 232 | 228 | 1530 | 2840 | 3 | 5.51 | 0.95 | 21.99 | 437.8261 | 1.237% | 8.6096 | 15.5404 | 17.98 | 772.536 | 814.666 | 1.8607
2019-11-16 14:00 | 34786.5488 | 233 | 194 | 1348 | 2840 | 3 | 4.01 | 0.9 | 14.88 | 410.0127 | 1.179% | 8.2388 | 9.1692 | 14.2994 | 498.0893 | 529.7967 | 1.2921
2019-11-16 15:00 | 34560.2496 | 270 | 187 | 1348 | 2840 | 4.6 | 4.01 | 0.9 | 17.06 | 396.6175 | 1.148% | 14.2533 | 8.6056 | 13.9228 | 556.0225 | 592.8043 | 1.4946
2019-11-16 16:00 | 34893.957 | 357 | 218 | 1348 | 2840 | 9.61 | 7.76 | 0.94 | 20.34 | 414.7291 | 1.189% | 40.7761 | 20.1063 | 15.0602 | 686.5681 | 762.5108 | 1.8386
2019-11-16 17:00 | 36409.6692 | 515 | 210 | 1348 | 2840 | 24.54 | 14.24 | 0.95 | 29.54 | 456.67 | 1.254% | 158.514 | 37.5072 | 16.062 | 1052.2395 | 1264.3227 | 2.7686
2019-11-16 18:00 | 37873.4202 | 285 | 314 | 1363 | 2840 | 5 | 14.68 | 0.95 | 20.78 | 480.6787 | 1.269% | 18.0857 | 58.5027 | 16.4339 | 749.0041 | 842.0264 | 1.7517
2019-11-16 19:00 | 38032.9547 | 159 | 315 | 1363 | 2840 | 1 | 23.75 | 0.95 | 13.75 | 472.0468 | 1.241% | 1.9734 | 92.8537 | 16.0711 | 484.6698 | 595.568 | 1.2617
2019-11-16 20:00 | 38020.3131 | 153 | 330 | 1363 | 2840 | 1 | 10.01 | 0.93 | 10.01 | 469.8898 | 1.236% | 1.8909 | 40.8252 | 15.666 | 351.3442 | 409.7263 | 0.87196
2019-11-16 21:00 | 37652.4866 | 172 | 363 | 1363 | 2840 | 1.61 | 20 | 0.91 | 10 | 459.5498 | 1.221% | 3.3798 | 88.6085 | 15.1383 | 346.6229 | 453.7495 | 0.98738
2019-11-16 22:00 | 36803.9951 | 220 | 385 | 1226 | 2984 | 4 | 24.73 | 0.74 | 12.55 | 440.7564 | 1.198% | 10.5387 | 114.022 | 10.8649 | 448.4833 | 583.9088 | 1.3248
2019-11-16 23:00 | 35688.9716 | 191 | 356 | 1226 | 2984 | 2.01 | 16.29 | 0.74 | 10.7 | 418.3569 | 1.172% | 4.5003 | 67.9804 | 10.6349 | 374.279 | 457.3947 | 1.0933
2019-11-17 | 34868.6295 | 209 | 272 | 1226 | 2984 | 3.8 | 7.49 | 0.74 | 10 | 402.8096 | 1.155% | 9.1748 | 23.5351 | 10.4806 | 344.7179 | 387.9083 | 0.96301
2019-11-17 01:00 | 34380.2376 | 163 | 232 | 1226 | 2984 | 2.01 | 7 | 0.74 | 10 | 395.6518 | 1.151% | 3.7704 | 18.6892 | 10.4406 | 343.4022 | 376.3024 | 0.95109
2019-11-17 02:00 | 34269.4834 | 203 | 199 | 1759 | 2984 | 3.11 | 4.96 | 1.5 | 10 | 392.6742 | 1.146% | 7.234 | 11.3099 | 30.233 | 341.9193 | 390.6963 | 0.99496
2019-11-17 03:00 | 34426.4062 | 222 | 157 | 1759 | 2984 | 3.51 | 3 | 1.5 | 10 | 394.4033 | 1.146% | 8.9271 | 5.396 | 30.2278 | 341.8595 | 386.4103 | 0.97973
2019-11-17 04:00 | 34983.8874 | 324 | 179 | 1759 | 2984 | 8 | 3.5 | 1.5 | 10 | 409.9475 | 1.172% | 30.3735 | 7.3414 | 30.9184 | 349.6705 | 418.3039 | 1.0204
2019-11-17 05:00 | 36084.0576 | 510 | 297 | 1759 | 2984 | 10.89 | 8.11 | 2.35 | 10.89 | 463.5225 | 1.285% | 71.3434 | 30.9409 | 53.0993 | 417.4286 | 572.8121 | 1.2358
2019-11-17 06:00 | 37511.7265 | 598 | 215 | 2048 | 2871 | 28.22 | 12.45 | 19.22 | 23.44 | 542.847 | 1.447% | 244.2129 | 38.7363 | 569.6312 | 973.8705 | 1826.4509 | 3.3646
2019-11-17 07:00 | 38593.346 | 313 | 278 | 2048 | 2871 | 12.09 | 14.13 | 11.29 | 18.44 | 574.1559 | 1.488% | 56.2974 | 58.4392 | 343.9864 | 787.6106 | 1246.3336 | 2.1707
2019-11-17 08:00 | 38996.944 | 341 | 287 | 2048 | 2871 | 13.28 | 14.19 | 13.28 | 21.77 | 557.4278 | 1.429% | 64.7307 | 58.2133 | 388.764 | 893.4076 | 1405.1157 | 2.5207
2019-11-17 09:00 | 38395.4108 | 314 | 267 | 2048 | 2871 | 10.9 | 13.03 | 10.9 | 18.25 | 521.7457 | 1.359% | 46.5089 | 47.2754 | 303.3444 | 711.9929 | 1109.1216 | 2.1258
2019-11-17 10:00 | 37168.3183 | 321 | 240 | 1530 | 2840 | 4.78 | 9.18 | 1 | 22.81 | 471.3336 | 1.268% | 19.4576 | 27.9389 | 19.402 | 821.4841 | 888.2826 | 1.8846
2019-11-17 11:00 | 35995.4931 | 315 | 277 | 1530 | 2840 | 3 | 10.54 | 1 | 9.29 | 438.9408 | 1.219% | 11.5236 | 35.6023 | 18.6573 | 321.7303 | 387.5135 | 0.88284
2019-11-17 12:00 | 35099.0299 | 302 | 248 | 1530 | 2840 | 3.53 | 5.51 | 1.3 | 11.91 | 418.0349 | 1.191% | 12.6969 | 16.275 | 23.6893 | 402.8539 | 455.5151 | 1.0897
2019-11-17 13:00 | 34489.0924 | 232 | 228 | 1530 | 2840 | 3 | 5.44 | 1.45 | 10.11 | 403.7688 | 1.171% | 8.1482 | 14.5206 | 25.9723 | 336.1402 | 384.7813 | 0.95297
2019-11-17 14:00 | 34128.0254 | 233 | 194 | 1348 | 2840 | 2.01 | 0.91 | 0.94 | 10.14 | 382.4591 | 1.121% | 5.2484 | 1.9784 | 14.2001 | 322.7232 | 344.1501 | 0.89983
2019-11-17 15:00 | 34199.0332 | 270 | 187 | 1348 | 2840 | 3 | 0.47 | 0.94 | 12.67 | 381.0699 | 1.114% | 9.0256 | 0.97933 | 14.1191 | 400.9459 | 425.0699 | 1.1155
2019-11-17 16:00 | 34573.7998 | 357 | 218 | 1348 | 2840 | 5 | 3.5 | 1 | 14.96 | 405.4002 | 1.173% | 20.9303 | 8.9467 | 15.8062 | 498.1806 | 543.8637 | 1.3415
2019-11-17 17:00 | 36323.594 | 515 | 210 | 1348 | 2840 | 41.2 | 0.96 | 1.02 | 44.95 | 467.1452 | 1.286% | 272.8774 | 2.5927 | 17.6829 | 1641.7656 | 1934.9186 | 4.142
2019-11-17 18:00 | 37849.2268 | 285 | 314 | 1363 | 2840 | 14.74 | 20.94 | 1.08 | 27.48 | 512.6004 | 1.354% | 56.8937 | 89.0488 | 19.9362 | 1056.9563 | 1222.835 | 2.3856
2019-11-17 19:00 | 37911.1044 | 159 | 315 | 1363 | 2840 | 1 | 15.09 | 1.07 | 22.24 | 514.0199 | 1.356% | 2.1558 | 64.4486 | 19.7739 | 856.3801 | 942.7585 | 1.8341
2019-11-17 20:00 | 37480.8567 | 153 | 330 | 1363 | 2840 | 1 | 8.61 | 1.01 | 17.64 | 507.3196 | 1.354% | 2.0709 | 38.4582 | 18.6333 | 678.0927 | 737.2552 | 1.4532
2019-11-17 21:00 | 36468.583 | 172 | 363 | 1363 | 2840 | 0.69 | 11.7 | 1.01 | 12.94 | 481.0324 | 1.319% | 1.5654 | 56.0206 | 18.1582 | 484.7391 | 560.4834 | 1.1652
2019-11-17 22:00 | 34724.9586 | 220 | 385 | 1226 | 2984 | 4 | 13.48 | 0.74 | 11.48 | 436.7947 | 1.258% | 11.0693 | 65.2809 | 11.4119 | 430.8999 | 518.6619 | 1.1874
2019-11-17 23:00 | 32986.8746 | 191 | 356 | 1226 | 2984 | 4 | 13.29 | 0.74 | 8.06 | 401.7344 | 1.218% | 9.3045 | 57.6199 | 11.0489 | 292.9083 | 370.8817 | 0.9232
2019-11-18 | 31979.2716 | 209 | 272 | 1226 | 2984 | 5 | 6 | 0.92 | 7.72 | 384.0574 | 1.201% | 12.55 | 19.5996 | 13.5458 | 276.6583 | 322.3538 | 0.83934
2019-11-18 01:00 | 31613.1902 | 163 | 232 | 1226 | 2984 | 2.01 | 6 | 0.9 | 4.75 | 379.506 | 1.2% | 3.9331 | 16.7105 | 13.246 | 170.1542 | 204.0438 | 0.53766
2019-11-18 02:00 | 31669.8212 | 203 | 199 | 1759 | 2984 | 3.65 | 4.01 | 2.55 | 3.65 | 381.3656 | 1.204% | 8.9225 | 9.6093 | 54.0134 | 131.1558 | 203.7011 | 0.53414
2019-11-18 03:00 | 32217.3807 | 222 | 157 | 1759 | 2984 | 3.51 | 3.01 | 2.25 | 3.71 | 392.2967 | 1.218% | 9.4882 | 5.7543 | 48.1918 | 134.8022 | 198.2365 | 0.50532
2019-11-18 04:00 | 33731.9847 | 324 | 179 | 1759 | 2984 | 6.2 | 3.97 | 2.56 | 6.75 | 419.1339 | 1.243% | 24.9602 | 8.8299 | 55.9521 | 250.2727 | 340.0149 | 0.81123
2019-11-18 05:00 | 36751.2985 | 510 | 297 | 1759 | 2984 | 17.76 | 9.73 | 4 | 10.76 | 469.4818 | 1.277% | 115.7069 | 36.9161 | 89.8818 | 410.1636 | 652.6684 | 1.3902
2019-11-18 06:00 | 41040.9414 | 598 | 215 | 2048 | 2871 | 45.37 | 8.35 | 28.75 | 42.57 | 551.916 | 1.345% | 364.8595 | 24.1424 | 791.8146 | 1643.5864 | 2824.4029 | 5.1175
2019-11-18 07:00 | 41896.624 | 313 | 278 | 2048 | 2871 | 27.93 | 18.73 | 19.08 | 45.86 | 573.5833 | 1.369% | 119.6831 | 71.2853 | 534.9655 | 1802.5391 | 2528.4729 | 4.4082
2019-11-18 08:00 | 40511.499 | 341 | 287 | 2048 | 2871 | 27.62 | 17.92 | 16.97 | 35.14 | 531.4637 | 1.312% | 123.5587 | 67.4707 | 455.9393 | 1323.5191 | 1970.4878 | 3.7077
2019-11-18 09:00 | 39187.4756 | 314 | 267 | 2048 | 2871 | 15.66 | 7.07 | 15.66 | 16.97 | 508.9799 | 1.299% | 63.8667 | 24.5179 | 416.5576 | 632.8028 | 1137.745 | 2.2353
2019-11-18 10:00 | 38232.4853 | 321 | 240 | 1530 | 2840 | 21.62 | 8.27 | 1.95 | 23.06 | 457.3045 | 1.196% | 83.0106 | 23.7405 | 35.6861 | 783.3405 | 925.7777 | 2.0244
2019-11-18 11:00 | 37528.1666 | 315 | 277 | 1530 | 2840 | 14.76 | 12.55 | 1.48 | 16.51 | 439.45 | 1.171% | 54.4439 | 40.7076 | 26.5158 | 549.0571 | 670.7244 | 1.5263
2019-11-18 12:00 | 37212.72 | 302 | 248 | 1530 | 2840 | 11.7 | 8.61 | 1.42 | 18 | 427.9144 | 1.15% | 40.6311 | 24.5539 | 24.983 | 587.8362 | 678.0042 | 1.5844
2019-11-18 13:00 | 37197.6071 | 232 | 228 | 1530 | 2840 | 6.12 | 5.2 | 1.42 | 18 | 416.5912 | 1.12% | 15.9014 | 13.278 | 24.3318 | 572.5138 | 626.025 | 1.5027
2019-11-18 14:00 | 37199.2734 | 233 | 194 | 1348 | 2840 | 7.11 | 3.01 | 0.97 | 18 | 407.1962 | 1.095% | 18.134 | 6.392 | 14.313 | 559.5773 | 598.4164 | 1.4696
2019-11-18 15:00 | 37217.0532 | 270 | 187 | 1348 | 2840 | 10.92 | 2.09 | 0.97 | 18 | 414.1559 | 1.113% | 32.8102 | 4.3492 | 14.5507 | 568.8696 | 620.5797 | 1.4984
2019-11-18 16:00 | 37510.8137 | 357 | 218 | 1348 | 2840 | 24.8 | 10 | 1.01 | 24.8 | 432.326 | 1.153% | 102.041 | 25.1253 | 15.6916 | 811.7549 | 954.6127 | 2.2081
2019-11-18 17:00 | 38358.5322 | 515 | 210 | 1348 | 2840 | 48.28 | 8.61 | 7 | 43.28 | 473.2568 | 1.234% | 306.7675 | 22.3078 | 116.4187 | 1516.4931 | 1961.9871 | 4.1457
2019-11-18 18:00 | 39517.277 | 285 | 314 | 1363 | 2840 | 31.11 | 23.22 | 4 | 33.71 | 507.2291 | 1.284% | 113.8052 | 93.5856 | 69.9798 | 1228.8369 | 1506.2075 | 2.9695
2019-11-18 19:00 | 39147.9222 | 159 | 315 | 1363 | 2840 | 9.85 | 14.61 | 4 | 19.29 | 506.7211 | 1.294% | 20.2719 | 59.5691 | 70.5693 | 709.1054 | 859.5157 | 1.6962
2019-11-18 20:00 | 38395.2578 | 153 | 330 | 1363 | 2840 | 8.8 | 15.39 | 4 | 18 | 491.9811 | 1.281% | 17.2522 | 65.0764 | 69.8597 | 655.0308 | 807.2191 | 1.6408
2019-11-18 21:00 | 36855.6168 | 172 | 363 | 1363 | 2840 | 8.98 | 12.99 | 1.22 | 13.83 | 465.8326 | 1.264% | 19.5223 | 59.5994 | 21.0175 | 496.4399 | 596.5791 | 1.2807
2019-11-18 22:00 | 34724.5341 | 220 | 385 | 1226 | 2984 | 5 | 23.39 | 0.94 | 11.39 | 409.5087 | 1.179% | 12.9724 | 106.1983 | 13.5908 | 400.8198 | 533.5813 | 1.303
2019-11-18 23:00 | 32670.7693 | 191 | 356 | 1226 | 2984 | 6.15 | 23.23 | 0.94 | 11.23 | 363.2411 | 1.112% | 13.06 | 91.9464 | 12.8131 | 372.5755 | 490.395 | 1.3501
2019-11-19 | 31405.0924 | 209 | 272 | 1226 | 2984 | 5 | 5.51 | 0.92 | 7.65 | 341.7319 | 1.088% | 11.3711 | 16.3082 | 12.2734 | 248.3966 | 288.3493 | 0.84379
2019-11-19 01:00 | 30915.8141 | 163 | 232 | 1226 | 2984 | 2.01 | 5.51 | 0.89 | 4.86 | 333.4164 | 1.078% | 3.5334 | 13.7862 | 11.7676 | 156.4017 | 185.4889 | 0.55633
2019-11-19 02:00 | 30804.6177 | 203 | 199 | 1759 | 2984 | 4.02 | 3.54 | 3 | 5.1 | 326.5832 | 1.06% | 8.6517 | 7.4685 | 55.9455 | 161.3419 | 233.4076 | 0.7147
2019-11-19 03:00 | 31158.6657 | 222 | 157 | 1759 | 2984 | 5 | 3.7 | 3 | 5.04 | 329.7278 | 1.058% | 11.7463 | 6.1472 | 55.8424 | 159.1498 | 232.8856 | 0.7063
2019-11-19 04:00 | 32318.6531 | 324 | 179 | 1759 | 2984 | 7 | 5.44 | 4 | 5.7 | 360.4743 | 1.115% | 25.2967 | 10.8611 | 78.4778 | 189.712 | 304.3476 | 0.8443
2019-11-19 05:00 | 35064.9801 | 510 | 297 | 1759 | 2984 | 15.21 | 8.21 | 4.42 | 9 | 422.4093 | 1.205% | 93.4457 | 29.3738 | 93.6587 | 323.5201 | 539.9982 | 1.2784
2019-11-19 06:00 | 38944.6692 | 598 | 215 | 2048 | 2871 | 68.35 | 2.86 | 45 | 58.35 | 488.9655 | 1.256% | 513.1802 | 7.7203 | 1157.1047 | 2103.3147 | 3781.3199 | 7.7333
2019-11-19 07:00 | 39751.8037 | 313 | 278 | 2048 | 2871 | 25 | 9.72 | 24.2 | 28.2 | 501.8492 | 1.262% | 98.7872 | 34.1136 | 625.6936 | 1022.1125 | 1780.7069 | 3.5483
2019-11-19 08:00 | 38719.2109 | 341 | 287 | 2048 | 2871 | 21.95 | 8.61 | 21.25 | 23.25 | 478.1777 | 1.235% | 92.4382 | 30.5174 | 537.4668 | 824.3638 | 1484.7864 | 3.1051
2019-11-19 09:00 | 37860.7174 | 314 | 267 | 2048 | 2871 | 13.98 | 3.5 | 13.73 | 16.03 | 459.9378 | 1.215% | 53.327 | 11.3524 | 341.5944 | 559.0839 | 965.3577 | 2.0989
2019-11-19 10:00 | 37444.2174 | 321 | 240 | 1530 | 2840 | 4 | 3.14 | 4 | 15.24 | 430.6519 | 1.15% | 14.7675 | 8.6673 | 70.3871 | 497.7886 | 591.6104 | 1.3738
2019-11-19 11:00 | 37170.8961 | 315 | 277 | 1530 | 2840 | 4 | 4.04 | 4 | 11.76 | 406.4621 | 1.093% | 13.778 | 12.2371 | 66.9219 | 365.2101 | 458.1471 | 1.1272
2019-11-19 12:00 | 37412.4817 | 302 | 248 | 1530 | 2840 | 4.22 | 4.01 | 4.22 | 15 | 386.7792 | 1.034% | 13.1755 | 10.2812 | 66.7499 | 440.409 | 530.6155 | 1.3719
2019-11-19 13:00 | 38064.6139 | 232 | 228 | 1530 | 2840 | 4 | 5.51 | 4 | 12.14 | 396.4147 | 1.041% | 9.6644 | 13.0832 | 63.7353 | 359.0586 | 445.5416 | 1.1239
2019-11-19 14:00 | 38210.0817 | 233 | 194 | 1348 | 2840 | 3 | 5.51 | 1.01 | 12.06 | 381.5769 | 0.9986% | 6.9804 | 10.6747 | 13.5961 | 342.0344 | 373.2857 | 0.97827
2019-11-19 15:00 | 38300.956 | 270 | 187 | 1348 | 2840 | 5 | 5.51 | 1.01 | 12.79 | 381.9996 | 0.9974% | 13.4644 | 10.2765 | 13.5789 | 362.2782 | 399.598 | 1.0461
2019-11-19 16:00 | 38422.4433 | 357 | 218 | 1348 | 2840 | 11.2 | 7.84 | 1.02 | 15.5 | 389.8473 | 1.015% | 40.5691 | 17.3413 | 13.9508 | 446.642 | 518.5033 | 1.33
2019-11-19 17:00 | 38961.9078 | 515 | 210 | 1348 | 2840 | 24.03 | 20.03 | 3.95 | 21.23 | 428.4019 | 1.1% | 136.0731 | 46.25 | 58.5461 | 662.948 | 903.8172 | 2.1097
2019-11-19 18:00 | 40002.8134 | 285 | 314 | 1363 | 2840 | 5 | 19.97 | 4 | 14.4 | 459.0514 | 1.148% | 16.3526 | 71.9579 | 62.5643 | 469.3011 | 620.1759 | 1.351
2019-11-19 19:00 | 39572.5735 | 159 | 315 | 1363 | 2840 | 4 | 22.69 | 4 | 12.69 | 444.4616 | 1.123% | 7.1433 | 80.2759 | 61.2344 | 404.7808 | 553.4344 | 1.2452
2019-11-19 20:00 | 38781.8587 | 153 | 330 | 1363 | 2840 | 5 | 14.03 | 4 | 10.77 | 431.2263 | 1.112% | 8.5062 | 51.4811 | 60.6223 | 340.1031 | 460.7128 | 1.0684
2019-11-19 21:00 | 37197.2728 | 172 | 363 | 1363 | 2840 | 5 | 20 | 3.22 | 20 | 403.5011 | 1.085% | 9.3289 | 78.7536 | 47.6086 | 616.1436 | 751.8347 | 1.8633
2019-11-19 22:00 | 34762.8538 | 220 | 385 | 1226 | 2984 | 4.86 | 24.76 | 0.97 | 50 | 358.8333 | 1.032% | 11.0366 | 98.3985 | 12.2755 | 1540.09 | 1661.8007 | 4.6311
2019-11-19 23:00 | 32479.2371 | 191 | 356 | 1226 | 2984 | 4 | 28.22 | 0.97 | 50 | 316.6652 | 0.975% | 7.4488 | 97.9493 | 11.5946 | 1454.6662 | 1571.659 | 4.9632
2019-11-20 | 30839.519 | 209 | 272 | 1226 | 2984 | 5.11 | 35.01 | 0.73 | 15 | 288.2109 | 0.9346% | 9.9809 | 88.9946 | 8.364 | 418.3049 | 525.6445 | 1.8238
2019-11-20 01:00 | 29867.0576 | 163 | 232 | 1226 | 2984 | 2.3 | 17.48 | 0.73 | 12 | 276.8998 | 0.9271% | 3.4757 | 37.5976 | 8.2974 | 331.9787 | 381.3494 | 1.3772
2019-11-20 02:00 | 29419.4233 | 203 | 199 | 1759 | 2984 | 3.51 | 15 | 3 | 15 | 269.7167 | 0.9168% | 6.5325 | 27.3664 | 48.3794 | 410.3588 | 492.6371 | 1.8265
2019-11-20 03:00 | 29387.271 | 222 | 157 | 1759 | 2984 | 7 | 15 | 3 | 12 | 264.8006 | 0.9011% | 14.0027 | 21.2203 | 47.5496 | 322.656 | 405.4285 | 1.5311
2019-11-20 04:00 | 30067.7938 | 324 | 179 | 1759 | 2984 | 10 | 15 | 4.12 | 12 | 272.75 | 0.9071% | 29.3906 | 24.3561 | 65.7395 | 324.8203 | 444.3065 | 1.629
2019-11-20 05:00 | 32171.2151 | 510 | 297 | 1759 | 2984 | 200 | 25 | 4.69 | 18.92 | 297.6691 | 0.9253% | 943.7706 | 68.7009 | 76.3317 | 522.3796 | 1611.1829 | 5.4127
2019-11-20 06:00 | 35523.1823 | 598 | 215 | 2048 | 2871 | 49.29 | 10.28 | 16.94 | 39.29 | 351.4178 | 0.9893% | 291.5895 | 21.8647 | 343.2063 | 1115.9048 | 1772.5654 | 5.044
2019-11-20 07:00 | 36731.9589 | 313 | 278 | 2048 | 2871 | 13.09 | 20.81 | 12.29 | 21.92 | 379.6055 | 1.033% | 42.3421 | 59.7868 | 260.1179 | 650.3725 | 1012.6194 | 2.6676
2019-11-20 08:00 | 37109.2923 | 341 | 287 | 2048 | 2871 | 15.03 | 20 | 13.83 | 20 | 385.2811 | 1.038% | 53.2119 | 59.5946 | 294.0676 | 596.1537 | 1003.0277 | 2.6034
2019-11-20 09:00 | 37748.7685 | 314 | 267 | 2048 | 2871 | 10.8 | 16.01 | 10 | 20.26 | 391.1992 | 1.036% | 35.1438 | 44.2994 | 212.239 | 602.7924 | 894.4746 | 2.2865
2019-11-20 10:00 | 38489.2343 | 321 | 240 | 1530 | 2840 | 9.22 | 10 | 1.85 | 25 | 390.6888 | 1.015% | 30.0419 | 24.3614 | 28.7313 | 720.6926 | 803.8272 | 2.0575
2019-11-20 11:00 | 38979.0165 | 315 | 277 | 1530 | 2840 | 10 | 18.98 | 1.22 | 24.19 | 392.1193 | 1.006% | 31.6882 | 52.8888 | 18.7775 | 691.1011 | 794.4556 | 2.0261
2019-11-20 12:00 | 39389.6926 | 302 | 248 | 1530 | 2840 | 8.43 | 10.55 | 1.85 | 20.55 | 394.8055 | 1.002% | 25.5173 | 26.2244 | 28.3703 | 584.9662 | 665.0782 | 1.6846
2019-11-20 13:00 | 39965.3356 | 232 | 228 | 1530 | 2840 | 4.95 | 12.58 | 1.85 | 20.66 | 399.7814 | 1% | 11.4877 | 28.6916 | 28.3141 | 586.9319 | 655.4253 | 1.6395
2019-11-20 14:00 | 40205.9954 | 233 | 194 | 1348 | 2840 | 5.01 | 3.46 | 1.01 | 19.94 | 405.6394 | 1.009% | 11.7772 | 6.7722 | 13.736 | 571.3376 | 603.623 | 1.4881
2019-11-20 15:00 | 40241.2871 | 270 | 187 | 1348 | 2840 | 5.63 | 3.01 | 1.01 | 29.2 | 412.6131 | 1.025% | 15.5863 | 5.7714 | 13.9599 | 850.3002 | 885.6178 | 2.1464
2019-11-20 16:00 | 40257.8811 | 357 | 218 | 1348 | 2840 | 15 | 5.11 | 1.01 | 31.09 | 420.0328 | 1.043% | 55.8717 | 11.6228 | 14.2051 | 921.2369 | 1002.9364 | 2.3878
2019-11-20 17:00 | 41018.2855 | 515 | 210 | 1348 | 2840 | 43.59 | 4 | 1.85 | 43.92 | 440.9857 | 1.075% | 241.3466 | 9.0308 | 26.8107 | 1340.9967 | 1618.1847 | 3.6695
2019-11-20 18:00 | 41936.0836 | 285 | 314 | 1363 | 2840 | 9.53 | 18.73 | 1.01 | 35 | 472.8684 | 1.128% | 30.626 | 66.3162 | 15.5228 | 1120.8276 | 1233.2926 | 2.6081
2019-11-20 19:00 | 41448.3798 | 159 | 315 | 1363 | 2840 | 3 | 18.26 | 0.99 | 23.1 | 471.7598 | 1.138% | 5.4291 | 65.4673 | 15.3583 | 746.6957 | 832.9505 | 1.7656
2019-11-20 20:00 | 40736.5892 | 153 | 330 | 1363 | 2840 | 3 | 12.38 | 1 | 19.79 | 458.6811 | 1.126% | 5.1682 | 46.0003 | 15.3469 | 632.8348 | 699.3503 | 1.5247
2019-11-20 21:00 | 39217.3952 | 172 | 363 | 1363 | 2840 | 5 | 15.94 | 0.99 | 20 | 441.2665 | 1.125% | 9.6766 | 65.1054 | 15.1828 | 639.1025 | 729.0673 | 1.6522
2019-11-20 22:00 | 36844.2093 | 220 | 385 | 1226 | 2984 | 11.88 | 35.5 | 0.97 | 20 | 397.4714 | 1.079% | 28.1952 | 147.4435 | 12.8292 | 643.8214 | 832.2893 | 2.094
2019-11-20 23:00 | 34263.4902 | 191 | 356 | 1226 | 2984 | 5.45 | 46.43 | 0.97 | 35 | 345.4221 | 1.008% | 10.4942 | 166.6354 | 11.9889 | 1052.8957 | 1242.0142 | 3.5956
2019-11-21 | 32423.9699 | 209 | 272 | 1226 | 2984 | 7.73 | 20 | 0.96 | 20 | 311.9268 | 0.962% | 15.5422 | 52.3342 | 11.3227 | 574.1367 | 653.3357 | 2.0945
2019-11-21 01:00 | 31148.0426 | 163 | 232 | 1226 | 2984 | 2.2 | 12.77 | 0.96 | 17.56 | 292.6214 | 0.9395% | 3.3689 | 27.8326 | 11.057 | 492.2646 | 534.5231 | 1.8267
2019-11-21 02:00 | 30505.3603 | 203 | 199 | 1759 | 2984 | 5.59 | 9.61 | 6.69 | 20 | 281.5838 | 0.9231% | 10.4746 | 17.6526 | 108.6234 | 550.8841 | 687.6347 | 2.442
2019-11-21 03:00 | 30254.0675 | 222 | 157 | 1759 | 2984 | 10 | 3.57 | 7 | 19.05 | 279.342 | 0.9233% | 20.4977 | 5.1751 | 113.6885 | 524.8634 | 664.2247 | 2.3778
2019-11-21 04:00 | 30762.9451 | 324 | 179 | 1759 | 2984 | 12.99 | 4.6 | 9.99 | 18.08 | 284.6066 | 0.9252% | 38.9378 | 7.6178 | 162.573 | 499.1308 | 708.2594 | 2.4886
2019-11-21 05:00 | 32653.1897 | 510 | 297 | 1759 | 2984 | 28 | 13 | 23.2 | 25.2 | 314.8851 | 0.9643% | 137.7066 | 37.2329 | 393.5323 | 725.1468 | 1293.6185 | 4.1082
2019-11-21 06:00 | 35983.3128 | 598 | 215 | 2048 | 2871 | 46.03 | 9.61 | 39.03 | 36.03 | 391.4356 | 1.088% | 299.4342 | 22.4761 | 869.5363 | 1125.2698 | 2316.7163 | 5.9185
2019-11-21 07:00 | 37301.7106 | 313 | 278 | 2048 | 2871 | 22.16 | 14.36 | 21.36 | 24.36 | 428.3205 | 1.148% | 79.6442 | 45.8394 | 502.3094 | 803.0647 | 1430.8577 | 3.3406
2019-11-21 08:00 | 37942.8795 | 341 | 287 | 2048 | 2871 | 22.6 | 14.51 | 21.9 | 23.9 | 438.5611 | 1.156% | 89.0764 | 48.1337 | 518.4107 | 793.1055 | 1448.7262 | 3.3034
2019-11-21 09:00 | 39064.3942 | 314 | 267 | 2048 | 2871 | 18.25 | 14.25 | 18 | 20.3 | 455.1931 | 1.165% | 66.774 | 44.3344 | 429.5533 | 679.1158 | 1219.7774 | 2.6797
2019-11-21 10:00 | 40064.1858 | 321 | 240 | 1530 | 2840 | 5.48 | 4.01 | 4.48 | 9.88 | 456.7652 | 1.14% | 20.055 | 10.9722 | 78.1459 | 319.8983 | 429.0714 | 0.93937
2019-11-21 11:00 | 40669.0872 | 315 | 277 | 1530 | 2840 | 5.5 | 13.78 | 4.5 | 13.58 | 452.7378 | 1.113% | 19.2866 | 42.4924 | 76.6454 | 429.3391 | 567.7635 | 1.2541
2019-11-21 12:00 | 40975.636 | 302 | 248 | 1530 | 2840 | 5.97 | 7.78 | 3.5 | 8.96 | 459.4909 | 1.121% | 20.2177 | 21.6363 | 60.0497 | 285.3498 | 387.2534 | 0.84279
2019-11-21 13:00 | 41330.8987 | 232 | 228 | 1530 | 2840 | 4.06 | 0.44 | 2.41 | 7.97 | 454.1847 | 1.099% | 10.3507 | 1.1024 | 40.5197 | 248.7335 | 300.7064 | 0.66208
2019-11-21 14:00 | 41391.3694 | 233 | 194 | 1348 | 2840 | 4.53 | 0.38 | 1.01 | 8.37 | 449.8512 | 1.087% | 11.4713 | 0.80121 | 14.7969 | 258.3467 | 285.4161 | 0.63447
2019-11-21 15:00 | 41317.5325 | 270 | 187 | 1348 | 2840 | 5.01 | 0.12 | 1.01 | 10.12 | 449.1808 | 1.087% | 14.7058 | 0.24395 | 14.8012 | 312.4537 | 342.2047 | 0.76184
2019-11-21 16:00 | 41463.7529 | 357 | 218 | 1348 | 2840 | 9.63 | 0.67 | 1.61 | 15 | 463.9171 | 1.119% | 38.465 | 1.6342 | 24.2822 | 476.63 | 541.0114 | 1.1662
2019-11-21 17:00 | 42321.2939 | 515 | 210 | 1348 | 2840 | 43.16 | 2.79 | 3.95 | 44.7 | 491.8664 | 1.162% | 258.3312 | 6.8094 | 61.8836 | 1475.4147 | 1802.4389 | 3.6645
2019-11-21 18:00 | 42798.4199 | 285 | 314 | 1363 | 2840 | 10.16 | 19.86 | 5 | 34.86 | 524.0688 | 1.225% | 35.4568 | 76.3606 | 83.45 | 1212.2893 | 1407.5567 | 2.6858
2019-11-21 19:00 | 42261.2451 | 159 | 315 | 1363 | 2840 | 4 | 16.81 | 4 | 18.93 | 525.5699 | 1.244% | 7.9094 | 65.8516 | 67.8022 | 668.5858 | 810.1491 | 1.5415
2019-11-21 20:00 | 41322.6432 | 153 | 330 | 1363 | 2840 | 3.52 | 8 | 1.01 | 15.77 | 495.3123 | 1.199% | 6.4554 | 31.6443 | 16.5009 | 536.8353 | 591.4359 | 1.1941
2019-11-21 21:00 | 39772.8965 | 172 | 363 | 1363 | 2840 | 2.1 | 12.61 | 1.01 | 12.03 | 481.663 | 1.211% | 4.3743 | 55.4342 | 16.6714 | 413.7519 | 490.2318 | 1.0178
2019-11-21 22:00 | 37478.6943 | 220 | 385 | 1226 | 2984 | 12.57 | 43.36 | 1 | 20.22 | 430.7426 | 1.149% | 31.7827 | 191.8595 | 14.0904 | 693.4471 | 931.1798 | 2.1618
2019-11-21 23:00 | 34992.0898 | 191 | 356 | 1226 | 2984 | 4.81 | 60.26 | 1 | 21.72 | 356.6183 | 1.019% | 9.3629 | 218.6315 | 12.4947 | 660.5297 | 901.0188 | 2.5266
2019-11-22 | 33093.8841 | 209 | 272 | 1226 | 2984 | 2.01 | 25.01 | 0.95 | 12 | 315.5044 | 0.9534% | 4.005 | 64.8545 | 11.1038 | 341.3797 | 421.343 | 1.3355
2019-11-22 01:00 | 31966.9659 | 163 | 232 | 1226 | 2984 | 1.9 | 20 | 0.95 | 10.88 | 294.3664 | 0.9208% | 2.8519 | 42.7272 | 10.7251 | 298.961 | 355.2652 | 1.2069
2019-11-22 02:00 | 31279.0971 | 203 | 199 | 1759 | 2984 | 2 | 9.61 | 4.65 | 11.06 | 281.3963 | 0.8996% | 3.6525 | 17.2044 | 73.5839 | 296.9054 | 391.3462 | 1.3907
2019-11-22 03:00 | 31040.5431 | 222 | 157 | 1759 | 2984 | 2.01 | 6 | 5 | 12 | 281.4483 | 0.9067% | 4.0459 | 8.5412 | 79.7453 | 324.6754 | 417.0079 | 1.4816
2019-11-22 04:00 | 31636.3977 | 324 | 179 | 1759 | 2984 | 9.61 | 6 | 6.61 | 10.05 | 307.9488 | 0.9734% | 30.3082 | 10.4543 | 113.1771 | 291.9149 | 445.8546 | 1.4478
2019-11-22 05:00 | 33611.3688 | 510 | 297 | 1759 | 2984 | 20.99 | 23.51 | 15.99 | 17.99 | 314.0008 | 0.9342% | 100.0063 | 65.2309 | 262.7598 | 501.5042 | 929.5011 | 2.9602
2019-11-22 06:00 | 36956.5488 | 598 | 215 | 2048 | 2871 | 40.24 | 0.79 | 38.24 | 30.24 | 349.689 | 0.9462% | 227.693 | 1.6071 | 741.0345 | 821.4962 | 1791.8309 | 5.1241
2019-11-22 07:00 | 38572.0957 | 313 | 278 | 2048 | 2871 | 18 | 3.33 | 18 | 21 | 384.6827 | 0.9973% | 56.1883 | 9.2325 | 367.6477 | 601.2872 | 1034.3557 | 2.6889
2019-11-22 08:00 | 39342.9876 | 341 | 287 | 2048 | 2871 | 18 | 3.46 | 18 | 20 | 402.915 | 1.024% | 62.8598 | 10.1696 | 377.5274 | 588.0432 | 1038.6001 | 2.5777
2019-11-22 09:00 | 40321.3405 | 314 | 267 | 2048 | 2871 | 13.6 | 0.89 | 14.05 | 14.05 | 425.5593 | 1.055% | 45.0706 | 2.508 | 303.6906 | 425.7303 | 776.9996 | 1.8258
2019-11-22 10:00 | 41093.3665 | 321 | 240 | 1530 | 2840 | 5.8 | 0.34 | 3.45 | 11.03 | 447.3481 | 1.089% | 20.2678 | 0.88831 | 57.4625 | 341.0105 | 419.6291 | 0.93804
2019-11-22 11:00 | 41198.9322 | 315 | 277 | 1530 | 2840 | 5.79 | 0.82 | 3.53 | 13.11 | 445.5116 | 1.081% | 19.7225 | 2.4562 | 58.4035 | 402.6188 | 483.2011 | 1.0846
2019-11-22 12:00 | 40639.3235 | 302 | 248 | 1530 | 2840 | 5.52 | 0.46 | 4 | 13.79 | 440.0707 | 1.083% | 18.0519 | 1.2353 | 66.2716 | 424.0905 | 509.6493 | 1.1581
2019-11-22 13:00 | 40405.6601 | 232 | 228 | 1530 | 2840 | 5.02 | 0.55 | 4 | 11.39 | 438.2293 | 1.085% | 12.6314 | 1.3601 | 66.3759 | 350.8337 | 431.201 | 0.98396
2019-11-22 14:00 | 39963.278 | 233 | 194 | 1348 | 2840 | 5 | 0.56 | 1.01 | 12.41 | 428.1438 | 1.071% | 12.4811 | 1.1639 | 14.5861 | 377.5884 | 405.8196 | 0.94786
2019-11-22 15:00 | 39535.1969 | 270 | 187 | 1348 | 2840 | 5.07 | 0.79 | 1.01 | 12.99 | 425.9475 | 1.077% | 14.7484 | 1.5916 | 14.6684 | 397.4657 | 428.4741 | 1.0059
2019-11-22 16:00 | 39705.0517 | 357 | 218 | 1348 | 2840 | 10.16 | 0.86 | 1.01 | 15 | 434.4536 | 1.094% | 39.688 | 2.0514 | 14.8973 | 466.1301 | 522.7669 | 1.2033
2019-11-22 17:00 | 40759.3392 | 515 | 210 | 1348 | 2840 | 39.22 | 1.29 | 3.95 | 39.22 | 475.8481 | 1.167% | 235.8066 | 3.1626 | 62.1625 | 1300.3705 | 1601.5022 | 3.3656
2019-11-22 18:00 | 41540.2581 | 285 | 314 | 1363 | 2840 | 23.36 | 17.99 | 4.38 | 38.56 | 516.2466 | 1.243% | 82.7381 | 70.2019 | 74.1922 | 1360.9537 | 1588.0859 | 3.0762
2019-11-22 19:00 | 41027.1761 | 159 | 315 | 1363 | 2840 | 4 | 6.81 | 4 | 15.96 | 516.975 | 1.26% | 8.0141 | 27.0306 | 68.6995 | 571.1487 | 674.8929 | 1.3055
2019-11-22 20:00 | 40404.6998 | 153 | 330 | 1363 | 2840 | 6.09 | 8 | 1.01 | 15.63 | 513.7616 | 1.272% | 11.8478 | 33.5686 | 17.5044 | 564.4261 | 627.3469 | 1.2211
2019-11-22 21:00 | 39551.2122 | 172 | 363 | 1363 | 2840 | 5.2 | 8 | 1.01 | 13.78 | 504.3389 | 1.275% | 11.405 | 37.0305 | 17.5542 | 499.0341 | 565.0237 | 1.1203
2019-11-22 22:00 | 37973.5289 | 220 | 385 | 1226 | 2984 | 4 | 8 | 0.97 | 13.24 | 483.9105 | 1.274% | 11.2142 | 39.2496 | 15.1547 | 503.4668 | 569.0852 | 1.176
2019-11-22 23:00 | 36461.4231 | 191 | 356 | 1226 | 2984 | 2.75 | 9.61 | 0.97 | 12.82 | 456.392 | 1.252% | 6.5746 | 42.8231 | 14.8856 | 478.8409 | 543.1242 | 1.19
2019-11-23 | 35173.862 | 209 | 272 | 1226 | 2984 | 5 | 6 | 0.94 | 12 | 438.3427 | 1.246% | 13.023 | 20.3383 | 14.3619 | 446.2455 | 493.9686 | 1.1269
2019-11-23 01:00 | 34509.2474 | 163 | 232 | 1226 | 2984 | 2.01 | 3.5 | 0.94 | 11.59 | 428.6761 | 1.242% | 4.0698 | 10.0867 | 14.3157 | 429.6116 | 458.0839 | 1.0686
2019-11-23 02:00 | 34216.7018 | 203 | 199 | 1759 | 2984 | 3.61 | 3.01 | 3.3 | 10.48 | 420.3129 | 1.228% | 9.002 | 7.3579 | 71.3041 | 384.1446 | 471.8085 | 1.1225
2019-11-23 03:00 | 34192.4371 | 222 | 157 | 1759 | 2984 | 4.43 | 0.07 | 3 | 10.52 | 416.2767 | 1.217% | 11.9732 | 0.1338 | 64.245 | 382.1788 | 458.5307 | 1.1015
2019-11-23 04:00 | 34731.9052 | 324 | 179 | 1759 | 2984 | 6.86 | 0.68 | 3.86 | 11.43 | 399.4407 | 1.15% | 25.5619 | 1.3999 | 78.0867 | 392.2552 | 497.3036 | 1.245
2019-11-23 05:00 | 36010.4752 | 510 | 297 | 1759 | 2984 | 12.53 | 5.53 | 4.01 | 12.53 | 427.0294 | 1.186% | 75.7792 | 19.4765 | 83.6448 | 443.3828 | 622.2833 | 1.4572
2019-11-23 06:00 | 37789.6279 | 598 | 215 | 2048 | 2871 | 18.23 | 1.59 | 17.23 | 12.07 | 494.3444 | 1.308% | 142.6083 | 4.4719 | 461.6069 | 453.3123 | 1061.9994 | 2.1483
2019-11-23 07:00 | 39418.4287 | 313 | 278 | 2048 | 2871 | 8.42 | 0.47 | 10 | 13 | 554.477 | 1.407% | 37.0715 | 1.8379 | 288.0807 | 525.0018 | 851.992 | 1.5366
2019-11-23 08:00 | 40184.3327 | 341 | 287 | 2048 | 2871 | 12.93 | 0.37 | 13.38 | 16.57 | 568.9858 | 1.416% | 62.4306 | 1.5036 | 387.9991 | 673.5973 | 1125.5306 | 1.9781
2019-11-23 09:00 | 39958.6289 | 314 | 267 | 2048 | 2871 | 9.4 | 0.55 | 9.15 | 12.96 | 537.0074 | 1.344% | 39.6668 | 1.9735 | 251.8377 | 500.0436 | 793.5217 | 1.4777
2019-11-23 10:00 | 39282.6829 | 321 | 240 | 1530 | 2840 | 3.32 | 0.32 | 1 | 7.92 | 507.9712 | 1.293% | 13.781 | 0.99311 | 19.7847 | 290.8583 | 325.4171 | 0.64062
2019-11-23 11:00 | 38127.1025 | 315 | 277 | 1530 | 2840 | 3 | 0.38 | 1 | 6.68 | 471.6853 | 1.237% | 11.691 | 1.3022 | 18.9282 | 234.7001 | 266.6215 | 0.56525
2019-11-23 12:00 | 36966.9941 | 302 | 248 | 1530 | 2840 | 3 | 0.3 | 1 | 5.22 | 443.2144 | 1.199% | 10.8625 | 0.89202 | 18.3439 | 177.7414 | 207.8398 | 0.46894
2019-11-23 13:00 | 36023.7275 | 232 | 228 | 1530 | 2840 | 2.01 | 0.23 | 1 | 5 | 417.6911 | 1.159% | 5.4069 | 0.60804 | 17.7402 | 164.6474 | 188.4026 | 0.45106
2019-11-23 14:00 | 35407.5 | 233 | 194 | 1348 | 2840 | 2.01 | 0.12 | 0.99 | 5 | 408.9882 | 1.155% | 5.4096 | 0.2689 | 15.4149 | 164.0226 | 185.1161 | 0.45262
2019-11-23 15:00 | 35063.1416 | 270 | 187 | 1348 | 2840 | 3 | 0.11 | 0.99 | 6 | 403.5755 | 1.151% | 9.3231 | 0.23676 | 15.3603 | 196.1298 | 221.0499 | 0.54773
2019-11-23 16:00 | 36027.5687 | 357 | 218 | 1348 | 2840 | 5 | 0.24 | 1.01 | 9.19 | 415.816 | 1.154% | 20.6018 | 0.60386 | 15.7137 | 301.2313 | 338.1505 | 0.81322
2019-11-23 17:00 | 36991.9957 | 515 | 210 | 1348 | 2840 | 32.93 | 1.26 | 1 | 34.14 | 440.0925 | 1.19% | 201.7601 | 3.1479 | 16.0371 | 1153.5013 | 1374.4464 | 3.1231
2019-11-23 18:00 | 38335.9886 | 285 | 314 | 1363 | 2840 | 12.64 | 1.16 | 2.56 | 30 | 472.2903 | 1.232% | 44.3807 | 4.4874 | 42.9871 | 1049.6439 | 1141.4991 | 2.4169
2019-11-23 19:00 | 38216.539 | 159 | 315 | 1363 | 2840 | 1 | 1.07 | 2 | 17.11 | 468.1433 | 1.225% | 1.9477 | 4.1288 | 33.3928 | 595.2451 | 634.7144 | 1.3558
2019-11-23 20:00 | 38050.0364 | 153 | 330 | 1363 | 2840 | 1 | 3.5 | 0.99 | 11.1 | 455.6653 | 1.198% | 1.8322 | 13.8316 | 16.1593 | 377.5133 | 409.3364 | 0.89833
2019-11-23 21:00 | 37524.8532 | 172 | 363 | 1363 | 2840 | 2.01 | 8 | 1.01 | 7.72 | 446.3282 | 1.189% | 4.1121 | 34.5408 | 16.3739 | 260.778 | 315.8048 | 0.70756
2019-11-23 22:00 | 36683.541 | 220 | 385 | 1226 | 2984 | 2.93 | 16.3 | 0.96 | 5.87 | 440.688 | 1.201% | 7.7437 | 75.3891 | 14.1391 | 210.4248 | 307.6967 | 0.69822
2019-11-23 23:00 | 35623.8196 | 191 | 356 | 1226 | 2984 | 2.01 | 15.47 | 0.96 | 10.23 | 422.5235 | 1.186% | 4.5534 | 65.3207 | 13.9596 | 362.0635 | 445.8972 | 1.0553
2019-11-24 | 34751.3867 | 209 | 272 | 1226 | 2984 | 2.01 | 6 | 0.75 | 11.08 | 408.9361 | 1.177% | 4.9434 | 19.2045 | 10.8202 | 389.0647 | 424.0328 | 1.0369
2019-11-24 01:00 | 34231.4765 | 163 | 232 | 1226 | 2984 | 1 | 3.5 | 0.75 | 9.8 | 407.2474 | 1.19% | 1.9392 | 9.6603 | 10.9392 | 347.9025 | 370.4411 | 0.90962
2019-11-24 02:00 | 34126.1136 | 203 | 199 | 1759 | 2984 | 2.01 | 2.99 | 1.5 | 9.16 | 413.8169 | 1.213% | 4.9478 | 7.2152 | 31.9947 | 331.4482 | 375.6059 | 0.90766
2019-11-24 03:00 | 34257.8102 | 222 | 157 | 1759 | 2984 | 2.01 | 0.13 | 1.83 | 8.84 | 425.8113 | 1.243% | 5.5463 | 0.25369 | 40.0105 | 327.8752 | 373.6858 | 0.87759
2019-11-24 04:00 | 34790.7318 | 324 | 179 | 1759 | 2984 | 6 | 0.91 | 1.5 | 9.46 | 445.483 | 1.28% | 24.8922 | 2.0857 | 33.7851 | 361.4577 | 422.2208 | 0.94778
2019-11-24 05:00 | 35849.2028 | 510 | 297 | 1759 | 2984 | 12.56 | 5.56 | 1.5 | 12.56 | 474.2976 | 1.323% | 84.7484 | 21.8475 | 34.9083 | 495.861 | 637.3651 | 1.3438
2019-11-24 06:00 | 37310.5045 | 598 | 215 | 2048 | 2871 | 13.01 | 0.29 | 6.01 | 12.21 | 522.8917 | 1.401% | 109.0333 | 0.87381 | 172.4984 | 491.2805 | 773.6859 | 1.4796
2019-11-24 07:00 | 38596.4332 | 313 | 278 | 2048 | 2871 | 4.28 | 0.34 | 6.01 | 8.52 | 577.9579 | 1.497% | 20.0603 | 1.4154 | 184.3119 | 366.2872 | 572.0748 | 0.98982
2019-11-24 08:00 | 38822.4345 | 341 | 287 | 2048 | 2871 | 7 | 0.37 | 6.3 | 10.23 | 568.9668 | 1.466% | 34.983 | 1.5563 | 189.0927 | 430.4404 | 656.0723 | 1.1531
2019-11-24 09:00 | 37876.4664 | 314 | 267 | 2048 | 2871 | 6.53 | 0.43 | 6.28 | 11.95 | 520.4505 | 1.374% | 28.1743 | 1.5776 | 176.7256 | 471.4233 | 677.9008 | 1.3025
2019-11-24 10:00 | 36715.8053 | 321 | 240 | 1530 | 2840 | 3 | 0.07 | 0.99 | 6.06 | 475.9654 | 1.296% | 12.4839 | 0.21779 | 19.6358 | 223.107 | 255.4445 | 0.53669
2019-11-24 11:00 | 35798.2565 | 315 | 277 | 1530 | 2840 | 3 | 2.61 | 0.99 | 5.81 | 425.4702 | 1.189% | 11.2315 | 8.5927 | 18.0025 | 196.1109 | 233.9377 | 0.54983
2019-11-24 12:00 | 35224.8457 | 302 | 248 | 1530 | 2840 | 2.9 | 0.35 | 0.99 | 5.66 | 394.8963 | 1.121% | 9.8184 | 0.97309 | 16.9809 | 180.2058 | 207.9781 | 0.52667
2019-11-24 13:00 | 35038.6162 | 232 | 228 | 1530 | 2840 | 2.01 | 0.28 | 0.99 | 5 | 378.4833 | 1.08% | 5.0371 | 0.68959 | 16.3616 | 153.3869 | 175.4752 | 0.46363
2019-11-24 14:00 | 34902.0117 | 233 | 194 | 1348 | 2840 | 2.01 | 2.61 | 0.96 | 5 | 372.0283 | 1.066% | 4.992 | 5.3972 | 13.7939 | 151.3609 | 175.544 | 0.47186
2019-11-24 15:00 | 34837.1946 | 270 | 187 | 1348 | 2840 | 2.01 | 2.61 | 0.96 | 5 | 394.8111 | 1.133% | 6.1504 | 5.5313 | 14.6659 | 160.9291 | 187.2767 | 0.47435
2019-11-24 16:00 | 35033.9645 | 357 | 218 | 1348 | 2840 | 5 | 3.52 | 0.98 | 5.16 | 412.8125 | 1.178% | 21.033 | 9.042 | 15.5661 | 172.6758 | 218.3169 | 0.52885
2019-11-24 17:00 | 36358.9918 | 515 | 210 | 1348 | 2840 | 20.75 | 2.61 | 0.99 | 19.95 | 429.4254 | 1.181% | 126.2122 | 6.4734 | 15.7616 | 669.1711 | 817.6183 | 1.904
2019-11-24 18:00 | 37571.6376 | 285 | 314 | 1363 | 2840 | 3 | 14.71 | 0.99 | 10.4 | 458.1391 | 1.219% | 10.4257 | 56.3222 | 16.4539 | 360.1546 | 443.3563 | 0.96773
2019-11-24 19:00 | 37531.8658 | 159 | 315 | 1363 | 2840 | 1 | 15.78 | 0.99 | 6.55 | 434.5559 | 1.158% | 1.841 | 57.5523 | 15.6234 | 215.3799 | 290.3966 | 0.66826
2019-11-24 20:00 | 37141.2897 | 153 | 330 | 1363 | 2840 | 1 | 12.09 | 0.96 | 12.09 | 420.1867 | 1.131% | 1.7309 | 45.1363 | 14.8031 | 388.4454 | 450.1157 | 1.0712
2019-11-24 21:00 | 36324.1953 | 172 | 363 | 1363 | 2840 | 2.01 | 11 | 0.96 | 10.05 | 396.8191 | 1.092% | 3.7768 | 43.621 | 14.2943 | 311.8035 | 373.4956 | 0.94122
2019-11-24 22:00 | 34861.3652 | 220 | 385 | 1226 | 2984 | 2.61 | 23.68 | 0.75 | 15.85 | 365.5224 | 1.049% | 6.0205 | 95.5899 | 9.641 | 495.904 | 607.1554 | 1.6611
2019-11-24 23:00 | 33099.3393 | 191 | 356 | 1226 | 2984 | 2.01 | 19.61 | 0.75 | 20 | 333.3993 | 1.007% | 3.867 | 70.319 | 9.2618 | 601.138 | 684.5858 | 2.0534
2019-11-25 | 31840.3663 | 209 | 272 | 1226 | 2984 | 2.01 | 13.5 | 0.74 | 12 | 312.9279 | 0.9828% | 4.1287 | 36.0885 | 8.9164 | 351.9219 | 401.0555 | 1.2816
2019-11-25 01:00 | 31217.4617 | 163 | 232 | 1226 | 2984 | 2 | 11.92 | 0.74 | 12 | 303.9535 | 0.9737% | 3.1741 | 26.9261 | 8.8335 | 348.6499 | 387.5837 | 1.2751
2019-11-25 02:00 | 31030.055 | 203 | 199 | 1759 | 2984 | 2.1 | 10.51 | 1.01 | 12 | 302.1155 | 0.9736% | 4.1506 | 20.3632 | 17.2973 | 348.6346 | 390.4457 | 1.2924
2019-11-25 03:00 | 31262.1332 | 222 | 157 | 1759 | 2984 | 2.1 | 6 | 1.21 | 12 | 304.4368 | 0.9738% | 4.5399 | 9.1734 | 20.7267 | 348.7053 | 383.1454 | 1.2585
2019-11-25 04:00 | 32211.7032 | 324 | 179 | 1759 | 2984 | 5 | 6 | 1.01 | 12 | 319.2045 | 0.991% | 16.0535 | 10.6429 | 17.6053 | 354.8423 | 399.1439 | 1.2504
2019-11-25 05:00 | 34218.7262 | 510 | 297 | 1759 | 2984 | 13.7 | 8.61 | 1.01 | 13.7 | 343.9019 | 1.005% | 70.2201 | 25.6998 | 17.8549 | 410.8565 | 524.6313 | 1.5255
2019-11-25 06:00 | 36960.3893 | 598 | 215 | 2048 | 2871 | 49.66 | 5.51 | 5 | 39.66 | 388.7457 | 1.052% | 312.3467 | 12.46 | 107.7033 | 1197.6088 | 1630.1188 | 4.1933
2019-11-25 07:00 | 38357.1914 | 313 | 278 | 2048 | 2871 | 9.74 | 15.76 | 4.74 | 15.83 | 419.131 | 1.093% | 33.3124 | 47.8745 | 106.0746 | 496.6118 | 683.8733 | 1.6316
2019-11-25 08:00 | 38500.9577 | 341 | 287 | 2048 | 2871 | 8 | 14.97 | 5 | 16.1 | 415.0491 | 1.078% | 29.4085 | 46.3161 | 110.3895 | 498.2955 | 684.4095 | 1.649
2019-11-25 09:00 | 38259.139 | 314 | 267 | 2048 | 2871 | 5.8 | 10.13 | 5 | 15.46 | 403.6027 | 1.055% | 19.2122 | 28.5325 | 108.0236 | 468.2325 | 624.0008 | 1.5461
2019-11-25 10:00 | 38286.1946 | 321 | 240 | 1530 | 2840 | 7.25 | 10.11 | 0.98 | 12.32 | 396.2059 | 1.035% | 24.0836 | 25.1097 | 15.5166 | 362.0827 | 426.7926 | 1.0772
2019-11-25 11:00 | 38411.4297 | 315 | 277 | 1530 | 2840 | 7.25 | 5.51 | 0.96 | 13.02 | 391.6189 | 1.02% | 23.2837 | 15.5609 | 14.975 | 376.9923 | 430.8119 | 1.1001
2019-11-25 12:00 | 38576.153 | 302 | 248 | 1530 | 2840 | 5 | 4.01 | 0.96 | 7.3 | 398.8809 | 1.034% | 15.6135 | 10.283 | 15.1875 | 214.3708 | 255.4548 | 0.64043
2019-11-25 13:00 | 38996.5081 | 232 | 228 | 1530 | 2840 | 3 | 0.1 | 0.97 | 7.32 | 416.4988 | 1.068% | 7.4336 | 0.24351 | 15.8508 | 222.033 | 245.5608 | 0.58958
2019-11-25 14:00 | 39453.3561 | 233 | 194 | 1348 | 2840 | 3 | 0.01 | 0.92 | 9.47 | 429.177 | 1.088% | 7.6038 | 0.021103 | 13.4906 | 292.5639 | 313.6794 | 0.73089
2019-11-25 15:00 | 39706.3909 | 270 | 187 | 1348 | 2840 | 5 | 0.01 | 0.92 | 9.63 | 454.2621 | 1.144% | 15.4447 | 0.021394 | 14.1881 | 312.8893 | 342.5435 | 0.75407
2019-11-25 16:00 | 39688.638 | 357 | 218 | 1348 | 2840 | 12.8 | 0.37 | 0.94 | 16.09 | 472.1807 | 1.19% | 54.3651 | 0.95962 | 15.0751 | 543.6463 | 614.0461 | 1.3004
2019-11-25 17:00 | 40421.7578 | 515 | 210 | 1348 | 2840 | 38.7 | 2.25 | 0.96 | 38.7 | 497.9464 | 1.232% | 245.5193 | 5.8206 | 15.9415 | 1353.9316 | 1621.213 | 3.2558
2019-11-25 18:00 | 41211.1845 | 285 | 314 | 1363 | 2840 | 5 | 3.5 | 0.96 | 18 | 528.39 | 1.282% | 18.2707 | 14.0909 | 16.7767 | 655.4361 | 704.5743 | 1.3334
2019-11-25 19:00 | 40531.4902 | 159 | 315 | 1363 | 2840 | 3 | 12.13 | 0.96 | 14.39 | 507.3109 | 1.252% | 5.9704 | 47.8248 | 16.3775 | 511.5178 | 581.6905 | 1.1466
2019-11-25 20:00 | 39671.429 | 153 | 330 | 1363 | 2840 | 2.95 | 8.21 | 0.95 | 12.69 | 473.1072 | 1.193% | 5.3826 | 32.3101 | 15.4419 | 429.7953 | 482.93 | 1.0208
2019-11-25 21:00 | 38502.2246 | 172 | 363 | 1363 | 2840 | 5 | 10 | 0.95 | 11.84 | 422.0988 | 1.096% | 9.4282 | 39.7956 | 14.1954 | 368.6365 | 432.0556 | 1.0236
2019-11-25 22:00 | 36605.8222 | 220 | 385 | 1226 | 2984 | 5.74 | 22.02 | 0.74 | 20 | 378.7189 | 1.035% | 13.0648 | 87.7091 | 9.3862 | 617.4412 | 727.6013 | 1.9212
2019-11-25 23:00 | 34567.8694 | 191 | 356 | 1226 | 2984 | 3.61 | 29.1 | 0.74 | 25.91 | 337.1585 | 0.9754% | 6.7252 | 101.0426 | 8.8488 | 754.0978 | 870.7144 | 2.5825
2019-11-26 | 32943.5921 | 209 | 272 | 1226 | 2984 | 6.2 | 26.41 | 0.5 | 31.85 | 306.7945 | 0.9313% | 12.0674 | 66.8981 | 5.7087 | 885.0846 | 969.7589 | 3.1609
2019-11-26 01:00 | 32014.4088 | 163 | 232 | 1226 | 2984 | 5.6 | 23.75 | 0.5 | 31.85 | 288.6716 | 0.9017% | 8.2307 | 49.6833 | 5.5274 | 856.9724 | 920.4137 | 3.1884
2019-11-26 02:00 | 31383.6302 | 203 | 199 | 1759 | 2984 | 5.5 | 16.43 | 0.94 | 31.85 | 276.7549 | 0.8818% | 9.8458 | 28.8325 | 14.581 | 838.1089 | 891.3682 | 3.2208
2019-11-26 03:00 | 31241.253 | 222 | 157 | 1759 | 2984 | 6 | 12 | 0.94 | 31.85 | 272.2908 | 0.8716% | 11.6094 | 16.4205 | 14.4111 | 828.3479 | 870.7889 | 3.198
2019-11-26 04:00 | 31793.243 | 324 | 179 | 1759 | 2984 | 10 | 13.21 | 0.92 | 31.85 | 276.1268 | 0.8685% | 28.1396 | 20.5366 | 14.0549 | 825.4332 | 888.1644 | 3.2165
2019-11-26 05:00 | 33289.6352 | 510 | 297 | 1759 | 2984 | 70 | 15.29 | 0.96 | 23.85 | 293.2182 | 0.8808% | 314.449 | 39.9987 | 14.8737 | 626.858 | 996.1794 | 3.3974
2019-11-26 06:00 | 35533.0286 | 598 | 215 | 2048 | 2871 | 48.45 | 10 | 1.85 | 45 | 323.6245 | 0.9108% | 263.8786 | 19.5816 | 34.5073 | 1176.6706 | 1494.6381 | 4.6184
2019-11-26 07:00 | 37009.013 | 313 | 278 | 2048 | 2871 | 8 | 12.01 | 1.85 | 20 | 353.6304 | 0.9555% | 23.9263 | 31.9029 | 36.2029 | 548.6625 | 640.6947 | 1.8118
2019-11-26 08:00 | 38342.2477 | 341 | 287 | 2048 | 2871 | 9.4 | 15.76 | 1.85 | 20 | 377.9471 | 0.9857% | 31.5963 | 44.5853 | 37.347 | 566.0003 | 679.5288 | 1.7979
2019-11-26 09:00 | 39442.2574 | 314 | 267 | 2048 | 2871 | 7.18 | 10 | 1.85 | 20 | 415.5606 | 1.054% | 23.7534 | 28.1309 | 39.9185 | 604.9727 | 696.7755 | 1.6767
2019-11-26 10:00 | 40329.6637 | 321 | 240 | 1530 | 2840 | 6.28 | 10 | 0.92 | 20 | 426.4083 | 1.057% | 21.314 | 25.3754 | 14.8827 | 600.5503 | 662.1224 | 1.5528
2019-11-26 11:00 | 40834.5081 | 315 | 277 | 1530 | 2840 | 8.04 | 10.03 | 0.85 | 18 | 421.9284 | 1.033% | 26.1685 | 28.7073 | 13.4376 | 528.2047 | 596.5181 | 1.4138
2019-11-26 12:00 | 40861.9658 | 302 | 248 | 1530 | 2840 | 5.12 | 8.21 | 0.85 | 18 | 435.4008 | 1.066% | 16.4758 | 21.6953 | 13.8574 | 544.7043 | 596.7327 | 1.3705
2019-11-26 13:00 | 41026.4121 | 232 | 228 | 1530 | 2840 | 5 | 5.51 | 0.85 | 18 | 434.3199 | 1.059% | 12.2802 | 13.2994 | 13.7675 | 541.1742 | 580.5213 | 1.3366
2019-11-26 14:00 | 41077.6995 | 233 | 194 | 1348 | 2840 | 5 | 3.5 | 0.75 | 18 | 423.2504 | 1.03% | 12.0038 | 6.9962 | 10.417 | 526.7228 | 556.1397 | 1.314
2019-11-26 15:00 | 41166.1396 | 270 | 187 | 1348 | 2840 | 5 | 3.5 | 0.75 | 18 | 414.1207 | 1.006% | 13.5806 | 6.5841 | 10.1704 | 514.2539 | 544.5891 | 1.315
2019-11-26 16:00 | 41081.2685 | 357 | 218 | 1348 | 2840 | 15 | 4.01 | 0.75 | 18 | 410.939 | 1% | 53.5665 | 8.7445 | 10.1131 | 511.3572 | 583.7812 | 1.4206
2019-11-26 17:00 | 42115.6669 | 515 | 210 | 1348 | 2840 | 41.38 | 2.21 | 0.94 | 41.59 | 434.2948 | 1.031% | 219.755 | 4.7858 | 13.0665 | 1218.0027 | 1455.6099 | 3.3517
2019-11-26 18:00 | 42613.1367 | 285 | 314 | 1363 | 2840 | 5.89 | 4 | 0.75 | 33.27 | 485.2369 | 1.139% | 19.1148 | 14.3021 | 11.6404 | 1075.9236 | 1120.9809 | 2.3102
2019-11-26 19:00 | 41889.2702 | 159 | 315 | 1363 | 2840 | 3 | 4 | 0.75 | 14.84 | 474.3476 | 1.132% | 5.4015 | 14.268 | 11.5758 | 477.2503 | 508.4956 | 1.072
2019-11-26 20:00 | 40919.8873 | 153 | 330 | 1363 | 2840 | 2.01 | 4 | 0.75 | 13.16 | 438.1628 | 1.071% | 3.293 | 14.1343 | 10.9461 | 400.1984 | 428.5718 | 0.97811
2019-11-26 21:00 | 39640.3746 | 172 | 363 | 1363 | 2840 | 4.94 | 6 | 0.75 | 11.6 | 414.4407 | 1.046% | 8.8834 | 22.771 | 10.6876 | 344.43 | 386.7721 | 0.93324
2019-11-26 22:00 | 37798.694 | 220 | 385 | 1226 | 2984 | 5 | 12 | 0.73 | 15 | 377.4266 | 0.9985% | 10.9837 | 46.1315 | 8.9365 | 446.9365 | 512.9882 | 1.3592
2019-11-26 23:00 | 35669.4492 | 191 | 356 | 1226 | 2984 | 5 | 12.54 | 0.73 | 25.77 | 333.138 | 0.934% | 8.9193 | 41.6942 | 8.3587 | 718.1927 | 777.1649 | 2.3329
2019-11-27 | 33854.6761 | 209 | 272 | 1226 | 2984 | 6 | 8.61 | 0.5 | 15 | 301.9503 | 0.8919% | 11.1844 | 20.8876 | 5.4674 | 399.215 | 436.7544 | 1.4464
2019-11-27 01:00 | 32807.6966 | 163 | 232 | 1226 | 2984 | 4.36 | 8.11 | 0.5 | 10.85 | 284.6597 | 0.8677% | 6.1663 | 16.3252 | 5.3188 | 280.9175 | 308.7278 | 1.0846
2019-11-27 02:00 | 32278.6948 | 203 | 199 | 1759 | 2984 | 4.72 | 8 | 0.93 | 10.85 | 273.1754 | 0.8463% | 8.1089 | 13.4731 | 13.8444 | 274.0023 | 309.4287 | 1.1327
2019-11-27 03:00 | 31752.0944 | 222 | 157 | 1759 | 2984 | 6 | 4.01 | 0.93 | 10.85 | 278.4465 | 0.8769% | 11.6808 | 5.5209 | 14.3456 | 283.9213 | 315.4686 | 1.133
2019-11-27 04:00 | 32109.4839 | 324 | 179 | 1759 | 2984 | 10 | 4.01 | 0.92 | 10.85 | 295.3739 | 0.9199% | 29.8046 | 6.6029 | 14.8865 | 297.8292 | 349.1233 | 1.182
2019-11-27 05:00 | 33793.6582 | 510 | 297 | 1759 | 2984 | 20.77 | 8.61 | 0.96 | 10.85 | 313.7812 | 0.9285% | 98.3554 | 23.7439 | 15.6794 | 300.6217 | 438.4003 | 1.3972
2019-11-27 06:00 | 36324.0865 | 598 | 215 | 2048 | 2871 | 32.13 | 1.01 | 1.45 | 30.33 | 381.1799 | 1.049% | 201.6263 | 2.2787 | 31.1626 | 913.7784 | 1148.8461 | 3.0139
2019-11-27 07:00 | 38103.0918 | 313 | 278 | 2048 | 2871 | 8 | 4.14 | 1.77 | 8.8 | 439.8 | 1.154% | 28.9021 | 13.2843 | 41.8406 | 291.6157 | 375.6428 | 0.85412
2019-11-27 08:00 | 39328.4476 | 341 | 287 | 2048 | 2871 | 7 | 3.5 | 1.75 | 19.85 | 476.641 | 1.212% | 28.9292 | 12.174 | 43.4363 | 690.6823 | 775.2219 | 1.6264
2019-11-27 09:00 | 40168.8951 | 314 | 267 | 2048 | 2871 | 4 | 3.01 | 1.77 | 24.4 | 506.5475 | 1.261% | 15.8387 | 10.1346 | 45.7123 | 883.3917 | 955.0773 | 1.8855
2019-11-27 10:00 | 40140.6412 | 321 | 240 | 1530 | 2840 | 5 | 2.02 | 0.92 | 23.59 | 505.1381 | 1.258% | 20.1976 | 6.1008 | 17.7135 | 843.0864 | 887.0984 | 1.7562
2019-11-27 11:00 | 39984.2008 | 315 | 277 | 1530 | 2840 | 5 | 3.5 | 0.84 | 18 | 496.7831 | 1.242% | 19.5686 | 12.0455 | 15.9679 | 635.1397 | 682.7217 | 1.3743
2019-11-27 12:00 | 39488.5833 | 302 | 248 | 1530 | 2840 | 5 | 2.11 | 0.85 | 11.97 | 491.0961 | 1.244% | 18.779 | 6.5077 | 16.1735 | 422.7732 | 464.2334 | 0.9453
2019-11-27 13:00 | 39354.6373 | 232 | 228 | 1530 | 2840 | 3 | 1.01 | 0.85 | 10.67 | 493.5189 | 1.254% | 8.728 | 2.8878 | 16.3087 | 380.0062 | 407.9306 | 0.82658
2019-11-27 14:00 | 39213.8825 | 233 | 194 | 1348 | 2840 | 3 | 0.01 | 0.74 | 11.17 | 483.0047 | 1.232% | 8.6097 | 0.023895 | 12.2866 | 390.7357 | 411.6559 | 0.85228
2019-11-27 15:00 | 39231.0049 | 270 | 187 | 1348 | 2840 | 5 | 0.01 | 0.74 | 11.17 | 501.6008 | 1.279% | 17.2609 | 0.023909 | 12.7541 | 405.6022 | 435.6411 | 0.8685
2019-11-27 16:00 | 39801.3942 | 357 | 218 | 1348 | 2840 | 6.21 | 0.06 | 0.74 | 6.65 | 528.0718 | 1.327% | 29.414 | 0.17354 | 13.2348 | 250.5732 | 293.3956 | 0.5556
2019-11-27 17:00 | 41234.5765 | 515 | 210 | 1348 | 2840 | 43.35 | 2.1 | 0.97 | 43.35 | 563.4114 | 1.366% | 305.0425 | 6.0256 | 17.8659 | 1682.1764 | 2011.1105 | 3.5695
2019-11-27 18:00 | 41719.6051 | 285 | 314 | 1363 | 2840 | 14.68 | 3.5 | 0.74 | 38.06 | 570.4606 | 1.367% | 57.2079 | 15.0274 | 13.7915 | 1477.9937 | 1564.0206 | 2.7417
2019-11-27 19:00 | 41156.4345 | 159 | 315 | 1363 | 2840 | 3 | 2.54 | 0.74 | 19.34 | 558.0622 | 1.356% | 6.4679 | 10.849 | 13.6764 | 744.7657 | 775.759 | 1.3901
2019-11-27 20:00 | 40566.4827 | 153 | 330 | 1363 | 2840 | 3.94 | 3.46 | 0.74 | 13 | 548.0117 | 1.351% | 8.1435 | 15.4246 | 13.6254 | 498.7515 | 535.9449 | 0.97798
2019-11-27 21:00 | 39605.265 | 172 | 363 | 1363 | 2840 | 4.88 | 5.74 | 0.74 | 10.94 | 521.0194 | 1.316% | 11.042 | 27.4107 | 13.2687 | 408.7301 | 460.4515 | 0.88375
2019-11-27 22:00 | 38046.0729 | 220 | 385 | 1226 | 2984 | 5 | 6 | 0.72 | 10 | 480.007 | 1.262% | 13.8781 | 29.144 | 11.1368 | 376.4754 | 430.6343 | 0.89714
2019-11-27 23:00 | 36046.0612 | 191 | 356 | 1226 | 2984 | 5.29 | 8.61 | 0.72 | 14.22 | 440.5243 | 1.222% | 12.3481 | 37.4598 | 10.7879 | 518.5737 | 579.1694 | 1.3147
2019-11-28 | 34442.041 | 209 | 272 | 1226 | 2984 | 6 | 8 | 0.5 | 14.72 | 403.9519 | 1.173% | 14.7075 | 25.5211 | 7.1895 | 515.1662 | 562.5843 | 1.3927
2019-11-28 01:00 | 33260.1683 | 163 | 232 | 1226 | 2984 | 6 | 6.89 | 0.5 | 13.89 | 387.3417 | 1.165% | 11.3896 | 18.6156 | 7.1389 | 482.6929 | 519.837 | 1.3421
2019-11-28 02:00 | 32636.9703 | 203 | 199 | 1759 | 2984 | 6 | 6.34 | 0.97 | 13.34 | 383.3154 | 1.174% | 14.3052 | 14.818 | 20.0394 | 467.521 | 516.6835 | 1.3479
2019-11-28 03:00 | 32371.2701 | 222 | 157 | 1759 | 2984 | 6 | 4.41 | 0.97 | 10.94 | 389.3583 | 1.203% | 16.0212 | 8.3278 | 20.5224 | 392.6502 | 437.5215 | 1.1237
2019-11-28 04:00 | 32628.0099 | 324 | 179 | 1759 | 2984 | 12.49 | 5.78 | 1 | 12.75 | 391.5778 | 1.2% | 48.5663 | 12.4168 | 21.1102 | 456.6006 | 538.694 | 1.3757
2019-11-28 05:00 | 33506.0498 | 510 | 297 | 1759 | 2984 | 18.81 | 12.11 | 0.99 | 14.66 | 397.0782 | 1.185% | 113.6872 | 42.6239 | 20.6373 | 518.4246 | 695.3731 | 1.7512
2019-11-28 06:00 | 34788.0827 | 598 | 215 | 2048 | 2871 | 26.57 | 1.98 | 1.49 | 25.77 | 439.5892 | 1.264% | 200.7748 | 5.3792 | 38.5596 | 934.8978 | 1179.6115 | 2.6834
2019-11-28 07:00 | 36121.2063 | 313 | 278 | 2048 | 2871 | 8 | 3.93 | 4.85 | 11.83 | 503.6859 | 1.394% | 34.9166 | 15.2347 | 138.5062 | 473.6041 | 662.2616 | 1.3148
2019-11-28 08:00 | 38088.1168 | 341 | 287 | 2048 | 2871 | 8.29 | 4.31 | 4.92 | 18.65 | 564.0184 | 1.481% | 41.8613 | 18.3174 | 149.2103 | 792.8953 | 1002.2842 | 1.777
2019-11-28 09:00 | 39955.1956 | 314 | 267 | 2048 | 2871 | 15.7 | 3.01 | 5 | 29.43 | 604.5642 | 1.513% | 74.5931 | 12.1604 | 154.942 | 1278.4761 | 1520.1715 | 2.5145
2019-11-28 10:00 | 40899.4941 | 321 | 240 | 1530 | 2840 | 9.97 | 1.4 | 0.91 | 25 | 614.4076 | 1.502% | 48.0772 | 5.0475 | 20.9157 | 1066.5887 | 1140.629 | 1.8565
2019-11-28 11:00 | 41110.1351 | 315 | 277 | 1530 | 2840 | 9.83 | 3.5 | 0.83 | 25 | 606.1358 | 1.474% | 45.6547 | 14.2945 | 18.7237 | 1046.8377 | 1125.5105 | 1.8569
2019-11-28 12:00 | 40224.0455 | 302 | 248 | 1530 | 2840 | 5 | 1.12 | 0.84 | 15.45 | 576.079 | 1.432% | 21.6259 | 3.978 | 18.4063 | 628.41 | 672.4202 | 1.1672
2019-11-28 13:00 | 39004.1497 | 232 | 228 | 1530 | 2840 | 3 | 0.38 | 0.84 | 12.82 | 538.0143 | 1.379% | 9.6005 | 1.1951 | 17.7278 | 502.2147 | 530.738 | 0.98648
2019-11-28 14:00 | 38118.3548 | 233 | 194 | 1348 | 2840 | 3 | 0.29 | 0.74 | 13.19 | 507.933 | 1.333% | 9.3143 | 0.74967 | 13.2921 | 499.155 | 522.5111 | 1.0287
2019-11-28 15:00 | 37469.6663 | 270 | 187 | 1348 | 2840 | 5 | 0.19 | 0.74 | 13.4 | 491.6235 | 1.312% | 17.7128 | 0.46617 | 13.088 | 499.3166 | 530.5836 | 1.0792
2019-11-28 16:00 | 37094.68 | 357 | 218 | 1348 | 2840 | 5.07 | 0.37 | 0.74 | 13.77 | 482.3918 | 1.3% | 23.5377 | 1.0489 | 12.9721 | 508.5581 | 546.1168 | 1.1321
2019-11-28 17:00 | 37860.9417 | 515 | 210 | 1348 | 2840 | 40.77 | 1.09 | 0.75 | 40.77 | 496.1639 | 1.31% | 275.1577 | 2.9997 | 13.2491 | 1517.3747 | 1808.7812 | 3.6455
2019-11-28 18:00 | 38004.0885 | 285 | 314 | 1363 | 2840 | 11.93 | 3.89 | 0.74 | 27.73 | 508.3298 | 1.338% | 45.4779 | 16.3378 | 13.491 | 1053.376 | 1128.6827 | 2.2204
2019-11-28 19:00 | 37779.7291 | 159 | 315 | 1363 | 2840 | 3 | 7.54 | 0.74 | 20.09 | 510.3953 | 1.351% | 6.4442 | 32.087 | 13.6262 | 770.8078 | 822.9652 | 1.6124
2019-11-28 20:00 | 37515.1432 | 153 | 330 | 1363 | 2840 | 4.35 | 6 | 0.74 | 16.67 | 501.7682 | 1.338% | 8.9018 | 26.4827 | 13.4904 | 633.214 | 682.0888 | 1.3594
2019-11-28 21:00 | 37101.0683 | 172 | 363 | 1363 | 2840 | 5 | 12.11 | 0.74 | 13.53 | 488.6997 | 1.317% | 11.328 | 57.9037 | 13.2857 | 506.1413 | 588.6587 | 1.2045
2019-11-28 22:00 | 36196.7643 | 220 | 385 | 1226 | 2984 | 5.28 | 14.61 | 0.71 | 12.48 | 465.0128 | 1.285% | 14.9228 | 72.2613 | 11.1826 | 478.4191 | 576.7859 | 1.2404
2019-11-28 23:00 | 35024.916 | 191 | 356 | 1226 | 2984 | 5 | 12.65 | 0.71 | 11.13 | 429.3258 | 1.226% | 11.7061 | 55.2014 | 10.6699 | 407.1026 | 484.68 | 1.1289
2019-11-29 | 33914.6347 | 209 | 272 | 1226 | 2984 | 6 | 5.51 | 0.74 | 9.6 | 402.4405 | 1.187% | 14.8803 | 17.7842 | 10.7656 | 339.9261 | 383.3562 | 0.95258
2019-11-29 01:00 | 33007.4042 | 163 | 232 | 1226 | 2984 | 6 | 5.51 | 0.66 | 10 | 385.9912 | 1.169% | 11.4368 | 14.9488 | 9.4624 | 348.9513 | 384.7993 | 0.99691
2019-11-29 02:00 | 32535.677 | 203 | 199 | 1759 | 2984 | 6 | 3.69 | 0.97 | 10 | 377.0999 | 1.159% | 14.117 | 8.5109 | 19.7758 | 345.8561 | 388.2599 | 1.0296
2019-11-29 03:00 | 32335.9179 | 222 | 157 | 1759 | 2984 | 6 | 3 | 0.97 | 10 | 372.4445 | 1.152% | 15.342 | 5.425 | 19.6523 | 343.6966 | 384.1158 | 1.0313
2019-11-29 04:00 | 32786.0794 | 324 | 179 | 1759 | 2984 | 8.74 | 3 | 0.99 | 10 | 377.4406 | 1.151% | 32.5999 | 6.1821 | 20.0475 | 343.5247 | 402.3541 | 1.066
2019-11-29 05:00 | 33769.3001 | 510 | 297 | 1759 | 2984 | 11.72 | 6 | 0.99 | 10.92 | 400.9898 | 1.187% | 70.9756 | 21.1602 | 20.6782 | 386.9302 | 499.7442 | 1.2463
2019-11-29 06:00 | 34898.3024 | 598 | 215 | 2048 | 2871 | 34.61 | 5.51 | 4.9 | 24.61 | 426.7916 | 1.223% | 253.1129 | 14.4878 | 122.7263 | 864.0848 | 1254.4118 | 2.9392
2019-11-29 07:00 | 35888.9772 | 313 | 278 | 2048 | 2871 | 8 | 10.65 | 3.9 | 8.42 | 464.5724 | 1.294% | 32.4136 | 38.3254 | 103.392 | 312.9231 | 487.054 | 1.0484
2019-11-29 08:00 | 36890.9287 | 341 | 287 | 2048 | 2871 | 9.3 | 13.07 | 4.85 | 12.57 | 491.7501 | 1.333% | 42.2729 | 50.0014 | 132.4026 | 481.0535 | 705.7305 | 1.4351
2019-11-29 09:00 | 38149.7304 | 314 | 267 | 2048 | 2871 | 5.21 | 8.61 | 4.41 | 14.1 | 509.5577 | 1.336% | 21.8509 | 30.7055 | 120.6342 | 540.6973 | 713.8879 | 1.401
2019-11-29 10:00 | 39137.6927 | 321 | 240 | 1530 | 2840 | 5 | 6.04 | 0.9 | 15.67 | 519.4482 | 1.327% | 21.3021 | 19.2396 | 18.276 | 590.6557 | 649.4733 | 1.2503
2019-11-29 11:00 | 39540.608 | 315 | 277 | 1530 | 2840 | 5 | 17.84 | 0.82 | 11.78 | 502.9924 | 1.272% | 20.0354 | 62.8627 | 15.9597 | 425.5805 | 524.4383 | 1.0426
2019-11-29 12:00 | 39678.8971 | 302 | 248 | 1530 | 2840 | 5 | 14.87 | 0.83 | 10 | 438.2262 | 1.104% | 16.6769 | 40.7288 | 14.0252 | 313.6585 | 385.0894 | 0.87875
2019-11-29 13:00 | 39507.3109 | 232 | 228 | 1530 | 2840 | 4.23 | 14.01 | 0.83 | 9.84 | 425.1824 | 1.076% | 10.5615 | 34.3772 | 13.6668 | 300.7539 | 359.3594 | 0.84519
2019-11-29 14:00 | 39177.8587 | 233 | 194 | 1348 | 2840 | 5 | 13.19 | 0.74 | 9.61 | 413.9295 | 1.057% | 12.3087 | 27.0354 | 10.5392 | 288.355 | 338.2382 | 0.81714
2019-11-29 15:00 | 39058.2496 | 270 | 187 | 1348 | 2840 | 5 | 13.75 | 0.74 | 9.61 | 408.1972 | 1.045% | 14.1088 | 26.8721 | 10.4251 | 285.2325 | 336.6385 | 0.8247
2019-11-29 16:00 | 39184.4492 | 357 | 218 | 1348 | 2840 | 9.98 | 15.79 | 0.74 | 10 | 408.8225 | 1.043% | 37.1723 | 35.9137 | 10.4074 | 296.3053 | 379.7987 | 0.92901
2019-11-29 17:00 | 40116.139 | 515 | 210 | 1348 | 2840 | 51.34 | 18.01 | 0.74 | 45.48 | 428.8585 | 1.069% | 282.6559 | 40.4322 | 10.6639 | 1380.8093 | 1714.5613 | 3.998
2019-11-29 18:00 | 40306.7506 | 285 | 314 | 1363 | 2840 | 5 | 20.86 | 0.74 | 33.03 | 436.7646 | 1.084% | 15.4413 | 70.9763 | 10.9294 | 1016.4748 | 1113.8219 | 2.5502
2019-11-29 19:00 | 39566.5891 | 159 | 315 | 1363 | 2840 | 3 | 16.82 | 0.74 | 15 | 425.4019 | 1.075% | 5.1285 | 56.9649 | 10.8442 | 458.0158 | 530.9534 | 1.2481
2019-11-29 20:00 | 38867.1712 | 153 | 330 | 1363 | 2840 | 4.21 | 13.05 | 0.74 | 13.05 | 411.9464 | 1.06% | 6.827 | 45.6438 | 10.6902 | 392.8137 | 455.9748 | 1.1069
2019-11-29 21:00 | 37934.4681 | 172 | 363 | 1363 | 2840 | 5 | 14.61 | 0.74 | 10.13 | 397.2927 | 1.047% | 9.0069 | 55.5435 | 10.5634 | 301.3036 | 376.4174 | 0.94746
2019-11-29 22:00 | 36676.4778 | 220 | 385 | 1226 | 2984 | 5 | 22 | 0.73 | 12.07 | 375.6675 | 1.024% | 11.267 | 86.756 | 9.167 | 368.9114 | 476.1014 | 1.2673
2019-11-29 23:00 | 35072.139 | 191 | 356 | 1226 | 2984 | 4.51 | 15 | 0.7 | 10 | 346.6797 | 0.9885% | 8.5148 | 52.7846 | 8.4831 | 294.9613 | 364.7438 | 1.0521
2019-11-30 | 33462.9977 | 209 | 272 | 1226 | 2984 | 5.3 | 14.01 | 0.73 | 20.82 | 325.3376 | 0.9722% | 10.7694 | 37.049 | 8.7013 | 604.0167 | 660.5363 | 2.0303
2019-11-30 01:00 | 32325.9044 | 163 | 232 | 1226 | 2984 | 4.3 | 12.93 | 0.66 | 17 | 305.2362 | 0.9442% | 6.6182 | 28.3251 | 7.6405 | 478.9973 | 521.5811 | 1.7088
2019-11-30 02:00 | 31585.3499 | 203 | 199 | 1759 | 2984 | 5.26 | 8 | 0.97 | 17 | 289.5809 | 0.9168% | 9.7896 | 14.5958 | 15.6431 | 465.0846 | 505.113 | 1.7443
2019-11-30 03:00 | 31225.6249 | 222 | 157 | 1759 | 2984 | 6 | 7.23 | 0.97 | 17 | 287.4252 | 0.9205% | 12.2608 | 10.4484 | 15.7055 | 466.9404 | 505.3551 | 1.7582
2019-11-30 04:00 | 31221.0965 | 324 | 179 | 1759 | 2984 | 7.5 | 8 | 1 | 17 | 292.23 | 0.936% | 22.7448 | 13.4035 | 16.4643 | 474.8149 | 527.4275 | 1.8048
2019-11-30 05:00 | 31728.7414 | 510 | 297 | 1759 | 2984 | 25 | 15.51 | 0.99 | 22.85 | 296.6715 | 0.935% | 119.2156 | 43.0716 | 16.2826 | 637.5408 | 816.1107 | 2.7509
2019-11-30 06:00 | 32653.2127 | 598 | 215 | 2048 | 2871 | 40 | 14.61 | 4.32 | 20 | 300.0695 | 0.919% | 219.8149 | 28.8659 | 81.3036 | 527.666 | 857.6503 | 2.8582
2019-11-30 07:00 | 33680.2161 | 313 | 278 | 2048 | 2871 | 8 | 15.51 | 3.8 | 10.85 | 331.4376 | 0.9841% | 24.6412 | 42.431 | 76.5844 | 306.5418 | 450.1984 | 1.3583
2019-11-30 08:00 | 35251.0996 | 341 | 287 | 2048 | 2871 | 7 | 11.89 | 3.99 | 10.85 | 376.1889 | 1.067% | 25.4733 | 36.4164 | 87.204 | 332.427 | 481.5207 | 1.28
2019-11-30 09:00 | 37048.1572 | 314 | 267 | 2048 | 2871 | 8.7 | 11.97 | 4.34 | 11.51 | 431.0066 | 1.163% | 31.7809 | 37.1811 | 103.4039 | 384.4376 | 556.8035 | 1.2919
2019-11-30 10:00 | 38594.9674 | 321 | 240 | 1530 | 2840 | 10 | 12 | 0.89 | 12.75 | 449.9697 | 1.166% | 37.4246 | 33.5772 | 15.8757 | 422.1639 | 509.0415 | 1.1313
2019-11-30 11:00 | 39623.6546 | 315 | 277 | 1530 | 2840 | 10 | 12.08 | 0.81 | 13.52 | 501.6366 | 1.266% | 39.8791 | 42.3625 | 15.6896 | 486.1046 | 584.0358 | 1.1643
2019-11-30 12:00 | 40125.999 | 302 | 248 | 1530 | 2840 | 7.84 | 11.76 | 0.82 | 10.85 | 508.4406 | 1.267% | 30.0011 | 36.955 | 15.8972 | 390.4473 | 473.3006 | 0.93089
2019-11-30 13:00 | 40527.7008 | 232 | 228 | 1530 | 2840 | 5 | 10.25 | 0.82 | 22.85 | 485.8985 | 1.199% | 13.9076 | 28.019 | 15.0418 | 778.0332 | 835.0016 | 1.7185
2019-11-30 14:00 | 40676.917 | 233 | 194 | 1348 | 2840 | 5 | 11.27 | 0.74 | 22.85 | 490.928 | 1.207% | 14.0603 | 26.3873 | 12.039 | 783.203 | 835.6896 | 1.7023
2019-11-30 15:00 | 40782.8834 | 270 | 187 | 1348 | 2840 | 5 | 5.51 | 0.74 | 22.85 | 514.9756 | 1.263% | 17.0468 | 13.0107 | 12.5959 | 819.4327 | 862.0861 | 1.674
2019-11-30 16:00 | 40603.9511 | 357 | 218 | 1348 | 2840 | 16.32 | 15.19 | 0.74 | 16.44 | 521.0681 | 1.283% | 74.7678 | 42.4953 | 12.8011 | 599.1649 | 729.229 | 1.3995
2019-11-30 17:00 | 40908.2282 | 515 | 210 | 1348 | 2840 | 49.14 | 17 | 0.75 | 48.34 | 524.0482 | 1.281% | 324.1925 | 45.7329 | 12.9513 | 1758.675 | 2141.5516 | 4.0866
2019-11-30 18:00 | 41305.7047 | 285 | 314 | 1363 | 2840 | 7.23 | 17.63 | 0.74 | 35.84 | 529.9017 | 1.283% | 26.4343 | 71.0178 | 12.9394 | 1305.7849 | 1416.1764 | 2.6725
2019-11-30 19:00 | 40372.4834 | 159 | 315 | 1363 | 2840 | 3 | 11.51 | 0.74 | 14.57 | 486.212 | 1.204% | 5.7446 | 43.6643 | 12.147 | 498.3312 | 559.887 | 1.1515
2019-11-30 20:00 | 39438.6331 | 153 | 330 | 1363 | 2840 | 3.53 | 12.11 | 0.73 | 11.4 | 453.4057 | 1.15% | 6.2091 | 45.9434 | 11.4389 | 372.2103 | 435.8017 | 0.96117
2019-11-30 21:00 | 38326.5312 | 172 | 363 | 1363 | 2840 | 5 | 14.01 | 0.74 | 10 | 420.8406 | 1.098% | 9.4431 | 55.8422 | 11.0751 | 311.8433 | 388.2038 | 0.92245
2019-11-30 22:00 | 36829.8281 | 220 | 385 | 1226 | 2984 | 5 | 15.51 | 0.72 | 14.46 | 391.0383 | 1.062% | 11.6792 | 63.4004 | 9.3722 | 458.1279 | 542.5797 | 1.3875
2019-11-30 23:00 | 34875.9837 | 191 | 356 | 1226 | 2984 | 5 | 15.51 | 0.69 | 22.85 | 338.1957 | 0.9697% | 9.2607 | 53.5431 | 8.2032 | 661.1905 | 732.1975 | 2.165
2019-12-01 | 33012.5903 | 219 | 270 | 1185 | 2871 | 6 | 14.61 | 0.75 | 11.13 | 303.8917 | 0.9205% | 12.0958 | 36.3123 | 8.1812 | 294.1492 | 350.7385 | 1.1542
2019-12-01 01:00 | 31979.6912 | 181 | 221 | 1185 | 2871 | 5.3 | 8.61 | 0.75 | 10.85 | 283.1467 | 0.8854% | 8.4936 | 16.8474 | 7.869 | 275.8038 | 309.0137 | 1.0914
2019-12-01 02:00 | 31243.228 | 203 | 220 | 1510 | 2871 | 6 | 8.61 | 1.01 | 17 | 272.2974 | 0.8715% | 10.6154 | 16.5087 | 13.2919 | 425.3728 | 465.7887 | 1.7106
2019-12-01 03:00 | 30931.6694 | 231 | 162 | 1510 | 2871 | 6 | 8 | 1 | 10.85 | 271.4067 | 0.8774% | 12.1613 | 11.3716 | 13.2493 | 273.3254 | 310.1077 | 1.1426
2019-12-01 04:00 | 31137.0081 | 339 | 200 | 1510 | 2871 | 10 | 8 | 1 | 10.96 | 277.3046 | 0.8906% | 30.1912 | 14.2495 | 13.448 | 280.2361 | 338.1247 | 1.2193
2019-12-01 05:00 | 31733.3138 | 528 | 323 | 1510 | 2871 | 20.06 | 24.59 | 0.98 | 10.85 | 291.0293 | 0.9171% | 97.1373 | 72.8421 | 13.5714 | 285.6828 | 469.2336 | 1.6123
2019-12-01 06:00 | 32989.0952 | 609 | 249 | 1918 | 2818 | 34.47 | 20 | 4.85 | 23.33 | 327.4064 | 0.9925% | 208.3413 | 49.4249 | 92.3224 | 652.4879 | 1002.5766 | 3.0622
2019-12-01 07:00 | 34170.8124 | 305 | 265 | 1918 | 2818 | 8 | 20.41 | 3.8 | 8.34 | 391.4724 | 1.146% | 27.9535 | 61.9633 | 83.4984 | 269.2483 | 442.6635 | 1.1308
2019-12-01 08:00 | 35499.2484 | 310 | 257 | 1918 | 2818 | 8 | 20 | 5 | 10.06 | 435.6274 | 1.227% | 30.4332 | 63.0753 | 117.6832 | 347.8844 | 559.0762 | 1.2834
2019-12-01 09:00 | 36267.2698 | 302 | 255 | 1918 | 2818 | 5.65 | 0.54 | 4.85 | 8.47 | 466.0599 | 1.285% | 21.9272 | 1.7695 | 119.5411 | 306.7265 | 449.9643 | 0.96546
2019-12-01 10:00 | 36515.3506 | 280 | 277 | 1676 | 2746 | 5 | 0.31 | 1.05 | 9.82 | 446.7244 | 1.223% | 17.1274 | 1.0505 | 21.5292 | 329.8954 | 369.6025 | 0.82736
2019-12-01 11:00 | 36253.2122 | 234 | 308 | 1676 | 2746 | 5 | 0.97 | 1.01 | 9.65 | 450.1366 | 1.242% | 14.5273 | 3.7095 | 21.0181 | 329.0225 | 368.2774 | 0.81815
2019-12-01 12:00 | 35965.5824 | 247 | 288 | 1676 | 2746 | 3 | 0.38 | 0.97 | 6 | 444.7879 | 1.237% | 9.164 | 1.3534 | 20.1053 | 203.7594 | 234.3822 | 0.52695
2019-12-01 13:00 | 35635.5729 | 216 | 254 | 1676 | 2746 | 3 | 0.24 | 0.97 | 5.27 | 435.8901 | 1.223% | 7.9263 | 0.74566 | 19.8856 | 177.0127 | 205.5702 | 0.47161
2019-12-01 14:00 | 35299.5455 | 232 | 229 | 1774 | 2665 | 3 | 0.14 | 1 | 5 | 428.3805 | 1.214% | 8.4464 | 0.38907 | 21.5285 | 161.7066 | 192.0706 | 0.44836
2019-12-01 15:00 | 35313.1982 | 270 | 168 | 1774 | 2665 | 5 | 0.01 | 1.2 | 5 | 431.8917 | 1.223% | 16.5109 | 0.020547 | 26.0359 | 162.969 | 205.5364 | 0.4759
2019-12-01 16:00 | 35830.7903 | 363 | 183 | 1774 | 2665 | 6.99 | 0.01 | 3.28 | 9.88 | 448.2811 | 1.251% | 31.7452 | 0.022895 | 72.7983 | 329.4187 | 433.9851 | 0.96811
2019-12-01 17:00 | 37820.3935 | 516 | 209 | 1774 | 2665 | 44.39 | 1.31 | 8.22 | 43.59 | 498.5837 | 1.318% | 301.9582 | 3.6094 | 192.2372 | 1531.4262 | 2029.231 | 4.07
2019-12-01 18:00 | 40081.8786 | 271 | 289 | 1655 | 2746 | 14.31 | 0.69 | 3.8 | 22.31 | 556.4771 | 1.388% | 53.8404 | 2.7685 | 87.3134 | 850.5489 | 994.4712 | 1.7871
2019-12-01 19:00 | 40421.6406 | 178 | 286 | 1655 | 2746 | 6.31 | 0.7 | 2.4 | 18.94 | 567.6932 | 1.404% | 15.7743 | 2.8117 | 55.7839 | 730.4328 | 804.8027 | 1.4177
2019-12-01 20:00 | 40226.236 | 163 | 284 | 1655 | 2746 | 5 | 0.84 | 2.4 | 18.18 | 564.2535 | 1.403% | 11.432 | 3.3463 | 55.7153 | 700.26 | 770.7535 | 1.366
2019-12-01 21:00 | 39426.7135 | 163 | 361 | 1655 | 2746 | 5 | 2.88 | 1.22 | 14.26 | 543.7261 | 1.379% | 11.2395 | 14.338 | 27.845 | 540.0198 | 593.4423 | 1.0914
2019-12-01 22:00 | 37767.0065 | 202 | 418 | 1185 | 2871 | 4.71 | 20.18 | 0.75 | 9.25 | 504.3711 | 1.335% | 12.706 | 112.651 | 11.8691 | 354.6603 | 491.8864 | 0.97525
2019-12-01 23:00 | 36054.6129 | 189 | 343 | 1185 | 2871 | 4.26 | 12.11 | 0.74 | 8.68 | 470.3175 | 1.304% | 10.5027 | 54.1837 | 11.4388 | 325.0747 | 401.2 | 0.85304
2019-12-02 | 34765.8535 | 219 | 270 | 1185 | 2871 | 4.57 | 7.32 | 0.75 | 5 | 453.8062 | 1.305% | 13.064 | 25.7984 | 11.601 | 187.3789 | 237.8424 | 0.52411
2019-12-02 01:00 | 34358.7346 | 181 | 221 | 1185 | 2871 | 2.01 | 6.96 | 0.75 | 3 | 453.8441 | 1.321% | 4.8056 | 20.3175 | 11.7395 | 113.769 | 150.6316 | 0.3319
2019-12-02 02:00 | 34331.8001 | 203 | 220 | 1510 | 2871 | 2.77 | 7.05 | 1.01 | 3 | 459.1008 | 1.337% | 7.5195 | 20.7407 | 20.3943 | 115.177 | 163.8315 | 0.35685
2019-12-02 03:00 | 34890.899 | 231 | 162 | 1510 | 2871 | 3.46 | 3.97 | 1 | 3.93 | 474.3968 | 1.36% | 10.8672 | 8.7445 | 20.5308 | 153.4106 | 193.5531 | 0.408
2019-12-02 04:00 | 36300.18 | 339 | 200 | 1510 | 2871 | 6 | 5.51 | 1 | 6 | 509.0738 | 1.402% | 28.5248 | 15.4545 | 21.1762 | 241.5775 | 306.733 | 0.60253
2019-12-02 05:00 | 39376.6624 | 528 | 323 | 1510 | 2871 | 14.28 | 6 | 1.01 | 11.14 | 572.3355 | 1.453% | 109.5908 | 28.1686 | 22.1672 | 464.8686 | 624.7951 | 1.0917
2019-12-02 06:00 | 43838.4668 | 609 | 249 | 1918 | 2818 | 64.48 | 5.22 | 23.43 | 63.68 | 678.1971 | 1.547% | 607.4952 | 20.1081 | 695.2187 | 2776.1607 | 4098.9828 | 6.0439
2019-12-02 07:00 | 45333.7467 | 305 | 265 | 1918 | 2818 | 30.53 | 1.44 | 19.96 | 37.05 | 720.9373 | 1.59% | 148.0821 | 6.0685 | 608.8145 | 1660.3707 | 2423.3359 | 3.3614
2019-12-02 08:00 | 44102.3974 | 310 | 257 | 1918 | 2818 | 13.09 | 0.74 | 11.89 | 16.16 | 665.4501 | 1.509% | 61.2286 | 2.8696 | 344.0993 | 687.1249 | 1095.3224 | 1.646
2019-12-02 09:00 | 42702.804 | 302 | 255 | 1918 | 2818 | 9.82 | 1.88 | 9.42 | 11.72 | 599.9619 | 1.405% | 41.6664 | 6.7354 | 253.8439 | 464.0191 | 766.2649 | 1.2772
2019-12-02 10:00 | 41455.2923 | 280 | 277 | 1676 | 2746 | 4.93 | 0.71 | 2.56 | 7.01 | 545.4436 | 1.316% | 18.1625 | 2.5877 | 56.4526 | 253.2727 | 330.4754 | 0.60588
2019-12-02 11:00 | 40227.9013 | 234 | 308 | 1676 | 2746 | 3 | 0.41 | 1.61 | 4.85 | 500.6175 | 1.244% | 8.7361 | 1.5715 | 33.5798 | 165.7376 | 209.625 | 0.41873
2019-12-02 12:00 | 39188.7597 | 247 | 288 | 1676 | 2746 | 3 | 0.29 | 1 | 9.25 | 462.1081 | 1.179% | 8.7378 | 0.98486 | 19.7631 | 299.519 | 329.0047 | 0.71196
2019-12-02 13:00 | 38553.6835 | 216 | 254 | 1676 | 2746 | 3 | 0.21 | 0.97 | 10 | 434.8661 | 1.128% | 7.3091 | 0.60165 | 18.3373 | 309.735 | 335.983 | 0.77261
2019-12-02 14:00 | 37994.1093 | 232 | 229 | 1774 | 2665 | 3 | 0.01 | 1.01 | 9.56 | 420.5989 | 1.107% | 7.7048 | 0.025351 | 19.8348 | 282.0376 | 309.6025 | 0.7361
2019-12-02 15:00 | 37637.1471 | 270 | 168 | 1774 | 2665 | 4.22 | 0.01 | 1.2 | 10 | 411.9941 | 1.095% | 12.4724 | 0.01839 | 23.3029 | 291.7235 | 327.5172 | 0.79496
2019-12-02 16:00 | 38058.4508 | 363 | 183 | 1774 | 2665 | 6.8 | 0.04 | 3.28 | 12 | 421.4402 | 1.107% | 27.3338 | 0.081058 | 64.4336 | 354.1305 | 445.9789 | 1.0582
2019-12-02 17:00 | 40122.7154 | 516 | 209 | 1774 | 2665 | 32.37 | 2.77 | 8.22 | 34.33 | 481.3696 | 1.2% | 200.3922 | 6.9457 | 174.9499 | 1097.6386 | 1479.9263 | 3.0744
2019-12-02 18:00 | 42382.236 | 271 | 289 | 1655 | 2746 | 5 | 1 | 3.9 | 22.99 | 529.4575 | 1.249% | 16.9273 | 3.6103 | 80.6324 | 788.6544 | 889.8244 | 1.6806
2019-12-02 19:00 | 42709.7845 | 178 | 286 | 1655 | 2746 | 3 | 2.21 | 3 | 19.15 | 545.5584 | 1.277% | 6.8211 | 8.0737 | 63.421 | 671.7121 | 750.0279 | 1.3748
2019-12-02 20:00 | 42855.2971 | 163 | 284 | 1655 | 2746 | 3 | 6 | 3 | 15.99 | 523.613 | 1.222% | 5.9747 | 20.8198 | 60.6632 | 536.4817 | 623.9394 | 1.1916
2019-12-02 21:00 | 42050.3528 | 163 | 361 | 1655 | 2746 | 5 | 14.32 | 2.56 | 14.32 | 498.9526 | 1.187% | 9.6705 | 61.3394 | 50.2722 | 466.5876 | 587.8696 | 1.1782
2019-12-02 22:00 | 40113.2249 | 202 | 418 | 1185 | 2871 | 5 | 23.66 | 0.75 | 13.79 | 461.0951 | 1.149% | 11.6098 | 113.6826 | 10.216 | 455.0932 | 590.6016 | 1.2809
2019-12-02 23:00 | 38220.139 | 189 | 343 | 1185 | 2871 | 5 | 15.66 | 0.74 | 15 | 430.9982 | 1.128% | 10.6565 | 60.5716 | 9.8886 | 485.6323 | 566.749 | 1.315
2019-12-03 | 37067.8535 | 219 | 270 | 1185 | 2871 | 4.43 | 4 | 0.74 | 10 | 418.308 | 1.128% | 10.9483 | 12.1877 | 9.8958 | 323.9902 | 357.022 | 0.85349
2019-12-03 01:00 | 36568.7272 | 181 | 221 | 1185 | 2871 | 1.01 | 3.6 | 0.74 | 10 | 418.6347 | 1.145% | 2.0928 | 9.1079 | 10.0387 | 328.6689 | 349.9083 | 0.83583
2019-12-03 02:00 | 36540.8121 | 203 | 220 | 1510 | 2871 | 1.11 | 3.81 | 0.99 | 10 | 430.5251 | 1.178% | 2.6548 | 9.8757 | 17.613 | 338.2622 | 368.4057 | 0.85571
2019-12-03 03:00 | 37001.6705 | 231 | 162 | 1510 | 2871 | 3.53 | 3.22 | 0.99 | 10 | 444.7316 | 1.202% | 9.8008 | 6.2697 | 17.9675 | 345.0721 | 379.1102 | 0.85245
2019-12-03 04:00 | 38289.6604 | 339 | 200 | 1510 | 2871 | 6 | 3.5 | 0.99 | 10.45 | 473.6808 | 1.237% | 25.1626 | 8.6597 | 18.4934 | 371.1537 | 423.4693 | 0.894
2019-12-03 05:00 | 41175.4202 | 528 | 323 | 1510 | 2871 | 14.08 | 7.39 | 0.99 | 13.78 | 525.4257 | 1.276% | 94.8658 | 30.4593 | 19.0759 | 504.8422 | 649.2433 | 1.2357
2019-12-03 06:00 | 45278.8102 | 609 | 249 | 1918 | 2818 | 29.2 | 3.34 | 7.22 | 30.63 | 610.9446 | 1.349% | 239.9424 | 11.2215 | 186.8498 | 1164.6484 | 1602.6621 | 2.6233
2019-12-03 07:00 | 46231.5416 | 305 | 265 | 1918 | 2818 | 9.23 | 1.03 | 5 | 15.75 | 639.7071 | 1.384% | 38.9533 | 3.7768 | 132.6971 | 614.1357 | 789.5629 | 1.2343
2019-12-03 08:00 | 44481.9046 | 310 | 257 | 1918 | 2818 | 6.71 | 0.4 | 5.51 | 7.7 | 587.233 | 1.32% | 27.4607 | 1.3571 | 139.517 | 286.4566 | 454.7914 | 0.77447
2019-12-03 09:00 | 42316.9834 | 302 | 255 | 1918 | 2818 | 5.05 | 1.23 | 4.8 | 20.85 | 523.123 | 1.236% | 18.8533 | 3.8773 | 113.8096 | 726.3336 | 862.8739 | 1.6495
2019-12-03 10:00 | 40663.9876 | 280 | 277 | 1676 | 2746 | 3 | 1.28 | 1.95 | 18 | 487.1119 | 1.198% | 10.0623 | 4.2473 | 39.1496 | 592.0956 | 645.5547 | 1.3253
2019-12-03 11:00 | 39332.024 | 234 | 308 | 1676 | 2746 | 3 | 3.46 | 1.01 | 10 | 459.8755 | 1.169% | 8.2079 | 12.4601 | 19.792 | 321.0662 | 361.5261 | 0.78614
2019-12-03 12:00 | 38439.0211 | 247 | 288 | 1676 | 2746 | 2.84 | 1.72 | 1 | 10 | 428.6466 | 1.115% | 7.8224 | 5.5239 | 18.6896 | 306.2158 | 338.2518 | 0.78912
2019-12-03 13:00 | 38031.1907 | 216 | 254 | 1676 | 2746 | 2.42 | 0.34 | 0.99 | 6 | 403.2583 | 1.06% | 5.5426 | 0.91571 | 17.5935 | 174.7009 | 198.7527 | 0.49287
2019-12-03 14:00 | 37782.4375 | 232 | 229 | 1774 | 2665 | 1.7 | 0.35 | 1.28 | 10 | 391.4338 | 1.036% | 4.0861 | 0.83037 | 23.5251 | 276.0994 | 304.541 | 0.77801
2019-12-03 15:00 | 37668.5918 | 270 | 168 | 1774 | 2665 | 2.7 | 0.25 | 1.33 | 10 | 393.3079 | 1.044% | 7.6117 | 0.43853 | 24.6353 | 278.2598 | 310.9454 | 0.79059
2019-12-03 16:00 | 37911.6526 | 363 | 183 | 1774 | 2665 | 5 | 0.9 | 1.33 | 12 | 414.0472 | 1.092% | 19.8223 | 1.7987 | 25.7681 | 349.2654 | 396.6546 | 0.95799
2019-12-03 17:00 | 39420.094 | 516 | 209 | 1774 | 2665 | 38.79 | 2.6 | 8.88 | 40.28 | 464.7122 | 1.179% | 235.9587 | 6.406 | 185.709 | 1265.4737 | 1693.5474 | 3.6443
2019-12-03 18:00 | 40954.0791 | 271 | 289 | 1655 | 2746 | 10.72 | 2.09 | 5 | 29.53 | 515.5056 | 1.259% | 36.5679 | 7.6029 | 104.1608 | 1020.7049 | 1169.0365 | 2.2677
2019-12-03 19:00 | 40901.0511 | 178 | 286 | 1655 | 2746 | 4.42 | 1.62 | 4.42 | 12.77 | 526.7399 | 1.288% | 10.1322 | 5.9668 | 94.2067 | 451.5992 | 561.905 | 1.0668
2019-12-03 20:00 | 40549.3486 | 163 | 284 | 1655 | 2746 | 3.37 | 1.99 | 3.33 | 7.46 | 520.7392 | 1.284% | 7.0543 | 7.2578 | 70.7748 | 263.0727 | 348.1596 | 0.66859
2019-12-03 21:00 | 39373.3594 | 163 | 361 | 1655 | 2746 | 1.94 | 5.62 | 3 | 5.8 | 489.5463 | 1.243% | 3.9317 | 25.2252 | 61.732 | 198.0249 | 288.9138 | 0.59017
2019-12-03 22:00 | 37282.4801 | 202 | 418 | 1185 | 2871 | 2.92 | 22.33 | 0.75 | 5 | 442.2721 | 1.186% | 6.9971 | 110.726 | 10.543 | 170.2895 | 298.5557 | 0.67505
2019-12-03 23:00 | 35174.4046 | 189 | 343 | 1185 | 2871 | 1.08 | 14.87 | 0.74 | 5.16 | 398.7766 | 1.134% | 2.3141 | 57.824 | 9.9415 | 167.9523 | 238.0319 | 0.59691
2019-12-04 | 33886.1363 | 219 | 270 | 1185 | 2871 | 1.22 | 4.93 | 0.74 | 3 | 382.5781 | 1.129% | 3.0165 | 15.0283 | 9.9003 | 97.2417 | 125.1867 | 0.32722
2019-12-04 01:00 | 33330.5517 | 181 | 221 | 1185 | 2871 | 1 | 5 | 0.74 | 3 | 367.0295 | 1.101% | 1.9931 | 12.168 | 9.6563 | 94.8447 | 118.6621 | 0.3233
2019-12-04 02:00 | 33351.4433 | 203 | 220 | 1510 | 2871 | 1.13 | 5 | 0.98 | 3 | 372.404 | 1.117% | 2.5614 | 12.2827 | 16.5235 | 96.1732 | 127.5408 | 0.34248
2019-12-04 03:00 | 33757.0276 | 231 | 162 | 1510 | 2871 | 1.33 | 4.63 | 0.98 | 3 | 389.467 | 1.154% | 3.5446 | 8.6537 | 17.073 | 99.3713 | 128.6426 | 0.3303
2019-12-04 04:00 | 34958.4222 | 339 | 200 | 1510 | 2871 | 3.89 | 5 | 0.98 | 4.09 | 407.8992 | 1.167% | 15.3869 | 11.6681 | 17.2665 | 137.0117 | 181.3331 | 0.44455
2019-12-04 05:00 | 37748.7666 | 528 | 323 | 1510 | 2871 | 8 | 6 | 0.98 | 7.7 | 468.303 | 1.241% | 52.402 | 24.0424 | 18.3581 | 274.2509 | 369.0534 | 0.78807
2019-12-04 06:00 | 41804.9293 | 609 | 249 | 1918 | 2818 | 46.1 | 3.68 | 15.5 | 37.6 | 552.7821 | 1.322% | 371.2314 | 12.1164 | 393.1033 | 1401.0553 | 2177.5064 | 3.9392
2019-12-04 07:00 | 42932.7959 | 305 | 265 | 1918 | 2818 | 17.44 | 1.1 | 8.75 | 24.62 | 576.3486 | 1.342% | 71.4073 | 3.9132 | 225.2956 | 931.3761 | 1231.9922 | 2.1376
2019-12-04 08:00 | 41584.5127 | 310 | 257 | 1918 | 2818 | 7.09 | 1.06 | 5 | 15.76 | 528.8249 | 1.272% | 27.9504 | 3.4643 | 121.9548 | 564.7776 | 718.1472 | 1.358
2019-12-04 09:00 | 40245.2981 | 302 | 255 | 1918 | 2818 | 5.44 | 1.87 | 5 | 9.24 | 488.9123 | 1.215% | 19.9582 | 5.7929 | 116.5023 | 316.3216 | 458.575 | 0.93795
2019-12-04 10:00 | 39235.18 | 280 | 277 | 1676 | 2746 | 5 | 1.44 | 1.95 | 7.77 | 451.0556 | 1.15% | 16.0947 | 4.5856 | 37.5719 | 245.2878 | 303.54 | 0.67295
2019-12-04 11:00 | 38422.2034 | 234 | 308 | 1676 | 2746 | 3.99 | 3.01 | 1.28 | 7.77 | 430.2932 | 1.12% | 10.4561 | 10.3824 | 24.0252 | 238.9482 | 283.8119 | 0.65958
2019-12-04 12:00 | 38185.4349 | 247 | 288 | 1676 | 2746 | 3 | 1 | 1.01 | 6 | 420.4885 | 1.101% | 8.1597 | 3.1714 | 18.6403 | 181.4296 | 211.401 | 0.50275
2019-12-04 13:00 | 38221.2522 | 216 | 254 | 1676 | 2746 | 2.91 | 0.81 | 1.01 | 5.37 | 410.0551 | 1.073% | 6.7435 | 2.2073 | 18.1607 | 158.2021 | 185.3135 | 0.45192
2019-12-04 14:00 | 38217.1146 | 232 | 229 | 1774 | 2665 | 3 | 0.65 | 1.44 | 10.33 | 401.7605 | 1.051% | 7.3168 | 1.5648 | 26.855 | 289.4056 | 325.1421 | 0.80929
2019-12-04 15:00 | 38131.9111 | 270 | 168 | 1774 | 2665 | 4.32 | 0.46 | 2.21 | 10.19 | 401.1136 | 1.052% | 12.2695 | 0.81292 | 41.2406 | 285.6605 | 339.9835 | 0.8476
2019-12-04 16:00 | 38351.5143 | 363 | 183 | 1774 | 2665 | 5.35 | 0.81 | 3.08 | 14.24 | 413.6174 | 1.078% | 20.9448 | 1.5986 | 58.9278 | 409.2828 | 490.7541 | 1.1865
2019-12-04 17:00 | 39810.8613 | 516 | 209 | 1774 | 2665 | 24.65 | 2.65 | 7.75 | 24.65 | 441.925 | 1.11% | 141.1932 | 6.1481 | 152.6168 | 729.2243 | 1029.1824 | 2.3289
2019-12-04 18:00 | 41086.7965 | 271 | 289 | 1655 | 2746 | 5 | 4.26 | 4 | 19.55 | 479.9568 | 1.168% | 15.8285 | 14.3816 | 77.3317 | 627.1149 | 734.6567 | 1.5307
2019-12-04 19:00 | 40825.1745 | 178 | 286 | 1655 | 2746 | 3.99 | 4.96 | 3.99 | 14.88 | 481.2814 | 1.179% | 8.3727 | 16.7232 | 77.847 | 481.6976 | 584.6404 | 1.2148
2019-12-04 20:00 | 40446.097 | 163 | 284 | 1655 | 2746 | 5 | 12.42 | 3.33 | 12.42 | 462.4858 | 1.143% | 9.3192 | 40.3331 | 63.0179 | 389.9814 | 502.6517 | 1.0868
2019-12-04 21:00 | 39288.9462 | 163 | 361 | 1655 | 2746 | 5 | 10.84 | 2.85 | 10.84 | 442.1323 | 1.125% | 9.1715 | 44.0371 | 53.0792 | 334.9745 | 441.2623 | 0.99803
2019-12-04 22:00 | 37021.3294 | 202 | 418 | 1185 | 2871 | 5 | 21.61 | 0.74 | 10 | 397.4201 | 1.073% | 10.8422 | 96.9681 | 9.4134 | 308.1988 | 425.4226 | 1.0705
2019-12-04 23:00 | 34661.0976 | 189 | 343 | 1185 | 2871 | 5 | 15.29 | 0.74 | 15 | 359.3449 | 1.037% | 9.7972 | 54.3714 | 9.0912 | 446.4713 | 519.7311 | 1.4463
2019-12-05 | 33073.4936 | 219 | 270 | 1185 | 2871 | 6 | 12.33 | 0.73 | 20.95 | 336.1583 | 1.016% | 13.3555 | 33.8369 | 8.7924 | 611.3374 | 667.3222 | 1.9851
2019-12-05 01:00 | 32345.2255 | 181 | 221 | 1185 | 2871 | 2.8 | 10 | 0.72 | 20.95 | 326.9861 | 1.011% | 5.1234 | 22.3415 | 8.6252 | 608.0459 | 644.1359 | 1.9699
2019-12-05 02:00 | 32078.8989 | 203 | 220 | 1510 | 2871 | 2.9 | 10 | 0.85 | 20.95 | 324.1584 | 1.011% | 5.9488 | 22.2311 | 12.9698 | 607.792 | 648.9418 | 2.0019
2019-12-05 03:00 | 32271.6376 | 231 | 162 | 1510 | 2871 | 6 | 4.52 | 0.85 | 20.95 | 326.4045 | 1.011% | 14.0184 | 7.4061 | 12.9817 | 608.3483 | 642.7545 | 1.9692
2019-12-05 04:00 | 33146.9352 | 339 | 200 | 1510 | 2871 | 6.46 | 6.89 | 0.85 | 20.95 | 342.3276 | 1.033% | 22.6168 | 14.2314 | 13.2554 | 621.1775 | 671.2811 | 1.9609
2019-12-05 05:00 | 35605.667 | 528 | 323 | 1510 | 2871 | 22.16 | 12.33 | 0.91 | 21.36 | 378.5683 | 1.063% | 124.4024 | 42.3439 | 14.6098 | 652.0179 | 833.374 | 2.2014
2019-12-05 06:00 | 39188.2506 | 609 | 249 | 1918 | 2818 | 55 | 15.41 | 5.25 | 54.99 | 443.5614 | 1.132% | 379.121 | 43.431 | 113.974 | 1753.9718 | 2290.4979 | 5.1639
2019-12-05 07:00 | 40287.694 | 305 | 265 | 1918 | 2818 | 8.33 | 15.41 | 3.33 | 28.28 | 469.4704 | 1.165% | 29.6061 | 47.5866 | 74.4267 | 928.6588 | 1080.2781 | 2.3011
2019-12-05 08:00 | 39686.5648 | 310 | 257 | 1918 | 2818 | 6.69 | 14.85 | 3.69 | 24.85 | 455.3418 | 1.147% | 23.7948 | 43.7878 | 81.2024 | 803.4547 | 952.2398 | 2.0913
2019-12-05 09:00 | 39246.1409 | 302 | 255 | 1918 | 2818 | 4 | 12.83 | 3.2 | 24.97 | 446.884 | 1.139% | 13.7551 | 37.2533 | 69.887 | 801.2303 | 922.1257 | 2.0635
2019-12-05 10:00 | 38916.9238 | 280 | 277 | 1676 | 2746 | 5 | 12.21 | 1.22 | 25 | 423.6572 | 1.089% | 15.2407 | 36.819 | 22.2592 | 747.3373 | 821.6562 | 1.9394
2019-12-05 11:00 | 38690.8417 | 234 | 308 | 1676 | 2746 | 3 | 10.88 | 1.22 | 20.88 | 400.5598 | 1.035% | 7.2677 | 34.6928 | 21.1686 | 593.595 | 656.724 | 1.6395
2019-12-05 12:00 | 38668.1504 | 247 | 288 | 1676 | 2746 | 3 | 10.64 | 1.01 | 20.64 | 385.6837 | 0.9974% | 7.3909 | 30.5641 | 16.8839 | 565.3119 | 620.1508 | 1.6079
2019-12-05 13:00 | 38896.4857 | 216 | 254 | 1676 | 2746 | 3 | 11.72 | 1.01 | 21.72 | 379.2238 | 0.975% | 6.3177 | 29.0233 | 16.5037 | 581.4944 | 633.3391 | 1.6701
2019-12-05 14:00 | 38990.4348 | 232 | 229 | 1774 | 2665 | 3.38 | 7.12 | 1.25 | 20.25 | 375.5661 | 0.9632% | 7.5532 | 15.7052 | 21.3595 | 519.817 | 564.435 | 1.5029
2019-12-05 15:00 | 38974.3938 | 270 | 168 | 1774 | 2665 | 5 | 2.43 | 1.22 | 20.55 | 374.7509 | 0.9615% | 12.9807 | 3.9254 | 20.8102 | 526.5898 | 564.306 | 1.5058
2019-12-05 16:00 | 39136.8974 | 363 | 183 | 1774 | 2665 | 8.24 | 2.99 | 1.25 | 26.6 | 384.0277 | 0.9812% | 29.3501 | 5.3691 | 21.759 | 695.5927 | 752.071 | 1.9584
2019-12-05 17:00 | 40123.8818 | 516 | 209 | 1774 | 2665 | 34.54 | 4 | 3.98 | 36.26 | 439.363 | 1.095% | 195.1608 | 9.1543 | 77.3138 | 1058.1459 | 1339.7749 | 3.0494
2019-12-05 18:00 | 41226.4987 | 271 | 289 | 1655 | 2746 | 5 | 15.15 | 1.01 | 30.15 | 486.541 | 1.18% | 15.9912 | 51.6718 | 19.7271 | 977.0817 | 1064.4717 | 2.1878
2019-12-05 19:00 | 40978.5989 | 178 | 286 | 1655 | 2746 | 3 | 11.2 | 1.01 | 13.47 | 465.3528 | 1.136% | 6.0641 | 36.3755 | 18.9821 | 420.0426 | 481.4644 | 1.0346
2019-12-05 20:00 | 40425.0862 | 163 | 284 | 1655 | 2746 | 3 | 10 | 0.99 | 13.47 | 448.8227 | 1.11% | 5.4292 | 31.5313 | 18.191 | 410.669 | 465.8205 | 1.0379
2019-12-05 21:00 | 39094.749 | 163 | 361 | 1655 | 2746 | 3.88 | 12.33 | 0.99 | 12.8 | 418.7793 | 1.071% | 6.7746 | 47.6801 | 17.5509 | 376.5106 | 448.5163 | 1.071
2019-12-05 22:00 | 36897.2897 | 202 | 418 | 1185 | 2871 | 5 | 18.59 | 0.73 | 20 | 370.7819 | 1.005% | 10.1495 | 78.0872 | 8.6929 | 577.0152 | 673.9449 | 1.8176
2019-12-05 23:00 | 34397.4475 | 189 | 343 | 1185 | 2871 | 5 | 15.41 | 0.73 | 23.18 | 326.0401 | 0.9479% | 8.9573 | 50.1004 | 8.1995 | 630.7996 | 698.0568 | 2.141
2019-12-06 | 32422.8196 | 219 | 270 | 1185 | 2871 | 6 | 20 | 0.5 | 19.95 | 296.0601 | 0.9131% | 11.9984 | 49.3086 | 5.4103 | 523.0043 | 589.7216 | 1.9919
2019-12-06 01:00 | 31391.5748 | 181 | 221 | 1185 | 2871 | 3.91 | 10 | 0.5 | 19.95 | 281.1748 | 0.8957% | 6.339 | 19.795 | 5.307 | 513.026 | 544.467 | 1.9364
2019-12-06 02:00 | 31032.666 | 203 | 220 | 1510 | 2871 | 4.05 | 10 | 0.74 | 19.95 | 274.7161 | 0.8852% | 7.2781 | 19.4755 | 9.8918 | 507.0387 | 543.684 | 1.9791
2019-12-06 03:00 | 30858.8418 | 231 | 162 | 1510 | 2871 | 6 | 5.04 | 0.75 | 19.95 | 276.1741 | 0.895% | 12.4041 | 7.3072 | 10.1354 | 512.601 | 542.4477 | 1.9642
2019-12-06 04:00 | 31625.9887 | 339 | 200 | 1510 | 2871 | 10 | 10 | 0.91 | 19.95 | 284.2807 | 0.8989% | 30.4721 | 17.9777 | 12.3516 | 514.8483 | 575.6496 | 2.0249
2019-12-06 05:00 | 33714.7402 | 528 | 323 | 1510 | 2871 | 23.77 | 19.16 | 0.96 | 22.97 | 318.7427 | 0.9454% | 118.6543 | 58.5084 | 13.7047 | 623.4687 | 814.3361 | 2.5548
2019-12-06 06:00 | 37307.2737 | 609 | 249 | 1918 | 2818 | 37.1 | 17.1 | 5 | 27.1 | 382.5107 | 1.025% | 231.6548 | 43.6562 | 98.3261 | 782.9974 | 1156.6344 | 3.0238
2019-12-06 07:00 | 38783.6458 | 305 | 265 | 1918 | 2818 | 8 | 15.78 | 3 | 11.48 | 416.7741 | 1.075% | 26.2206 | 44.9371 | 61.8332 | 347.6442 | 480.635 | 1.1532
2019-12-06 08:00 | 38730.4157 | 310 | 257 | 1918 | 2818 | 6.78 | 15.66 | 3.78 | 10.83 | 414.6609 | 1.071% | 22.5026 | 43.0889 | 77.6214 | 326.7461 | 469.959 | 1.1334
2019-12-06 09:00 | 38908.4785 | 302 | 255 | 1918 | 2818 | 5.4 | 1.09 | 5 | 8.78 | 409.1422 | 1.052% | 17.1487 | 2.9228 | 100.8437 | 260.175 | 381.0901 | 0.93144
2019-12-06 10:00 | 38929.8115 | 280 | 277 | 1676 | 2746 | 5 | 2.66 | 1.25 | 9.06 | 410.8371 | 1.055% | 14.7746 | 7.7759 | 22.1091 | 262.5524 | 307.212 | 0.74777
2019-12-06 11:00 | 38834.1699 | 234 | 308 | 1676 | 2746 | 3.07 | 3.46 | 1.01 | 10.02 | 413.5212 | 1.065% | 7.6496 | 11.3478 | 18.0252 | 292.9895 | 330.012 | 0.79805
2019-12-06 12:00 | 38647.4079 | 247 | 288 | 1676 | 2746 | 4.77 | 3.29 | 0.99 | 8.6 | 416.6092 | 1.078% | 12.7006 | 10.214 | 17.8862 | 254.5701 | 295.3709 | 0.70899
2019-12-06 13:00 | 38721.9622 | 216 | 254 | 1676 | 2746 | 4.54 | 0.7 | 0.99 | 9.26 | 420.6799 | 1.086% | 10.6538 | 1.9316 | 18.0262 | 276.2523 | 306.8639 | 0.72945
2019-12-06 14:00 | 38741.5494 | 232 | 229 | 1774 | 2665 | 4.5 | 0.61 | 1 | 9.02 | 415.5193 | 1.073% | 11.1973 | 1.4982 | 19.0269 | 257.8208 | 289.5433 | 0.69682
2019-12-06 15:00 | 38625.6165 | 270 | 168 | 1774 | 2665 | 5 | 0.57 | 1 | 7.02 | 420.0676 | 1.088% | 14.6817 | 1.0414 | 19.2929 | 203.4596 | 238.4756 | 0.56771
2019-12-06 16:00 | 38607.3821 | 363 | 183 | 1774 | 2665 | 11.37 | 0.82 | 1.6 | 16.49 | 431.7095 | 1.118% | 46.1518 | 1.678 | 31.7391 | 491.4045 | 570.9734 | 1.3226
2019-12-06 17:00 | 39548.3352 | 516 | 209 | 1774 | 2665 | 43.14 | 3.5 | 7.35 | 41.33 | 465.7013 | 1.178% | 262.1254 | 8.6138 | 153.5395 | 1297.0056 | 1721.2842 | 3.6961
2019-12-06 18:00 | 40370.6992 | 271 | 289 | 1655 | 2746 | 18.94 | 3.5 | 5 | 29.03 | 492.208 | 1.219% | 62.5794 | 12.3324 | 100.8905 | 971.9188 | 1147.7211 | 2.3318
2019-12-06 19:00 | 39709.2555 | 178 | 286 | 1655 | 2746 | 6 | 1 | 5 | 16.53 | 484.5306 | 1.22% | 13.0317 | 3.4898 | 100.9712 | 553.8637 | 671.3563 | 1.3856
2019-12-06 20:00 | 39120.0315 | 163 | 284 | 1655 | 2746 | 4.46 | 0.98 | 1.27 | 8.86 | 472.916 | 1.209% | 8.7883 | 3.3646 | 25.4089 | 294.1163 | 331.6781 | 0.70135
2019-12-06 21:00 | 38369.9277 | 163 | 361 | 1655 | 2746 | 4.38 | 4.01 | 1.16 | 12.04 | 463.3743 | 1.208% | 8.6219 | 17.4821 | 23.1845 | 399.2712 | 448.5596 | 0.96803
2019-12-06 22:00 | 36996.7431 | 202 | 418 | 1185 | 2871 | 2.29 | 16.77 | 0.73 | 8.06 | 440.0057 | 1.189% | 5.5015 | 83.3689 | 10.2881 | 275.2093 | 374.3678 | 0.85082
2019-12-06 23:00 | 35323.4 | 189 | 343 | 1185 | 2871 | 1.71 | 10 | 0.73 | 5.62 | 412.1595 | 1.167% | 3.771 | 40.0218 | 10.0936 | 188.2662 | 242.1526 | 0.58752
2019-12-07 | 33921.8369 | 219 | 270 | 1185 | 2871 | 2.84 | 6 | 0.49 | 7.19 | 389.6309 | 1.149% | 7.1439 | 18.6075 | 6.6694 | 237.1025 | 269.5234 | 0.69174
2019-12-07 01:00 | 33135.2637 | 181 | 221 | 1185 | 2871 | 1.55 | 6 | 0.49 | 5.22 | 382.5465 | 1.154% | 3.2389 | 15.3087 | 6.7036 | 173.0205 | 198.2717 | 0.51829
2019-12-07 02:00 | 32758.4296 | 203 | 220 | 1510 | 2871 | 2.01 | 5.86 | 0.75 | 5.03 | 382.6765 | 1.168% | 4.7665 | 15.0601 | 13.2296 | 168.698 | 201.7542 | 0.52722
2019-12-07 03:00 | 32806.9201 | 231 | 162 | 1510 | 2871 | 2.01 | 3.46 | 0.75 | 4.82 | 390.3737 | 1.19% | 5.5249 | 6.6697 | 13.4758 | 164.6627 | 190.3331 | 0.48757
2019-12-07 04:00 | 33357.1653 | 339 | 200 | 1510 | 2871 | 6 | 5.06 | 0.89 | 6.21 | 409.3329 | 1.227% | 24.9596 | 12.4185 | 16.4913 | 218.7823 | 272.6517 | 0.66609
2019-12-07 05:00 | 34488.5735 | 528 | 323 | 1510 | 2871 | 11.69 | 8.38 | 0.95 | 11.39 | 442.9769 | 1.284% | 79.2783 | 34.7658 | 18.425 | 420.0131 | 552.4821 | 1.2472
2019-12-07 06:00 | 36345.4892 | 609 | 249 | 1918 | 2818 | 19.44 | 1.7 | 4.94 | 19.72 | 490.5798 | 1.35% | 159.7985 | 5.7136 | 127.8894 | 750.079 | 1043.4805 | 2.127
2019-12-07 07:00 | 38195.569 | 305 | 265 | 1918 | 2818 | 8.68 | 1.35 | 5 | 14.19 | 551.7206 | 1.444% | 38.2407 | 5.1676 | 138.5239 | 577.6032 | 759.5354 | 1.3767
2019-12-07 08:00 | 39226.4026 | 310 | 257 | 1918 | 2818 | 13.7 | 1.06 | 5 | 28.91 | 560.6606 | 1.429% | 60.7021 | 3.8937 | 137.0693 | 1164.4225 | 1366.0876 | 2.4366
2019-12-07 09:00 | 39084.3242 | 302 | 255 | 1918 | 2818 | 11.61 | 1.75 | 5 | 31.82 | 532.9648 | 1.364% | 47.8118 | 6.0852 | 130.7719 | 1222.7483 | 1407.4173 | 2.6407
2019-12-07 10:00 | 38396.2389 | 280 | 277 | 1676 | 2746 | 7.25 | 3.01 | 1.01 | 21.45 | 501.7352 | 1.307% | 26.5266 | 10.8951 | 22.1198 | 769.6862 | 829.2277 | 1.6527
2019-12-07 11:00 | 37696.4719 | 234 | 308 | 1676 | 2746 | 3 | 3.5 | 0.99 | 13.92 | 466.2629 | 1.237% | 8.6829 | 13.3336 | 20.5229 | 472.7918 | 515.3313 | 1.1052
2019-12-07 12:00 | 37067.4446 | 247 | 288 | 1676 | 2746 | 3 | 1 | 0.98 | 11.1 | 434.1543 | 1.171% | 8.679 | 3.3732 | 19.2376 | 357.0056 | 388.2954 | 0.89437
2019-12-07 13:00 | 36634.4531 | 216 | 254 | 1676 | 2746 | 3 | 0.78 | 0.98 | 14.8 | 404.0119 | 1.103% | 7.1463 | 2.1849 | 18.1136 | 448.1947 | 475.6394 | 1.1773
2019-12-07 14:00 | 36271.8912 | 232 | 229 | 1774 | 2665 | 3 | 0.58 | 1 | 13.33 | 392.5027 | 1.082% | 7.5315 | 1.4373 | 19.1967 | 384.4145 | 412.58 | 1.0512
2019-12-07 15:00 | 36270.4417 | 270 | 168 | 1774 | 2665 | 3.69 | 0.35 | 0.99 | 12.91 | 393.0269 | 1.084% | 10.7959 | 0.63716 | 19.0309 | 372.8145 | 403.2785 | 1.0261
2019-12-07 16:00 | 36442.456 | 363 | 183 | 1774 | 2665 | 5.25 | 0.49 | 1.25 | 13.16 | 402.5853 | 1.105% | 21.0531 | 0.9906 | 24.4971 | 387.439 | 433.9798 | 1.078
2019-12-07 17:00 | 37740.7952 | 516 | 209 | 1774 | 2665 | 35.5 | 2.31 | 4.9 | 36.89 | 442.4988 | 1.172% | 214.7727 | 5.6606 | 101.918 | 1152.6752 | 1475.0264 | 3.3334
2019-12-07 18:00 | 38825.9143 | 271 | 289 | 1655 | 2746 | 5 | 16.57 | 1.01 | 27.31 | 470.3102 | 1.211% | 16.4135 | 58.0074 | 20.248 | 908.4163 | 1003.0852 | 2.1328
2019-12-07 19:00 | 38585.6256 | 178 | 286 | 1655 | 2746 | 3 | 19.96 | 1.01 | 13.79 | 436.7965 | 1.132% | 6.045 | 64.622 | 18.9223 | 428.6654 | 518.2546 | 1.1865
2019-12-07 20:00 | 38244.2125 | 163 | 284 | 1655 | 2746 | 5 | 11.44 | 0.99 | 12.33 | 425.5573 | 1.113% | 9.0688 | 36.1524 | 18.2316 | 376.7523 | 440.2051 | 1.0344
2019-12-07 21:00 | 37705.346 | 163 | 361 | 1655 | 2746 | 5 | 17.56 | 0.99 | 10 | 417.9048 | 1.108% | 9.033 | 70.2597 | 18.1597 | 304.3512 | 401.8035 | 0.96147
2019-12-07 22:00 | 36583.6689 | 202 | 418 | 1185 | 2871 | 5 | 24.37 | 0.72 | 15 | 393.0031 | 1.074% | 10.85 | 109.431 | 9.1656 | 462.6293 | 592.076 | 1.5065
2019-12-07 23:00 | 35202.7887 | 189 | 343 | 1185 | 2871 | 5 | 22 | 0.72 | 24.23 | 364.9692 | 1.037% | 9.7974 | 78.2341 | 8.8457 | 721.2167 | 818.0939 | 2.2415
2019-12-08 | 33945.9974 | 219 | 270 | 1185 | 2871 | 4.91 | 7.87 | 0.74 | 10 | 342.3893 | 1.009% | 10.8457 | 21.4324 | 8.8447 | 289.5775 | 330.7002 | 0.96586
2019-12-08 01:00 | 33094.1162 | 181 | 221 | 1185 | 2871 | 3.42 | 7.63 | 0.74 | 10 | 328.9315 | 0.9939% | 6.1526 | 16.7599 | 8.7157 | 285.3566 | 316.9848 | 0.96368
2019-12-08 02:00 | 32615.866 | 203 | 220 | 1510 | 2871 | 4.91 | 9.04 | 0.75 | 10 | 323.7974 | 0.9928% | 9.8951 | 19.744 | 11.243 | 285.0215 | 325.9037 | 1.0065
2019-12-08 03:00 | 32432.846 | 231 | 162 | 1510 | 2871 | 4.91 | 5.57 | 0.85 | 10 | 324.3262 | 1% | 11.342 | 9.0233 | 12.8349 | 287.098 | 320.2983 | 0.98758
2019-12-08 04:00 | 32574.7946 | 339 | 200 | 1510 | 2871 | 6.57 | 4.71 | 0.88 | 10 | 329.5879 | 1.012% | 22.5348 | 9.531 | 13.4446 | 290.4843 | 335.9949 | 1.0194
2019-12-08 05:00 | 33112.972 | 528 | 323 | 1510 | 2871 | 20 | 11.27 | 0.94 | 12.35 | 344.1865 | 1.039% | 109.7639 | 37.8375 | 14.7537 | 368.5495 | 530.9045 | 1.5425
2019-12-08 06:00 | 34246.4853 | 609 | 249 | 1918 | 2818 | 33.26 | 11.68 | 3.54 | 21.68 | 371.2293 | 1.084% | 219.5663 | 31.526 | 73.6 | 662.2569 | 986.9493 | 2.6586
2019-12-08 07:00 | 35374.276 | 305 | 265 | 1918 | 2818 | 8 | 12.5 | 3 | 23.43 | 411.0668 | 1.162% | 28.354 | 38.4929 | 66.8644 | 767.2521 | 900.9633 | 2.1918
2019-12-08 08:00 | 36488.5309 | 310 | 257 | 1918 | 2818 | 7 | 12.5 | 2.84 | 22.88 | 430.2948 | 1.179% | 25.5899 | 37.8837 | 64.2357 | 760.338 | 888.0474 | 2.0638
2019-12-08 09:00 | 36825.3812 | 302 | 255 | 1918 | 2818 | 5 | 9.37 | 2.85 | 24.44 | 430.8741 | 1.17% | 17.6677 | 27.9565 | 63.9583 | 805.8336 | 915.4161 | 2.1246
2019-12-08 10:00 | 36704.6835 | 280 | 277 | 1676 | 2746 | 5 | 12.5 | 0.99 | 24.35 | 418.4897 | 1.14% | 15.9621 | 39.4778 | 18.9179 | 762.3647 | 836.7226 | 1.9994
2019-12-08 11:00 | 36501.5849 | 234 | 308 | 1676 | 2746 | 4.91 | 12.5 | 0.99 | 15 | 399.6119 | 1.095% | 12.5784 | 42.149 | 18.165 | 450.9398 | 523.8322 | 1.3109
2019-12-08 12:00 | 36456.1477 | 247 | 288 | 1676 | 2746 | 5 | 12.25 | 0.99 | 15 | 390.4022 | 1.071% | 13.2254 | 37.7807 | 17.7685 | 441.0961 | 509.8707 | 1.306
2019-12-08 13:00 | 36562.6068 | 216 | 254 | 1676 | 2746 | 3 | 3.5 | 0.97 | 13.99 | 388.3041 | 1.062% | 6.8819 | 9.4414 | 17.2656 | 407.9934 | 441.5823 | 1.1372
2019-12-08 14:00 | 36762.0973 | 232 | 229 | 1774 | 2665 | 3 | 3.09 | 1 | 11.69 | 386.5808 | 1.052% | 7.319 | 7.441 | 18.6549 | 327.6059 | 361.0209 | 0.93388
2019-12-08 15:00 | 36881.9424 | 270 | 168 | 1774 | 2665 | 5 | 1 | 1 | 15 | 388.2775 | 1.053% | 14.2122 | 1.7686 | 18.6759 | 420.8399 | 455.4967 | 1.1731
2019-12-08 16:00 | 37289.4775 | 363 | 183 | 1774 | 2665 | 9.53 | 2 | 1.24 | 25 | 418.3494 | 1.122% | 38.8108 | 4.1061 | 24.679 | 747.4636 | 815.0595 | 1.9483
2019-12-08 17:00 | 39102.7165 | 516 | 209 | 1774 | 2665 | 42.95 | 2 | 5 | 43.17 | 468.0787 | 1.197% | 265.2924 | 5.0037 | 106.1783 | 1377.1817 | 1753.656 | 3.7465
2019-12-08 18:00 | 40796.2903 | 271 | 289 | 1655 | 2746 | 5 | 17.86 | 0.99 | 32.86 | 491.2883 | 1.204% | 16.3176 | 62.1577 | 19.731 | 1086.6355 | 1184.8417 | 2.4117
2019-12-08 19:00 | 40607.6005 | 178 | 286 | 1655 | 2746 | 3 | 9.37 | 0.99 | 14.14 | 477.798 | 1.177% | 6.2832 | 31.5314 | 19.2784 | 456.864 | 513.9568 | 1.0757
2019-12-08 20:00 | 40002.5293 | 163 | 284 | 1655 | 2746 | 5 | 6 | 0.99 | 11.92 | 456.1405 | 1.14% | 9.2933 | 19.4304 | 18.6829 | 373.2398 | 420.6464 | 0.92219
2019-12-08 21:00 | 38617.7008 | 163 | 361 | 1655 | 2746 | 5 | 10 | 0.99 | 10 | 425.6435 | 1.102% | 8.9829 | 39.7893 | 18.059 | 302.6635 | 369.4947 | 0.86809
2019-12-08 22:00 | 36266.2724 | 202 | 418 | 1185 | 2871 | 5 | 19.8 | 0.74 | 16.02 | 374.3766 | 1.032% | 10.4262 | 85.4372 | 9.0522 | 474.7899 | 579.7056 | 1.5485
2019-12-08 23:00 | 33764.319 | 189 | 343 | 1185 | 2871 | 3.84 | 12 | 0.74 | 22.85 | 327.8096 | 0.9709% | 7.0462 | 39.9613 | 8.5136 | 636.9174 | 692.4385 | 2.1123
2019-12-09 | 31910.4678 | 219 | 270 | 1185 | 2871 | 6 | 20.73 | 0.74 | 17 | 297.8286 | 0.9333% | 12.2639 | 52.2392 | 8.1843 | 455.5283 | 528.2157 | 1.7736
2019-12-09 01:00 | 30856.2823 | 181 | 221 | 1185 | 2871 | 6 | 12 | 0.74 | 17 | 280.6727 | 0.9096% | 9.8784 | 24.1229 | 7.9764 | 443.9547 | 485.9324 | 1.7313
2019-12-09 02:00 | 30392.2765 | 203 | 220 | 1510 | 2871 | 6 | 12 | 0.85 | 17 | 272.9117 | 0.898% | 10.9372 | 23.7063 | 11.5254 | 438.2693 | 484.4382 | 1.7751
2019-12-09 03:00 | 30329.0984 | 231 | 162 | 1510 | 2871 | 8.92 | 8.83 | 0.85 | 17.47 | 274.1512 | 0.9039% | 18.6255 | 12.9302 | 11.6018 | 453.3741 | 496.5317 | 1.8112
2019-12-09 04:00 | 31079.6865 | 339 | 200 | 1510 | 2871 | 19.4 | 12 | 0.87 | 19.4 | 281.9045 | 0.907% | 59.6523 | 21.7689 | 11.9158 | 505.1965 | 598.5334 | 2.1232
2019-12-09 05:00 | 33142.1541 | 528 | 323 | 1510 | 2871 | 36.96 | 25.38 | 0.93 | 15 | 309.2863 | 0.9332% | 182.115 | 76.5022 | 13.1051 | 401.8874 | 673.6097 | 2.1779
2019-12-09 06:00 | 36605.9199 | 609 | 249 | 1918 | 2818 | 35.72 | 13.53 | 3.35 | 25.72 | 372.692 | 1.018% | 221.4764 | 34.3001 | 65.4172 | 737.9224 | 1059.1162 | 2.8418
2019-12-09 07:00 | 37896.6562 | 305 | 265 | 1918 | 2818 | 8 | 13.29 | 2.77 | 18.18 | 399.724 | 1.055% | 25.7365 | 37.1475 | 56.0386 | 540.3736 | 659.2963 | 1.6494
2019-12-09 08:00 | 38280.5677 | 310 | 257 | 1918 | 2818 | 7 | 13.89 | 2.77 | 13.6 | 413.5317 | 1.08% | 23.4418 | 38.5626 | 57.393 | 414.0095 | 533.4068 | 1.2899
2019-12-09 09:00 | 38886.8606 | 302 | 255 | 1918 | 2818 | 4 | 13.83 | 3 | 23.83 | 400.8824 | 1.031% | 12.4532 | 36.356 | 59.3177 | 692.2759 | 800.4028 | 1.9966
2019-12-09 10:00 | 39667.5361 | 280 | 277 | 1676 | 2746 | 5 | 13.57 | 1.01 | 23.57 | 400.9393 | 1.011% | 14.1505 | 37.993 | 17.1096 | 654.1894 | 723.4424 | 1.8044
2019-12-09 11:00 | 40376.6617 | 234 | 308 | 1676 | 2746 | 3 | 1.22 | 0.99 | 15 | 416.2735 | 1.031% | 7.2374 | 3.874 | 17.1064 | 424.6588 | 452.8766 | 1.0879
2019-12-09 12:00 | 40850.3821 | 247 | 288 | 1676 | 2746 | 3 | 0.39 | 0.98 | 15 | 412.4162 | 1.01% | 7.481 | 1.134 | 16.5821 | 415.8449 | 441.042 | 1.0694
2019-12-09 13:00 | 41552.4016 | 216 | 254 | 1676 | 2746 | 3 | 0.19 | 0.96 | 12.59 | 442.9401 | 1.066% | 6.9075 | 0.51444 | 17.1512 | 368.5319 | 393.1051 | 0.88749
2019-12-09 14:00 | 41766.9472 | 232 | 229 | 1774 | 2665 | 3.07 | 0.24 | 1 | 11.53 | 468.5276 | 1.122% | 7.9897 | 0.61652 | 19.9001 | 344.6902 | 373.1965 | 0.79653
2019-12-09 15:00 | 41702.9258 | 270 | 168 | 1774 | 2665 | 5 | 0.01 | 1 | 10.64 | 463.8076 | 1.112% | 15.0143 | 0.018684 | 19.7299 | 315.3626 | 350.1255 | 0.75489
2019-12-09 16:00 | 42006.4596 | 363 | 183 | 1774 | 2665 | 6.53 | 0.25 | 0.99 | 25 | 447.8338 | 1.066% | 25.2709 | 0.48774 | 18.7236 | 710.2938 | 754.776 | 1.6854
2019-12-09 17:00 | 43501.9716 | 516 | 209 | 1774 | 2665 | 45.9 | 3.35 | 3.95 | 46.85 | 481.4088 | 1.107% | 262.1003 | 7.7481 | 77.5454 | 1381.694 | 1729.0877 | 3.5917
2019-12-09 18:00 | 44800.4879 | 271 | 289 | 1655 | 2746 | 5 | 1.45 | 1 | 35.65 | 551.1409 | 1.23% | 16.6694 | 5.1552 | 20.36 | 1204.3147 | 1246.4993 | 2.2617
2019-12-09 19:00 | 44421.3977 | 178 | 286 | 1655 | 2746 | 3 | 1.25 | 0.99 | 17.2 | 542.0662 | 1.22% | 6.5163 | 4.3625 | 19.9937 | 576.3537 | 607.2262 | 1.1202
2019-12-09 20:00 | 43657.6077 | 163 | 284 | 1655 | 2746 | 3.38 | 1.05 | 0.99 | 15.61 | 508.1638 | 1.164% | 6.4128 | 3.471 | 19.0712 | 498.9387 | 527.8937 | 1.0388
2019-12-09 21:00 | 42217.6526 | 163 | 361 | 1655 | 2746 | 5 | 13.14 | 0.98 | 13.14 | 456.6929 | 1.082% | 8.8163 | 51.3136 | 17.545 | 390.3247 | 467.9997 | 1.0248
2019-12-09 22:00 | 39804.79 | 202 | 418 | 1185 | 2871 | 5 | 15.4 | 0.73 | 13.16 | 407.9205 | 1.025% | 10.3505 | 65.9686 | 8.8651 | 387.1945 | 472.3787 | 1.158
2019-12-09 23:00 | 37322.361 | 189 | 343 | 1185 | 2871 | 5 | 19.01 | 0.73 | 11.6 | 357.5925 | 0.9581% | 9.0542 | 62.4735 | 8.2882 | 319.088 | 398.9039 | 1.1155
2019-12-10 | 35712.8942 | 219 | 270 | 1185 | 2871 | 3.23 | 4.7 | 0.75 | 10.64 | 301.3957 | 0.8439% | 5.9698 | 10.7096 | 7.5005 | 257.8023 | 281.9822 | 0.93559
2019-12-10 01:00 | 34861.8821 | 181 | 221 | 1185 | 2871 | 1.74 | 4.01 | 0.74 | 8.95 | 304.7278 | 0.8741% | 2.7529 | 7.7464 | 7.665 | 224.604 | 242.7682 | 0.79667
2019-12-10 02:00 | 34403.4345 | 203 | 220 | 1510 | 2871 | 3.04 | 4 | 0.84 | 8.95 | 318.667 | 0.9263% | 5.7162 | 8.1511 | 11.7487 | 238.0079 | 263.624 | 0.82727
2019-12-10 03:00 | 34482.777 | 231 | 162 | 1510 | 2871 | 4.72 | 3.5 | 0.85 | 8.95 | 323.6883 | 0.9387% | 10.2348 | 5.3224 | 12.0482 | 241.2021 | 268.8074 | 0.83045
2019-12-10 04:00 | 35477.2659 | 339 | 200 | 1510 | 2871 | 6.64 | 3.98 | 0.86 | 7.4 | 341.0418 | 0.9613% | 21.6384 | 7.6519 | 12.4834 | 204.2313 | 246.005 | 0.72133
2019-12-10 05:00 | 38038.2747 | 528 | 323 | 1510 | 2871 | 11.07 | 8.09 | 1.5 | 10.63 | 397.1912 | 1.044% | 61.0324 | 27.2854 | 23.6509 | 318.673 | 430.6416 | 1.0842
2019-12-10 06:00 | 42047.2122 | 609 | 249 | 1918 | 2818 | 25 | 2.15 | 5 | 17.9 | 498.5706 | 1.186% | 180.5289 | 6.3479 | 113.7125 | 598.1133 | 898.7025 | 1.8026
2019-12-10 07:00 | 44081.1464 | 305 | 265 | 1918 | 2818 | 9.31 | 1.12 | 5 | 17.16 | 563.004 | 1.277% | 36.2667 | 3.7907 | 122.4834 | 617.6136 | 780.1545 | 1.3857
2019-12-10 08:00 | 44374.9476 | 310 | 257 | 1918 | 2818 | 8 | 0.79 | 5 | 12.28 | 602.58 | 1.358% | 33.6766 | 2.757 | 130.2253 | 469.9116 | 636.5706 | 1.0564
2019-12-10 09:00 | 44927.7685 | 302 | 255 | 1918 | 2818 | 6.99 | 1.42 | 5 | 19.9 | 635.1309 | 1.414% | 29.8423 | 5.1189 | 135.5711 | 792.7614 | 963.2937 | 1.5167
2019-12-10 10:00 | 45292.1904 | 280 | 277 | 1676 | 2746 | 8.07 | 1.21 | 2.99 | 12.81 | 645.0626 | 1.424% | 32.1818 | 4.7736 | 71.3713 | 500.989 | 609.3157 | 0.94458
2019-12-10 11:00 | 45420.2158 | 234 | 308 | 1676 | 2746 | 5.44 | 2.53 | 2.99 | 10.55 | 650.3001 | 1.432% | 18.2255 | 11.1567 | 71.748 | 414.7798 | 515.91 | 0.79334
2019-12-10 12:00 | 45050.0902 | 247 | 288 | 1676 | 2746 | 5.5 | 0.95 | 1.5 | 8.74 | 648.2661 | 1.439% | 19.5487 | 3.9371 | 36.1762 | 345.3581 | 405.02 | 0.62477
2019-12-10 13:00 | 44557.9723 | 216 | 254 | 1676 | 2746 | 5 | 0.66 | 1.5 | 6.88 | 645.2738 | 1.448% | 15.6402 | 2.4277 | 36.4069 | 273.5946 | 328.0695 | 0.50842
2019-12-10 14:00 | 43732.4505 | 232 | 229 | 1774 | 2665 | 4.47 | 0.79 | 2.99 | 8.37 | 641.8409 | 1.468% | 15.2202 | 2.6551 | 77.8482 | 327.3756 | 423.099 | 0.6592
2019-12-10 15:00 | 43466.2913 | 270 | 168 | 1774 | 2665 | 5.52 | 0.84 | 2.99 | 9.97 | 639.8825 | 1.472% | 21.9407 | 2.0775 | 78.0859 | 391.147 | 493.2511 | 0.77085
2019-12-10 16:00 | 44016.2151 | 363 | 183 | 1774 | 2665 | 7.52 | 1.32 | 4.16 | 11.79 | 649.5226 | 1.476% | 40.2815 | 3.5646 | 108.9002 | 463.6524 | 616.3987 | 0.949
2019-12-10 17:00 | 46405.428 | 516 | 209 | 1774 | 2665 | 30.21 | 4.63 | 5 | 30.69 | 708.3039 | 1.526% | 237.9311 | 14.7699 | 135.3862 | 1248.3747 | 1636.462 | 2.3104
2019-12-10 18:00 | 48395.4713 | 271 | 289 | 1655 | 2746 | 21.84 | 3.06 | 5 | 28.14 | 755.0859 | 1.56% | 92.345 | 13.7978 | 129.1099 | 1205.6361 | 1440.8889 | 1.9082
2019-12-10 19:00 | 48483.2838 | 178 | 286 | 1655 | 2746 | 12.22 | 2.15 | 5 | 21.7 | 747.1295 | 1.541% | 33.5193 | 9.4756 | 127.5181 | 918.2568 | 1088.7698 | 1.4573
2019-12-10 20:00 | 48165.0045 | 163 | 284 | 1655 | 2746 | 11.71 | 1.93 | 3.99 | 16.96 | 729.877 | 1.515% | 28.9243 | 8.306 | 100.0666 | 705.7395 | 843.0364 | 1.155
2019-12-10 21:00 | 46934.5647 | 163 | 361 | 1655 | 2746 | 5 | 1.64 | 3.99 | 8.31 | 701.1129 | 1.494% | 12.1745 | 8.8439 | 98.643 | 340.8762 | 460.5377 | 0.65687
2019-12-10 22:00 | 44644.4967 | 202 | 418 | 1185 | 2871 | 5 | 6 | 0.75 | 6.91 | 647.1064 | 1.449% | 14.6396 | 36.3526 | 12.8821 | 287.5537 | 351.428 | 0.54308
2019-12-10 23:00 | 42469.6604 | 189 | 343 | 1185 | 2871 | 5 | 6 | 0.75 | 5.1 | 609.8526 | 1.436% | 13.5699 | 29.5523 | 12.7622 | 210.2565 | 266.141 | 0.4364
2019-12-11 | 41182.4853 | 219 | 270 | 1185 | 2871 | 2.81 | 3.5 | 0.75 | 2.81 | 593.4097 | 1.441% | 8.8673 | 13.6168 | 12.8062 | 116.247 | 151.5373 | 0.25537
2019-12-11 01:00 | 40653.3281 | 181 | 221 | 1185 | 2871 | 2.01 | 3.98 | 0.74 | 2.21 | 587.7935 | 1.446% | 5.2602 | 12.7176 | 12.6788 | 91.739 | 122.3956 | 0.20823
2019-12-11 02:00 | 40607.8014 | 203 | 220 | 1510 | 2871 | 1.8 | 3.98 | 0.94 | 2 | 591.8619 | 1.458% | 5.3257 | 12.7619 | 20.6879 | 83.6901 | 122.4656 | 0.20692
2019-12-11 03:00 | 40985.234 | 231 | 162 | 1510 | 2871 | 2.01 | 2.29 | 0.92 | 2.01 | 609.1457 | 1.486% | 6.9008 | 5.5137 | 20.6471 | 85.7676 | 118.8292 | 0.19508
2019-12-11 04:00 | 42214.6949 | 339 | 200 | 1510 | 2871 | 5.3 | 3.5 | 0.96 | 3 | 630.4363 | 1.493% | 26.832 | 10.4538 | 21.6484 | 128.627 | 187.5612 | 0.29751
2019-12-11 05:00 | 45014.9381 | 528 | 323 | 1510 | 2871 | 13.62 | 7.91 | 1.5 | 8.47 | 695.042 | 1.544% | 111.0364 | 39.4488 | 34.9722 | 375.4664 | 560.9237 | 0.80704
2019-12-11 06:00 | 48822.1191 | 609 | 249 | 1918 | 2818 | 60 | 4.12 | 25.35 | 47.63 | 786.5533 | 1.611% | 588.6811 | 16.5275 | 783.318 | 2162.3854 | 3550.912 | 4.5145
2019-12-11 07:00 | 49749.4974 | 305 | 265 | 1918 | 2818 | 29.68 | 2.25 | 24.3 | 34.24 | 826.7 | 1.662% | 150.426 | 9.908 | 774.487 | 1603.3709 | 2538.1919 | 3.0703
2019-12-11 08:00 | 48604.2441 | 310 | 257 | 1918 | 2818 | 13.22 | 1.6 | 10.22 | 16.39 | 792.6986 | 1.631% | 66.8386 | 6.7064 | 319.6932 | 753.2755 | 1146.5136 | 1.4463
2019-12-11 09:00 | 47359.3356 | 302 | 255 | 1918 | 2818 | 6.41 | 3.23 | 6.01 | 8.31 | 753.3098 | 1.591% | 30.7916 | 13.1012 | 183.3543 | 372.486 | 599.7332 | 0.79613
2019-12-11 10:00 | 45873.4873 | 280 | 277 | 1676 | 2746 | 5 | 1.56 | 1.95 | 11.38 | 701.4758 | 1.529% | 21.4081 | 6.6078 | 49.9758 | 477.8524 | 555.8441 | 0.79239
2019-12-11 11:00 | 44055.7806 | 234 | 308 | 1676 | 2746 | 3 | 1.2 | 1.06 | 12.02 | 616.212 | 1.399% | 9.8189 | 5.1696 | 24.8489 | 461.6706 | 501.5081 | 0.81386
2019-12-11 12:00 | 42348.1243 | 247 | 288 | 1676 | 2746 | 2.01 | 3.08 | 1.01 | 7.59 | 543.0598 | 1.282% | 6.3666 | 11.3751 | 21.7075 | 267.2735 | 306.7226 | 0.5648
2019-12-11 13:00 | 41093.9996 | 216 | 254 | 1676 | 2746 | 1.11 | 3.5 | 0.99 | 6.04 | 479.5376 | 1.167% | 2.7978 | 10.374 | 19.3621 | 193.5449 | 226.0789 | 0.47145
2019-12-11 14:00 | 40046.8011 | 232 | 229 | 1774 | 2665 | 2.01 | 3.01 | 1.25 | 15 | 447.4251 | 1.117% | 5.21 | 7.7011 | 24.7751 | 446.6229 | 484.3091 | 1.0824
2019-12-11 15:00 | 39580.0478 | 270 | 168 | 1774 | 2665 | 4.32 | 0.47 | 1.25 | 15 | 441.6873 | 1.116% | 13.0163 | 0.88114 | 24.7458 | 446.0947 | 484.7379 | 1.0975
2019-12-11 16:00 | 40282.2373 | 363 | 183 | 1774 | 2665 | 5.79 | 0.55 | 3.6 | 29.18 | 471.9276 | 1.172% | 24.6233 | 1.1792 | 74.82 | 911.0544 | 1011.6769 | 2.1437
2019-12-11 17:00 | 42996.8333 | 516 | 209 | 1774 | 2665 | 36.09 | 2.67 | 4.67 | 37.34 | 548.4771 | 1.276% | 237.552 | 7.1184 | 105.6799 | 1269.3857 | 1619.7359 | 2.9532
2019-12-11 18:00 | 45793.4567 | 271 | 289 | 1655 | 2746 | 5 | 2.05 | 1.5 | 24.06 | 629.2061 | 1.374% | 18.6178 | 8.1403 | 34.1098 | 907.7905 | 968.6584 | 1.5395
2019-12-11 19:00 | 46579.8737 | 178 | 286 | 1655 | 2746 | 3 | 3.69 | 1.5 | 16.03 | 640.2115 | 1.374% | 7.3395 | 14.505 | 34.1204 | 605.0053 | 660.9702 | 1.0324
2019-12-11 20:00 | 46937.4941 | 163 | 284 | 1655 | 2746 | 3.19 | 4 | 2.34 | 11.66 | 648.5674 | 1.382% | 7.1848 | 15.6969 | 53.5117 | 442.4196 | 518.813 | 0.79994
2019-12-11 21:00 | 46265.0439 | 163 | 361 | 1655 | 2746 | 2.01 | 6 | 2.3 | 9.32 | 631.8158 | 1.366% | 4.4743 | 29.5798 | 51.9832 | 349.5054 | 435.5428 | 0.68935
2019-12-11 22:00 | 44295.3092 | 202 | 418 | 1185 | 2871 | 2.01 | 23.04 | 0.74 | 3 | 588.0426 | 1.328% | 5.3901 | 127.8527 | 11.6413 | 114.3419 | 259.226 | 0.44083
2019-12-11 23:00 | 42326.3297 | 189 | 343 | 1185 | 2871 | 2.01 | 22 | 0.74 | 3 | 561.9578 | 1.328% | 5.0437 | 100.1867 | 11.6424 | 114.353 | 231.2258 | 0.41146
2019-12-12 | 41100.8339 | 219 | 270 | 1185 | 2871 | 4.59 | 5.51 | 0.74 | 5.66 | 551.9718 | 1.343% | 13.4997 | 19.9794 | 11.7765 | 218.2307 | 263.4863 | 0.47735
2019-12-12 01:00 | 40649.512 | 181 | 221 | 1185 | 2871 | 2.01 | 4.01 | 0.74 | 5.01 | 556.846 | 1.37% | 4.9837 | 12.1399 | 12.0124 | 197.0383 | 226.1744 | 0.40617
2019-12-12 02:00 | 40619.22 | 203 | 220 | 1510 | 2871 | 3.51 | 4 | 0.93 | 5.01 | 568.5625 | 1.4% | 9.9735 | 12.3177 | 19.6565 | 201.3342 | 243.2819 | 0.42789
2019-12-12 03:00 | 40796.9717 | 231 | 162 | 1510 | 2871 | 4.05 | 3 | 0.91 | 5.01 | 590.7727 | 1.448% | 13.5475 | 7.0377 | 19.8981 | 208.2876 | 248.7708 | 0.42109
2019-12-12 04:00 | 41962.5006 | 339 | 200 | 1510 | 2871 | 6 | 5.07 | 0.95 | 5.46 | 627.3037 | 1.495% | 30.4066 | 15.1584 | 21.4446 | 234.3378 | 301.3473 | 0.48039
2019-12-12 05:00 | 44943.2819 | 528 | 323 | 1510 | 2871 | 15.84 | 8.84 | 0.99 | 8.02 | 682.5877 | 1.519% | 127.0231 | 43.3659 | 22.7042 | 349.7045 | 542.7977 | 0.79521
2019-12-12 06:00 | 49095.3873 | 609 | 249 | 1918 | 2818 | 36.94 | 2.6 | 5 | 36.34 | 765.5234 | 1.559% | 350.7777 | 10.0946 | 149.5328 | 1596.7749 | 2107.18 | 2.7526
2019-12-12 07:00 | 50029.9215 | 305 | 265 | 1918 | 2818 | 9.33 | 1.53 | 2.77 | 26.77 | 785.8575 | 1.571% | 44.6988 | 6.3687 | 83.4531 | 1184.9591 | 1319.4796 | 1.679
2019-12-12 08:00 | 48495.9837 | 310 | 257 | 1918 | 2818 | 7 | 0.68 | 5 | 8.53 | 739.9043 | 1.526% | 33.1077 | 2.6663 | 146.3148 | 366.7413 | 548.8301 | 0.74176
2019-12-12 09:00 | 46306.1914 | 302 | 255 | 1918 | 2818 | 5.4 | 1.44 | 5 | 7.33 | 676.409 | 1.461% | 23.8216 | 5.3638 | 140.0841 | 301.7278 | 470.9973 | 0.69632
2019-12-12 10:00 | 44216.8577 | 280 | 277 | 1676 | 2746 | 3 | 0.97 | 1.6 | 5.61 | 614.7661 | 1.39% | 11.6789 | 3.7357 | 37.2834 | 214.1832 | 266.8812 | 0.43412
2019-12-12 11:00 | 42171.5999 | 234 | 308 | 1676 | 2746 | 2.22 | 3.26 | 1.19 | 5.27 | 564.8049 | 1.339% | 6.9574 | 13.4477 | 26.7116 | 193.816 | 240.9326 | 0.42658
2019-12-12 12:00 | 40443.2809 | 247 | 288 | 1676 | 2746 | 2.18 | 0.64 | 0.99 | 3.94 | 509.6961 | 1.26% | 6.7861 | 2.3229 | 20.911 | 136.3521 | 166.372 | 0.32641
2019-12-12 13:00 | 39255.0439 | 216 | 254 | 1676 | 2746 | 2.01 | 0.23 | 0.98 | 5 | 470.0985 | 1.198% | 5.1993 | 0.69961 | 19.6695 | 164.4235 | 189.9919 | 0.40415
2019-12-12 14:00 | 38429.6354 | 232 | 229 | 1774 | 2665 | 2.01 | 0.19 | 0.99 | 4.76 | 445.9503 | 1.16% | 5.4113 | 0.5049 | 20.3802 | 147.2056 | 173.5021 | 0.38906
2019-12-12 15:00 | 38102.2539 | 270 | 168 | 1774 | 2665 | 2.21 | 0.01 | 1 | 3.82 | 442.1454 | 1.16% | 6.9242 | 0.019495 | 20.5858 | 118.134 | 145.6636 | 0.32945
2019-12-12 16:00 | 38591.3857 | 363 | 183 | 1774 | 2665 | 5 | 0.09 | 1.77 | 7.21 | 455.8723 | 1.181% | 21.4402 | 0.19456 | 37.092 | 226.9788 | 285.7055 | 0.62672
2019-12-12 17:00 | 40756.6188 | 516 | 209 | 1774 | 2665 | 23.89 | 1.82 | 4.67 | 23.29 | 523.9799 | 1.286% | 158.4829 | 4.8903 | 106.5092 | 797.9638 | 1067.8461 | 2.038
2019-12-12 18:00 | 42816.9173 | 271 | 289 | 1655 | 2746 | 9.55 | 1 | 1.4 | 18.78 | 584.1055 | 1.364% | 35.306 | 3.9425 | 31.6084 | 703.5129 | 774.3698 | 1.3257
2019-12-12 19:00 | 43115.1035 | 178 | 286 | 1655 | 2746 | 3.9 | 1.05 | 1.5 | 9.7 | 578.9061 | 1.343% | 9.321 | 4.0321 | 33.3325 | 357.644 | 404.3297 | 0.69844
2019-12-12 20:00 | 43071.8522 | 163 | 284 | 1655 | 2746 | 4.03 | 0.77 | 2.16 | 7.61 | 567.7475 | 1.318% | 8.6587 | 2.8825 | 47.1209 | 275.4526 | 334.1147 | 0.58849
2019-12-12 21:00 | 42180.0436 | 163 | 361 | 1655 | 2746 | 2.01 | 1.01 | 1.63 | 5 | 552.7272 | 1.31% | 4.2933 | 4.7778 | 35.35 | 179.9179 | 224.339 | 0.40588
2019-12-12 22:00 | 40203.9756 | 202 | 418 | 1185 | 2871 | 4.51 | 14.91 | 0.74 | 4.55 | 508.198 | 1.264% | 11.5157 | 78.7803 | 11.0844 | 165.1234 | 266.5039 | 0.52441
2019-12-12 23:00 | 38227.7734 | 189 | 343 | 1185 | 2871 | 3.51 | 7.03 | 0.73 | 3.17 | 468.4717 | 1.225% | 8.1297 | 29.5497 | 10.601 | 111.5313 | 159.8117 | 0.34113
2019-12-13 | 36775.4707 | 219 | 270 | 1185 | 2871 | 2.3 | 4.81 | 0.74 | 3 | 442.2367 | 1.203% | 6.0572 | 15.6173 | 10.545 | 103.574 | 135.7935 | 0.30706
2019-12-13 01:00 | 36071.9401 | 181 | 221 | 1185 | 2871 | 1.11 | 3.33 | 0.74 | 2.2 | 437.5831 | 1.213% | 2.4372 | 8.9275 | 10.6375 | 76.6208 | 98.623 | 0.22538
2019-12-13 02:00 | 35927.8626 | 203 | 220 | 1510 | 2871 | 1.33 | 3.17 | 0.92 | 2.6 | 442.1235 | 1.231% | 3.3225 | 8.5821 | 17.0953 | 91.8584 | 120.8583 | 0.27336
2019-12-13 03:00 | 36148.4808 | 231 | 162 | 1510 | 2871 | 2.16 | 3 | 0.9 | 2.48 | 452.9152 | 1.253% | 6.2516 | 6.0892 | 17.0273 | 89.2096 | 118.5778 | 0.26181
2019-12-13 04:00 | 37254.6032 | 339 | 200 | 1510 | 2871 | 3.1 | 3.8 | 0.94 | 3 | 490.8066 | 1.317% | 13.845 | 10.0125 | 18.6997 | 113.471 | 156.0282 | 0.3179
2019-12-13 05:00 | 39800.4512 | 528 | 323 | 1510 | 2871 | 8 | 6.41 | 0.97 | 7.2 | 547.0475 | 1.374% | 58.0579 | 28.4576 | 20.1319 | 284.1206 | 390.768 | 0.71432
2019-12-13 06:00 | 43624.9215 | 609 | 249 | 1918 | 2818 | 22.75 | 2.13 | 5 | 22.65 | 629.984 | 1.444% | 200.0753 | 7.659 | 138.4884 | 921.7307 | 1267.9534 | 2.0127
2019-12-13 07:00 | 44631.7767 | 305 | 265 | 1918 | 2818 | 8.81 | 3 | 3.81 | 11.06 | 649.8565 | 1.456% | 39.1245 | 11.5755 | 106.4013 | 453.8051 | 610.9064 | 0.94006
2019-12-13 08:00 | 43369.1396 | 310 | 257 | 1918 | 2818 | 6.31 | 3.01 | 3.31 | 6.3 | 594.9548 | 1.372% | 26.8345 | 10.6121 | 87.0923 | 243.5481 | 368.087 | 0.61868
2019-12-13 09:00 | 41819.0608 | 302 | 255 | 1918 | 2818 | 5.21 | 3.01 | 4.41 | 6.71 | 526.2731 | 1.258% | 19.8007 | 9.6593 | 106.4447 | 237.958 | 373.8628 | 0.7104
2019-12-13 10:00 | 40557.0455 | 280 | 277 | 1676 | 2746 | 5 | 3.29 | 1.5 | 5.59 | 494.173 | 1.218% | 17.0585 | 11.1042 | 30.6322 | 187.0359 | 245.8308 | 0.49746
2019-12-13 11:00 | 39477.7955 | 234 | 308 | 1676 | 2746 | 3.84 | 3.54 | 1.1 | 4.09 | 454.0136 | 1.15% | 10.3339 | 12.5392 | 21.2023 | 129.1635 | 173.2389 | 0.38157
2019-12-13 12:00 | 38656.3981 | 247 | 288 | 1676 | 2746 | 3.2 | 3.5 | 1.41 | 4.05 | 429.0883 | 1.11% | 8.7735 | 11.1889 | 26.2312 | 123.4471 | 169.6406 | 0.39535
2019-12-13 13:00 | 38354.6572 | 216 | 254 | 1676 | 2746 | 3 | 2.92 | 1 | 5 | 417.5234 | 1.089% | 7.054 | 8.0738 | 18.2447 | 149.4629 | 182.8354 | 0.4379
2019-12-13 14:00 | 38217.469 | 232 | 229 | 1774 | 2665 | 3 | 0.01 | 1.37 | 3.8 | 418.0344 | 1.094% | 7.6131 | 0.025049 | 26.5842 | 110.7722 | 144.9946 | 0.34685
2019-12-13 15:00 | 38101.6907 | 270 | 168 | 1774 | 2665 | 4.87 | 0.01 | 1.54 | 4.78 | 424.6784 | 1.115% | 14.6558 | 0.018725 | 30.4502 | 141.9845 | 187.1092 | 0.44059
2019-12-13 16:00 | 38235.6881 | 363 | 183 | 1774 | 2665 | 5.86 | 0.01 | 1.86 | 6 | 436.0607 | 1.14% | 24.2595 | 0.02087 | 37.6309 | 182.3587 | 244.27 | 0.56017
2019-12-13 17:00 | 39491.9078 | 516 | 209 | 1774 | 2665 | 24.57 | 0.83 | 5 | 25.03 | 464.5244 | 1.176% | 149.1267 | 2.0404 | 104.3336 | 784.6184 | 1040.119 | 2.2391
2019-12-13 18:00 | 40527.6031 | 271 | 289 | 1655 | 2746 | 11.42 | 0.98 | 0.99 | 20.33 | 505.3963 | 1.247% | 38.5937 | 3.5319 | 20.4322 | 696.176 | 758.7337 | 1.5013
2019-12-13 19:00 | 39951.1682 | 178 | 286 | 1655 | 2746 | 3 | 0.78 | 1.33 | 13.44 | 511.6645 | 1.281% | 6.8391 | 2.857 | 28.1907 | 472.6673 | 510.5541 | 0.99783
2019-12-13 20:00 | 39540.3053 | 163 | 284 | 1655 | 2746 | 2.33 | 1.03 | 1.5 | 6.06 | 504.4856 | 1.276% | 4.8457 | 3.7322 | 31.6736 | 212.3156 | 252.5671 | 0.50064
2019-12-13 21:00 | 38888.6259 | 163 | 361 | 1655 | 2746 | 1.65 | 3.46 | 1.19 | 5 | 492.21 | 1.266% | 3.4041 | 15.8092 | 24.9272 | 173.7794 | 217.9199 | 0.44274
2019-12-13 22:00 | 37684.7181 | 202 | 418 | 1185 | 2871 | 5 | 14.4 | 0.74 | 7.76 | 472.836 | 1.255% | 12.6726 | 75.5238 | 11.0026 | 279.5376 | 378.7366 | 0.80099
2019-12-13 23:00 | 36157.6627 | 189 | 343 | 1185 | 2871 | 5 | 6 | 0.74 | 6.53 | 433.7052 | 1.199% | 11.3351 | 24.6854 | 10.5183 | 224.8747 | 271.4135 | 0.6258
2019-12-14 | 34826.1429 | 219 | 270 | 1185 | 2871 | 2.33 | 5.03 | 0.73 | 4.67 | 415.1161 | 1.192% | 6.0823 | 16.1881 | 10.3111 | 159.8138 | 192.3953 | 0.46347
2019-12-14 01:00 | 34213.012 | 181 | 221 | 1185 | 2871 | 1.31 | 4.05 | 0.73 | 3.25 | 407.0627 | 1.19% | 2.8211 | 10.6492 | 10.2923 | 111.0162 | 134.7788 | 0.3311
2019-12-14 02:00 | 33935.1178 | 203 | 220 | 1510 | 2871 | 1.93 | 3.7 | 0.91 | 4.03 | 404.5654 | 1.192% | 4.6708 | 9.7043 | 16.3817 | 137.936 | 168.6928 | 0.41697
2019-12-14 03:00 | 34184.1618 | 231 | 162 | 1510 | 2871 | 2.33 | 3.96 | 0.89 | 3.67 | 431.4569 | 1.262% | 6.7933 | 8.097 | 16.9621 | 132.9878 | 164.8401 | 0.38205
2019-12-14 04:00 | 35064.0205 | 339 | 200 | 1510 | 2871 | 6 | 4.85 | 0.93 | 5.7 | 451.6229 | 1.288% | 26.1978 | 12.4936 | 18.0873 | 210.7766 | 267.5552 | 0.59243
2019-12-14 05:00 | 36347.1227 | 528 | 323 | 1510 | 2871 | 13.09 | 6 | 0.96 | 12.85 | 480.671 | 1.322% | 91.4011 | 25.629 | 19.1702 | 487.8814 | 624.0816 | 1.2984
2019-12-14 06:00 | 38250.4059 | 609 | 249 | 1918 | 2818 | 14.4 | 4.15 | 5 | 14 | 519.7608 | 1.359% | 119.1646 | 14.0415 | 130.3125 | 536.0886 | 799.6072 | 1.5384
2019-12-14 07:00 | 39936.7815 | 305 | 265 | 1918 | 2818 | 8 | 5.65 | 5 | 11.41 | 576.2278 | 1.443% | 35.2055 | 21.6031 | 138.3693 | 463.925 | 659.1029 | 1.1438
2019-12-14 08:00 | 40516.6956 | 310 | 257 | 1918 | 2818 | 8 | 3.46 | 5 | 15.08 | 592.3136 | 1.462% | 36.2551 | 12.9995 | 140.1962 | 621.2408 | 810.6917 | 1.3687
2019-12-14 09:00 | 39664.4603 | 302 | 255 | 1918 | 2818 | 5.4 | 3.35 | 5 | 11.86 | 546.6612 | 1.378% | 22.4759 | 11.7734 | 132.1707 | 460.6195 | 627.0396 | 1.147
2019-12-14 10:00 | 38636.6041 | 280 | 277 | 1676 | 2746 | 4.37 | 3.5 | 0.99 | 9.41 | 507.8103 | 1.314% | 16.0821 | 12.7424 | 21.8078 | 339.6196 | 390.2518 | 0.7685
2019-12-14 11:00 | 37636.1989 | 234 | 308 | 1676 | 2746 | 5 | 4.47 | 0.99 | 9.27 | 479.4716 | 1.274% | 14.9054 | 17.5394 | 21.1381 | 324.2929 | 377.8758 | 0.78811
2019-12-14 12:00 | 36994.6025 | 247 | 288 | 1676 | 2746 | 5 | 3.5 | 0.97 | 8.55 | 453.2106 | 1.225% | 15.1296 | 12.3487 | 19.9162 | 287.6262 | 335.0208 | 0.73922
2019-12-14 13:00 | 36715.1624 | 216 | 254 | 1676 | 2746 | 3.01 | 3.5 | 0.97 | 6.06 | 437.6329 | 1.192% | 7.7497 | 10.5966 | 19.3781 | 198.3525 | 236.0769 | 0.53944
2019-12-14 14:00 | 36556.36 | 232 | 229 | 1774 | 2665 | 4 | 5.33 | 0.99 | 7.33 | 423.1658 | 1.158% | 10.7423 | 14.129 | 20.33 | 226.1251 | 271.3263 | 0.64118
2019-12-14 15:00 | 36617.8141 | 270 | 168 | 1774 | 2665 | 5 | 3.01 | 0.99 | 6.31 | 431.2565 | 1.178% | 15.8993 | 5.9555 | 20.6839 | 198.0477 | 240.5864 | 0.55787
2019-12-14 16:00 | 36874.3808 | 363 | 183 | 1774 | 2665 | 8.13 | 4.06 | 0.99 | 8.2 | 449.8572 | 1.22% | 36.0037 | 9.0642 | 21.4259 | 266.6006 | 333.0943 | 0.74044
2019-12-14 17:00 | 37993.6122 | 516 | 209 | 1774 | 2665 | 25 | 8.09 | 2.96 | 26.13 | 482.6933 | 1.27% | 163.8892 | 21.481 | 66.7123 | 884.7025 | 1136.7851 | 2.3551
2019-12-14 18:00 | 39153.1881 | 271 | 289 | 1655 | 2746 | 5 | 14.38 | 0.98 | 12.95 | 513.2355 | 1.311% | 17.7619 | 54.4761 | 21.2605 | 466.1438 | 559.6423 | 1.0904
2019-12-14 19:00 | 38663.9375 | 178 | 286 | 1655 | 2746 | 3 | 8.97 | 0.99 | 10.49 | 505.2155 | 1.307% | 6.9777 | 33.5219 | 21.4094 | 376.3974 | 438.3063 | 0.86756
2019-12-14 20:00 | 38209.927 | 163 | 284 | 1655 | 2746 | 3.16 | 8 | 0.97 | 11.51 | 489.3528 | 1.281% | 6.5966 | 29.0974 | 20.5596 | 404.7825 | 461.0361 | 0.94213
2019-12-14 21:00 | 37672.6744 | 163 | 361 | 1655 | 2746 | 3.38 | 10.35 | 0.97 | 10 | 461.371 | 1.225% | 6.7473 | 45.7585 | 19.6605 | 336.298 | 408.4642 | 0.88533
2019-12-14 22:00 | 36542.6331 | 202 | 418 | 1185 | 2871 | 5 | 22 | 0.73 | 18.86 | 414.562 | 1.134% | 11.4581 | 104.3251 | 9.8137 | 614.2775 | 739.8742 | 1.7847
2019-12-14 23:00 | 35172.7177 | 189 | 343 | 1185 | 2871 | 2.33 | 8 | 0.73 | 15 | 370.6965 | 1.054% | 4.6412 | 28.9199 | 9.117 | 453.8757 | 496.5539 | 1.3395
2019-12-15 | 33831.497 | 219 | 270 | 1185 | 2871 | 6 | 20 | 0.72 | 10 | 335.7442 | 0.9924% | 13.0402 | 53.5897 | 8.4672 | 284.9184 | 360.0153 | 1.0723
2019-12-15 01:00 | 33011.6378 | 181 | 221 | 1185 | 2871 | 4.97 | 11.58 | 0.72 | 10 | 318.0558 | 0.9635% | 8.667 | 24.6568 | 8.2203 | 276.611 | 318.1551 | 1.0003
2019-12-15 02:00 | 32504.6806 | 203 | 220 | 1510 | 2871 | 6 | 13.79 | 0.75 | 10 | 315.2492 | 0.9699% | 11.8129 | 29.4235 | 10.9836 | 278.4462 | 330.6662 | 1.0489
2019-12-15 03:00 | 32276.7744 | 231 | 162 | 1510 | 2871 | 6 | 8.35 | 0.75 | 10 | 317.9239 | 0.985% | 13.652 | 13.324 | 11.155 | 282.7914 | 320.9224 | 1.0094
2019-12-15 04:00 | 32284.9025 | 339 | 200 | 1510 | 2871 | 10 | 9.57 | 0.75 | 10.19 | 327.3628 | 1.014% | 34.374 | 19.4076 | 11.4833 | 296.6452 | 361.9101 | 1.1055
2019-12-15 05:00 | 32927.0931 | 528 | 323 | 1510 | 2871 | 25 | 17.29 | 0.75 | 17 | 346.2169 | 1.051% | 138.7934 | 58.7209 | 11.9078 | 513.1886 | 722.6107 | 2.0872
2019-12-15 06:00 | 33835.2607 | 609 | 249 | 1918 | 2818 | 21.96 | 29.98 | 5 | 21.16 | 377.9517 | 1.117% | 149.3882 | 83.3869 | 107.1237 | 666.0755 | 1005.9743 | 2.6616
2019-12-15 07:00 | 34837.8978 | 305 | 265 | 1918 | 2818 | 9.18 | 26.1 | 4.18 | 20.9 | 428.5499 | 1.23% | 34.4423 | 85.0816 | 98.6221 | 724.4973 | 942.6433 | 2.1996
2019-12-15 08:00 | 36023.9358 | 310 | 257 | 1918 | 2818 | 7 | 13.13 | 4 | 23.13 | 476.618 | 1.323% | 28.7104 | 44.6454 | 101.5051 | 862.3746 | 1037.2355 | 2.1762
2019-12-15 09:00 | 36934.2884 | 302 | 255 | 1918 | 2818 | 6.85 | 12.81 | 5 | 22.81 | 492.788 | 1.334% | 27.6012 | 43.5833 | 127.9526 | 857.6236 | 1056.7606 | 2.1445
2019-12-15 10:00 | 37259.4209 | 280 | 277 | 1676 | 2746 | 5 | 13.14 | 0.97 | 23.14 | 479.9121 | 1.288% | 18.0324 | 46.8814 | 20.9397 | 818.445 | 904.2985 | 1.8843
2019-12-15 11:00 | 37621.1725 | 234 | 308 | 1676 | 2746 | 5 | 12.12 | 0.97 | 15 | 440.7604 | 1.172% | 13.7074 | 43.7344 | 19.0465 | 482.5719 | 559.0603 | 1.2684
2019-12-15 12:00 | 38065.3675 | 247 | 288 | 1676 | 2746 | 5 | 12.47 | 0.96 | 14.39 | 420.2023 | 1.104% | 13.6331 | 39.6449 | 17.7613 | 436.2041 | 507.2434 | 1.2071
2019-12-15 13:00 | 38518.2832 | 216 | 254 | 1676 | 2746 | 5 | 5.51 | 0.96 | 11.3 | 432.6842 | 1.123% | 12.1319 | 15.7213 | 18.0738 | 348.5644 | 394.4914 | 0.91173
2019-12-15 14:00 | 38879.5608 | 232 | 229 | 1774 | 2665 | 5 | 7.45 | 1.23 | 13.34 | 419.4313 | 1.079% | 12.514 | 18.4048 | 23.5396 | 383.5239 | 437.9823 | 1.0442
2019-12-15 15:00 | 39195.4482 | 270 | 168 | 1774 | 2665 | 5.2 | 3.5 | 1.2 | 13.99 | 417.8855 | 1.066% | 14.9689 | 6.269 | 22.6964 | 397.4995 | 441.4337 | 1.0564
2019-12-15 16:00 | 39355.8226 | 363 | 183 | 1774 | 2665 | 14 | 10.53 | 0.98 | 15.2 | 440.9395 | 1.12% | 56.9383 | 21.5898 | 19.4782 | 453.8484 | 551.8548 | 1.2515
2019-12-15 17:00 | 40603.2614 | 516 | 209 | 1774 | 2665 | 38.98 | 25.06 | 2.89 | 40.06 | 462.3088 | 1.139% | 229.0144 | 59.6346 | 58.3744 | 1215.5684 | 1562.5919 | 3.38
2019-12-15 18:00 | 42189.6165 | 271 | 289 | 1655 | 2746 | 6.41 | 20.6 | 0.97 | 22.1 | 512.4425 | 1.215% | 21.0992 | 72.311 | 19.4989 | 737.1102 | 850.0193 | 1.6588
2019-12-15 19:00 | 42203.0758 | 178 | 286 | 1655 | 2746 | 4.84 | 16.38 | 0.98 | 16.19 | 514.2963 | 1.219% | 10.4987 | 57.0886 | 19.7648 | 541.7722 | 629.1243 | 1.2233
2019-12-15 20:00 | 41763.9479 | 163 | 284 | 1655 | 2746 | 5 | 14.14 | 0.96 | 14.14 | 498.0533 | 1.193% | 9.7192 | 47.8897 | 18.9471 | 463.0461 | 539.6021 | 1.0834
2019-12-15 21:00 | 40519.5745 | 163 | 361 | 1655 | 2746 | 5 | 12.22 | 0.96 | 12.22 | 458.2305 | 1.131% | 9.2167 | 49.8882 | 17.9675 | 379.4817 | 456.5541 | 0.99634
2019-12-15 22:00 | 38403.1406 | 202 | 418 | 1185 | 2871 | 5 | 22 | 0.72 | 10.28 | 417.9111 | 1.088% | 10.991 | 100.0728 | 9.2847 | 321.1763 | 441.5248 | 1.0565
2019-12-15 23:00 | 36129.7415 | 189 | 343 | 1185 | 2871 | 5 | 18.73 | 0.72 | 10 | 361.1554 | 0.9996% | 9.4463 | 64.2186 | 8.5286 | 286.9871 | 369.1807 | 1.0222
2019-12-16 | 34445.4886 | 219 | 270 | 1185 | 2871 | 6 | 6 | 0.71 | 10 | 318.0843 | 0.9234% | 12.134 | 14.9598 | 7.7694 | 265.1204 | 299.9836 | 0.94309
2019-12-16 01:00 | 33547.8307 | 181 | 221 | 1185 | 2871 | 3.4 | 6 | 0.71 | 10 | 296.8245 | 0.8848% | 5.4449 | 11.7322 | 7.4441 | 254.0204 | 278.6416 | 0.93874
2019-12-16 02:00 | 33178.6351 | 203 | 220 | 1510 | 2871 | 4.97 | 6 | 0.75 | 10 | 295.0144 | 0.8892% | 8.9709 | 11.737 | 10.0698 | 255.2806 | 286.0584 | 0.96964
2019-12-16 03:00 | 33367.0068 | 231 | 162 | 1510 | 2871 | 6 | 4.37 | 0.75 | 10 | 295.7676 | 0.8864% | 12.2856 | 6.2752 | 10.0386 | 254.4875 | 283.0869 | 0.95713
2019-12-16 04:00 | 34504.1783 | 339 | 200 | 1510 | 2871 | 10 | 6 | 0.75 | 10 | 301.5233 | 0.8739% | 29.6244 | 10.4865 | 9.8966 | 250.8894 | 300.8969 | 0.99792
2019-12-16 05:00 | 37137.5182 | 528 | 323 | 1510 | 2871 | 12.39 | 6 | 0.75 | 12.12 | 328.1937 | 0.8837% | 57.8126 | 17.1266 | 10.0082 | 307.5057 | 392.4532 | 1.1958
2019-12-16 06:00 | 41103.9655 | 609 | 249 | 1918 | 2818 | 25 | 7.83 | 4.13 | 25.29 | 384.0624 | 0.9344% | 142.2576 | 18.2171 | 74.0145 | 665.8983 | 900.3875 | 2.3444
2019-12-16 07:00 | 43082.2568 | 305 | 265 | 1918 | 2818 | 8 | 7.83 | 2.04 | 9.35 | 460.9587 | 1.07% | 26.1068 | 22.2009 | 41.8642 | 281.9137 | 372.0856 | 0.8072
2019-12-16 08:00 | 43506.5713 | 310 | 257 | 1918 | 2818 | 7.33 | 7.83 | 1.95 | 8.1 | 491.3377 | 1.129% | 25.662 | 22.7258 | 42.2385 | 257.7812 | 348.4076 | 0.7091
2019-12-16 09:00 | 44253.5029 | 302 | 255 | 1918 | 2818 | 7.46 | 7.83 | 1.95 | 8.22 | 499.3847 | 1.128% | 25.4234 | 22.5315 | 42.2057 | 261.3969 | 351.5574 | 0.70398
2019-12-16 10:00 | 44849.4847 | 280 | 277 | 1676 | 2746 | 5 | 8.19 | 0.96 | 8.79 | 517.0871 | 1.153% | 16.1411 | 26.1559 | 18.5503 | 278.2888 | 339.1361 | 0.65586
2019-12-16 11:00 | 45016.7519 | 234 | 308 | 1676 | 2746 | 5 | 13.87 | 0.96 | 6.48 | 513.9203 | 1.142% | 13.357 | 48.7696 | 18.3682 | 203.1408 | 283.6355 | 0.55191
2019-12-16 12:00 | 44417.0364 | 247 | 288 | 1676 | 2746 | 5 | 14.17 | 0.95 | 9.49 | 502.2604 | 1.131% | 13.9652 | 46.1468 | 18.0043 | 294.6769 | 372.7932 | 0.74223
2019-12-16 13:00 | 43685.5329 | 216 | 254 | 1676 | 2746 | 4.94 | 14.61 | 0.95 | 11.56 | 471.5588 | 1.079% | 11.518 | 40.0573 | 17.1868 | 342.6546 | 411.4168 | 0.87246
2019-12-16 14:00 | 43258.6715 | 232 | 229 | 1774 | 2665 | 4.3 | 12.89 | 1 | 7.78 | 453.0386 | 1.047% | 10.4476 | 30.9137 | 18.5787 | 217.1395 | 277.0795 | 0.6116
2019-12-16 15:00 | 43194.747 | 270 | 168 | 1774 | 2665 | 5 | 6.33 | 1 | 6.35 | 458.2227 | 1.061% | 14.3212 | 11.2813 | 18.8191 | 179.5216 | 223.9432 | 0.48872
2019-12-16 16:00 | 44152.7412 | 363 | 183 | 1774 | 2665 | 8.01 | 7.83 | 0.97 | 8.45 | 486.3766 | 1.102% | 32.0298 | 15.7844 | 18.9557 | 248.067 | 314.8369 | 0.64731
2019-12-16 17:00 | 46421.2236 | 516 | 209 | 1774 | 2665 | 33.55 | 26.14 | 1.39 | 35.43 | 541.4885 | 1.166% | 201.9365 | 63.7272 | 28.7635 | 1101.3897 | 1395.8168 | 2.5777
2019-12-16 18:00 | 48445.7128 | 271 | 289 | 1655 | 2746 | 5 | 23.19 | 0.96 | 15.85 | 639.143 | 1.319% | 17.8765 | 88.4181 | 20.961 | 574.2123 | 701.4679 | 1.0975
2019-12-16 19:00 | 48753.4303 | 178 | 286 | 1655 | 2746 | 3 | 18.42 | 0.97 | 12.15 | 667.5872 | 1.369% | 7.3121 | 72.1371 | 21.9823 | 456.8563 | 558.2878 | 0.83628
2019-12-16 20:00 | 48597.1963 | 163 | 284 | 1655 | 2746 | 5 | 8 | 0.95 | 8.2 | 670.9618 | 1.381% | 11.2524 | 31.3686 | 21.7074 | 310.8859 | 375.2142 | 0.55922
2019-12-16 21:00 | 47520.0654 | 163 | 361 | 1655 | 2746 | 5 | 14.56 | 0.95 | 10.02 | 660.3752 | 1.39% | 11.3259 | 73.0436 | 21.8492 | 382.3684 | 488.5871 | 0.73986
2019-12-16 22:00 | 45260.0615 | 202 | 418 | 1185 | 2871 | 3.67 | 13.99 | 0.71 | 7.91 | 625.9303 | 1.383% | 10.2525 | 80.8732 | 11.6356 | 314.0657 | 416.827 | 0.66593
2019-12-16 23:00 | 43081.5029 | 189 | 343 | 1185 | 2871 | 2.33 | 7.83 | 0.71 | 5.39 | 594.8501 | 1.381% | 6.0804 | 37.0828 | 11.617 | 213.6676 | 268.4478 | 0.45129
2019-12-17 | 41703.526 | 219 | 270 | 1185 | 2871 | 2.01 | 7 | 0.74 | 9.95 | 556.4973 | 1.334% | 5.874 | 25.2204 | 11.7015 | 381.1945 | 423.9903 | 0.76189
2019-12-17 01:00 | 41153.6966 | 181 | 221 | 1185 | 2871 | 1 | 4.01 | 0.74 | 9.95 | 547.8216 | 1.331% | 2.4094 | 11.7969 | 11.6729 | 380.2652 | 406.1444 | 0.74138
2019-12-17 02:00 | 41178.9681 | 203 | 220 | 1510 | 2871 | 2.01 | 4.01 | 0.85 | 9.95 | 574.4142 | 1.395% | 5.6917 | 12.306 | 17.9038 | 398.4795 | 434.381 | 0.75622
2019-12-17 03:00 | 41739.2516 | 231 | 162 | 1510 | 2871 | 2.01 | 3 | 0.92 | 9.95 | 603.5806 | 1.446% | 6.7143 | 7.0279 | 20.0889 | 413.0921 | 446.9231 | 0.74045
2019-12-17 04:00 | 43270.389 | 339 | 200 | 1510 | 2871 | 4.64 | 4.23 | 0.92 | 9.95 | 661.4136 | 1.529% | 24.0436 | 12.9316 | 21.2347 | 436.6552 | 494.8652 | 0.74819
2019-12-17 05:00 | 46503.2246 | 528 | 323 | 1510 | 2871 | 8.96 | 6.67 | 0.99 | 9.33 | 745.1211 | 1.602% | 75.8029 | 34.5201 | 23.9528 | 429.199 | 563.4747 | 0.75622
2019-12-17 06:00 | 51056.7802 | 609 | 249 | 1918 | 2818 | 48.46 | 2.41 | 8.18 | 47.66 | 846.709 | 1.658% | 489.4197 | 9.9517 | 260.1852 | 2227.2848 | 2986.8415 | 3.5276
2019-12-17 07:00 | 52754.4544 | 305 | 265 | 1918 | 2818 | 19.72 | 1.4 | 5 | 20.32 | 900.1307 | 1.706% | 102.625 | 6.3302 | 163.6308 | 977.0372 | 1249.6233 | 1.3883
2019-12-17 08:00 | 51761.0361 | 310 | 257 | 1918 | 2818 | 8.92 | 1.04 | 5 | 11.21 | 856.4673 | 1.655% | 45.7546 | 4.4226 | 158.6815 | 522.7023 | 731.561 | 0.85416
2019-12-17 09:00 | 50140.5296 | 302 | 255 | 1918 | 2818 | 5.8 | 1.74 | 5 | 7.86 | 791.1474 | 1.578% | 27.6378 | 7.001 | 151.3168 | 349.4878 | 535.4434 | 0.67679
2019-12-17 10:00 | 48345.4381 | 280 | 277 | 1676 | 2746 | 4.17 | 1.15 | 1.01 | 5.14 | 727.4186 | 1.505% | 17.568 | 4.793 | 25.4697 | 212.3697 | 260.2005 | 0.3577
2019-12-17 11:00 | 46362.2698 | 234 | 308 | 1676 | 2746 | 2.35 | 2.38 | 0.97 | 3.32 | 672.281 | 1.45% | 7.9739 | 10.6295 | 23.5739 | 132.198 | 174.3753 | 0.25938
2019-12-17 12:00 | 44511.8047 | 247 | 288 | 1676 | 2746 | 1.89 | 0.56 | 0.94 | 2.37 | 622.762 | 1.399% | 6.5314 | 2.2565 | 22.0419 | 91.0533 | 121.8831 | 0.19571
2019-12-17 13:00 | 43192.9332 | 216 | 254 | 1676 | 2746 | 1.02 | 0.5 | 0.94 | 1.35 | 580.9632 | 1.345% | 2.9634 | 1.7082 | 21.1903 | 49.8621 | 75.724 | 0.13034
2019-12-17 14:00 | 42063.0833 | 232 | 229 | 1774 | 2665 | 1.16 | 0.64 | 0.99 | 1.2 | 553.0854 | 1.315% | 3.5386 | 1.9271 | 23.093 | 42.0503 | 70.6091 | 0.12766
2019-12-17 15:00 | 41630.0569 | 270 | 168 | 1774 | 2665 | 1.2 | 0.27 | 0.99 | 1.2 | 548.0735 | 1.317% | 4.2656 | 0.59718 | 23.1217 | 42.1027 | 70.0872 | 0.12788
2019-12-17 16:00 | 42428.1067 | 363 | 183 | 1774 | 2665 | 2.01 | 0.44 | 0.96 | 2.37 | 581.192 | 1.37% | 9.9947 | 1.103 | 23.3287 | 86.519 | 120.9454 | 0.2081
2019-12-17 17:00 | 45535.9485 | 516 | 209 | 1774 | 2665 | 17.67 | 2.82 | 2.65 | 16.87 | 675.8726 | 1.484% | 135.3308 | 8.7479 | 69.7766 | 667.3025 | 881.1578 | 1.3037
2019-12-17 18:00 | 48564.3056 | 271 | 289 | 1655 | 2746 | 19.08 | 1.78 | 0.99 | 24.66 | 763.4559 | 1.572% | 81.2858 | 8.0869 | 25.7573 | 1064.5361 | 1179.666 | 1.5452
2019-12-17 19:00 | 49535.4397 | 178 | 286 | 1655 | 2746 | 8 | 1.18 | 0.99 | 17.88 | 797.0329 | 1.609% | 22.9124 | 5.4301 | 26.3629 | 790.0021 | 844.7075 | 1.0598
2019-12-17 20:00 | 50047.9069 | 163 | 284 | 1655 | 2746 | 13.73 | 1.11 | 0.99 | 18.28 | 812.7303 | 1.624% | 36.3428 | 5.1192 | 26.6069 | 815.1494 | 883.2183 | 1.0867
2019-12-17 21:00 | 49508.8743 | 163 | 361 | 1655 | 2746 | 5 | 1.31 | 0.98 | 10.18 | 803.2083 | 1.622% | 13.2222 | 7.6723 | 26.3129 | 453.5169 | 500.7243 | 0.62341
2019-12-17 22:00 | 47667.5758 | 202 | 418 | 1185 | 2871 | 3.98 | 7 | 0.74 | 3.36 | 764.6207 | 1.604% | 12.8961 | 46.9351 | 14.0661 | 154.7375 | 228.6347 | 0.29902
2019-12-17 23:00 | 45867.6956 | 189 | 343 | 1185 | 2871 | 4.99 | 7 | 0.74 | 4.89 | 735.41 | 1.603% | 15.1212 | 38.4959 | 14.0596 | 225.0944 | 292.771 | 0.39811
2019-12-18 | 44759.5589 | 219 | 270 | 1185 | 2871 | 2.89 | 4.58 | 0.74 | 2.61 | 722.3366 | 1.614% | 10.214 | 19.9564 | 14.1515 | 120.9282 | 165.2502 | 0.22877
2019-12-18 01:00 | 44548.6494 | 181 | 221 | 1185 | 2871 | 1.62 | 3.05 | 0.74 | 1.52 | 726.2076 | 1.63% | 4.7799 | 10.988 | 14.2947 | 71.1382 | 101.2009 | 0.13936
2019-12-18 02:00 | 44785.1403 | 203 | 220 | 1510 | 2871 | 1.71 | 3.07 | 0.85 | 1.61 | 725.0302 | 1.619% | 5.6197 | 10.9341 | 20.7787 | 74.8309 | 112.1634 | 0.1547
2019-12-18 03:00 | 45566.0983 | 231 | 162 | 1510 | 2871 | 2.01 | 2.61 | 0.96 | 1.91 | 734.7063 | 1.612% | 7.4865 | 6.8175 | 23.3733 | 88.4175 | 126.0949 | 0.17163
2019-12-18 04:00 | 47265.2519 | 339 | 200 | 1510 | 2871 | 6 | 3.5 | 0.96 | 3 | 785.922 | 1.663% | 33.8212 | 11.6395 | 24.1038 | 143.2161 | 212.7806 | 0.27074
2019-12-18 05:00 | 50523.0576 | 528 | 323 | 1510 | 2871 | 12.15 | 10 | 1 | 10.63 | 862.3167 | 1.707% | 109.4933 | 55.1289 | 25.7724 | 520.8872 | 711.2817 | 0.82485
2019-12-18 06:00 | 54870.9287 | 609 | 249 | 1918 | 2818 | 60.88 | 4.6 | 9.36 | 52.6 | 957.8991 | 1.746% | 647.246 | 19.9956 | 313.4021 | 2587.6421 | 3568.2858 | 3.7251
2019-12-18 07:00 | 55933.7825 | 305 | 265 | 1918 | 2818 | 31.81 | 2.13 | 8.35 | 35.27 | 997.6086 | 1.784% | 173.0412 | 10.0673 | 285.6413 | 1772.6886 | 2241.4384 | 2.2468
2019-12-18 08:00 | 53391.7158 | 310 | 257 | 1918 | 2818 | 12.96 | 0.94 | 5 | 14.27 | 906.6441 | 1.698% | 68.2228 | 4.1023 | 162.8477 | 682.8541 | 918.0269 | 1.0126
2019-12-18 09:00 | 50152.2988 | 302 | 255 | 1918 | 2818 | 5.29 | 1.91 | 2.99 | 5.29 | 792.609 | 1.58% | 25.2482 | 7.6974 | 90.6333 | 235.5943 | 359.1733 | 0.45315
2019-12-18 10:00 | 47036.7474 | 280 | 277 | 1676 | 2746 | 4.76 | 0.86 | 1.01 | 5.44 | 693.4052 | 1.474% | 19.6478 | 3.5118 | 24.9543 | 220.2162 | 268.3301 | 0.38697
2019-12-18 11:00 | 44206.2672 | 234 | 308 | 1676 | 2746 | 3.74 | 2.38 | 0.97 | 4.36 | 609.1826 | 1.378% | 12.0601 | 10.1016 | 22.4032 | 164.9873 | 209.5522 | 0.34399
2019-12-18 12:00 | 41846.653 | 247 | 288 | 1676 | 2746 | 2.22 | 0.54 | 0.94 | 2.5 | 551.3345 | 1.318% | 7.2244 | 2.049 | 20.7566 | 90.4472 | 120.4772 | 0.21852
2019-12-18 13:00 | 40451.5127 | 216 | 254 | 1676 | 2746 | 1.12 | 0.19 | 0.94 | 1.12 | 510.2867 | 1.261% | 3.0518 | 0.60879 | 19.8738 | 38.797 | 62.3314 | 0.12215
2019-12-18 14:00 | 39383.2519 | 232 | 229 | 1774 | 2665 | 1.12 | 0.2 | 0.98 | 1.12 | 488.4892 | 1.24% | 3.2229 | 0.56808 | 21.5637 | 37.0219 | 62.3766 | 0.12769
2019-12-18 15:00 | 38893.4986 | 270 | 168 | 1774 | 2665 | 1.27 | 0.01 | 0.98 | 1.2 | 485.201 | 1.248% | 4.2777 | 0.020958 | 21.6882 | 39.8954 | 65.8824 | 0.13578
2019-12-18 16:00 | 39505.0403 | 363 | 183 | 1774 | 2665 | 3.91 | 0.01 | 0.97 | 3.91 | 510.6116 | 1.293% | 18.3452 | 0.023653 | 22.2415 | 134.6828 | 175.2931 | 0.3433
2019-12-18 17:00 | 42341.4195 | 516 | 209 | 1774 | 2665 | 16.42 | 2.02 | 2.08 | 16.32 | 592.4142 | 1.399% | 118.5449 | 5.9069 | 51.627 | 608.5236 | 784.6024 | 1.3244
2019-12-18 18:00 | 45595.928 | 271 | 289 | 1655 | 2746 | 16.58 | 1.54 | 1.01 | 21.93 | 683.0352 | 1.498% | 67.3086 | 6.6671 | 25.0401 | 902.1031 | 1001.119 | 1.4657
2019-12-18 19:00 | 46735.416 | 178 | 286 | 1655 | 2746 | 5 | 1.32 | 0.98 | 12.48 | 721.5977 | 1.544% | 13.7417 | 5.8289 | 25.0422 | 529.1322 | 573.745 | 0.7951
2019-12-18 20:00 | 47562.5276 | 163 | 284 | 1655 | 2746 | 5 | 1.38 | 0.98 | 6.33 | 742.8899 | 1.562% | 12.7297 | 6.1215 | 25.3328 | 271.4962 | 315.6802 | 0.42494
2019-12-18 21:00 | 47387.8636 | 163 | 361 | 1655 | 2746 | 3.36 | 3.5 | 0.97 | 3.6 | 731.4658 | 1.544% | 8.4538 | 19.503 | 24.7797 | 152.5914 | 205.328 | 0.28071
2019-12-18 22:00 | 45931.1686 | 202 | 418 | 1185 | 2871 | 3.39 | 8 | 0.74 | 5.13 | 685.9343 | 1.493% | 10.2265 | 49.9392 | 13.0956 | 219.9508 | 293.212 | 0.42746
2019-12-18 23:00 | 44349.9762 | 189 | 343 | 1185 | 2871 | 2.61 | 8 | 0.73 | 4.4 | 640.9985 | 1.445% | 7.1296 | 39.6595 | 12.5027 | 182.5784 | 241.8703 | 0.37733
2019-12-19 | 43471.583 | 219 | 270 | 1185 | 2871 | 1.9 | 3.01 | 0.74 | 2.12 | 614.5632 | 1.414% | 5.8825 | 11.4892 | 12.3968 | 86.0459 | 115.8144 | 0.18845
2019-12-19 01:00 | 43367.9166 | 181 | 221 | 1185 | 2871 | 1 | 3 | 0.74 | 2.16 | 630.464 | 1.454% | 2.6313 | 9.6384 | 12.748 | 90.1527 | 115.1704 | 0.18268
2019-12-19 02:00 | 43694.5322 | 203 | 220 | 1510 | 2871 | 1.74 | 3 | 0.92 | 2.04 | 668.4219 | 1.53% | 5.4034 | 10.0964 | 21.2514 | 89.5957 | 126.3469 | 0.18902
2019-12-19 03:00 | 44437.7272 | 231 | 162 | 1510 | 2871 | 2.01 | 2.51 | 0.95 | 2.21 | 704.7237 | 1.586% | 7.3633 | 6.4485 | 22.7493 | 100.6219 | 137.183 | 0.19466
2019-12-19 04:00 | 46064.0263 | 339 | 200 | 1510 | 2871 | 3.12 | 3.67 | 0.95 | 3 | 753.4497 | 1.636% | 17.3 | 12.0057 | 23.4635 | 140.8792 | 193.6484 | 0.25702
2019-12-19 05:00 | 49416.2122 | 528 | 323 | 1510 | 2871 | 9.94 | 7.62 | 0.99 | 9.14 | 828.7361 | 1.677% | 88.0171 | 41.2766 | 25.0703 | 440.0745 | 594.4385 | 0.71728
2019-12-19 06:00 | 53829.9053 | 609 | 249 | 1918 | 2818 | 50.39 | 3.5 | 13.5 | 45.73 | 910.7831 | 1.692% | 519.2219 | 14.7455 | 438.1005 | 2180.3868 | 3152.4546 | 3.4613
2019-12-19 07:00 | 54996.331 | 305 | 265 | 1918 | 2818 | 18.29 | 4.59 | 5 | 19.34 | 950.667 | 1.729% | 96.4291 | 21.0258 | 165.7728 | 942.0895 | 1225.3172 | 1.2889
2019-12-19 08:00 | 52731.3151 | 310 | 257 | 1918 | 2818 | 6.34 | 3.46 | 3 | 8.14 | 877.5789 | 1.664% | 32.7091 | 14.7988 | 95.7607 | 381.7534 | 525.0221 | 0.59826
2019-12-19 09:00 | 49430.6891 | 302 | 255 | 1918 | 2818 | 3.13 | 3.35 | 1.95 | 5.2 | 776.8735 | 1.572% | 14.8561 | 13.4258 | 58.781 | 230.3022 | 317.365 | 0.40852
2019-12-19 10:00 | 46478.2646 | 280 | 277 | 1676 | 2746 | 3.05 | 3.46 | 0.99 | 3.57 | 653.2648 | 1.406% | 12.0032 | 13.4709 | 23.3211 | 137.7869 | 186.5821 | 0.28561
2019-12-19 11:00 | 44031.038 | 234 | 308 | 1676 | 2746 | 3 | 3.68 | 0.97 | 3 | 561.1324 | 1.274% | 8.9463 | 14.4446 | 20.7182 | 104.9852 | 149.0943 | 0.2657
2019-12-19 12:00 | 42044.6998 | 247 | 288 | 1676 | 2746 | 3.5 | 3.74 | 0.99 | 3.5 | 498.3528 | 1.185% | 10.2469 | 12.767 | 19.6669 | 113.9185 | 156.5992 | 0.31423
2019-12-19 13:00 | 40870.497 | 216 | 254 | 1676 | 2746 | 3.51 | 3.89 | 0.99 | 5 | 470.9863 | 1.152% | 8.7369 | 11.3863 | 19.1209 | 158.2227 | 197.4668 | 0.41926
2019-12-19 14:00 | 39970.2574 | 232 | 229 | 1774 | 2665 | 4.17 | 3.01 | 0.99 | 5 | 453.8814 | 1.136% | 10.9857 | 7.8272 | 19.9432 | 151.3118 | 190.0679 | 0.41876
2019-12-19 15:00 | 39674.4941 | 270 | 168 | 1774 | 2665 | 5 | 2.73 | 0.99 | 5.99 | 452.9324 | 1.142% | 15.4119 | 5.2359 | 20.0498 | 182.241 | 222.9386 | 0.49221
2019-12-19 16:00 | 40425.3128 | 363 | 183 | 1774 | 2665 | 5.99 | 3.46 | 0.99 | 5.99 | 479.3217 | 1.186% | 25.7814 | 7.5076 | 20.8239 | 189.277 | 243.3899 | 0.50778
2019-12-19 17:00 | 42943.7773 | 516 | 209 | 1774 | 2665 | 15.93 | 3.77 | 1.99 | 16.52 | 562.3088 | 1.309% | 107.6317 | 10.3172 | 46.2255 | 576.4769 | 740.6512 | 1.3172
2019-12-19 18:00 | 45396.539 | 271 | 289 | 1655 | 2746 | 6.96 | 7.47 | 0.99 | 11.68 | 643.4802 | 1.417% | 26.7357 | 30.6007 | 23.2245 | 454.6276 | 535.1884 | 0.83171
2019-12-19 19:00 | 46020.0823 | 178 | 286 | 1655 | 2746 | 5 | 5.81 | 0.97 | 8.27 | 661.0006 | 1.436% | 12.7833 | 23.8669 | 23.0581 | 326.1824 | 385.8908 | 0.5838
2019-12-19 20:00 | 46229.9537 | 163 | 284 | 1655 | 2746 | 5 | 5.51 | 0.97 | 8.98 | 645.6252 | 1.397% | 11.3819 | 21.8538 | 22.4195 | 344.3768 | 400.032 | 0.6196
2019-12-19 21:00 | 45527.7441 | 163 | 361 | 1655 | 2746 | 5 | 8.61 | 0.97 | 7.96 | 612.5523 | 1.345% | 10.9654 | 41.8194 | 21.5992 | 294.0902 | 368.4742 | 0.60154
2019-12-19 22:00 | 43562.3469 | 202 | 418 | 1185 | 2871 | 3.51 | 12 | 0.74 | 10 | 561.9757 | 1.29% | 9.1467 | 64.7089 | 11.3124 | 370.3731 | 455.5411 | 0.81061
2019-12-19 23:00 | 41341.0299 | 189 | 343 | 1185 | 2871 | 2.49 | 8.43 | 0.74 | 10 | 518.6799 | 1.255% | 5.9044 | 36.2777 | 11.0019 | 360.2063 | 413.3904 | 0.797
2019-12-20 | 39729.9427 | 219 | 270 | 1185 | 2871 | 2.01 | 3.5 | 0.74 | 8.51 | 487.3015 | 1.227% | 5.3991 | 11.5908 | 10.7555 | 299.6695 | 327.4148 | 0.67189
2019-12-20 01:00 | 38850.5797 | 181 | 221 | 1185 | 2871 | 1 | 3 | 0.74 | 7.61 | 466.8577 | 1.202% | 2.175 | 7.9671 | 10.5375 | 262.5457 | 283.2253 | 0.60666
2019-12-20 02:00 | 38395.192 | 203 | 220 | 1510 | 2871 | 2.01 | 3 | 0.91 | 7.41 | 455.4395 | 1.186% | 4.84 | 7.8288 | 16.2994 | 252.3511 | 281.3194 | 0.61769
2019-12-20 03:00 | 38371.0218 | 231 | 162 | 1510 | 2871 | 3.23 | 3 | 0.94 | 7.61 | 452.3454 | 1.179% | 8.7959 | 5.7293 | 16.7329 | 257.5637 | 288.8219 | 0.6385
2019-12-20 04:00 | 39088.2649 | 339 | 200 | 1510 | 2871 | 6 | 4.28 | 0.94 | 5.74 | 461.6163 | 1.181% | 24.0207 | 10.109 | 16.7625 | 194.6166 | 245.5088 | 0.53185
2019-12-20 05:00 | 41151.5667 | 528 | 323 | 1510 | 2871 | 9.35 | 7.51 | 0.96 | 8.55 | 512.1936 | 1.245% | 61.446 | 30.1919 | 18.0425 | 305.5252 | 415.2055 | 0.81064
2019-12-20 06:00 | 44167.3001 | 609 | 249 | 1918 | 2818 | 30.98 | 15.27 | 5 | 21.54 | 588.7421 | 1.333% | 251.4913 | 50.683 | 127.833 | 809.1162 | 1239.1235 | 2.1047
2019-12-20 07:00 | 45578.9069 | 305 | 265 | 1918 | 2818 | 8.04 | 8.55 | 3.04 | 13.21 | 621.8786 | 1.364% | 33.4578 | 30.9139 | 79.5543 | 507.9085 | 651.8346 | 1.0482
2019-12-20 08:00 | 45455.7884 | 310 | 257 | 1918 | 2818 | 6.75 | 5.26 | 2.02 | 7.95 | 599.257 | 1.318% | 27.586 | 17.8214 | 51.0768 | 295.3466 | 391.8309 | 0.65386
2019-12-20 09:00 | 45456.0826 | 302 | 255 | 1918 | 2818 | 4.73 | 5.51 | 1.95 | 6.17 | 609.267 | 1.34% | 19.1463 | 18.8325 | 50.1301 | 233.0461 | 321.1549 | 0.52712
2019-12-20 10:00 | 45318.0237 | 280 | 277 | 1676 | 2746 | 4.97 | 5.34 | 0.98 | 5.82 | 589.7713 | 1.301% | 18.1104 | 19.2501 | 21.3753 | 207.987 | 266.7228 | 0.45225
2019-12-20 11:00 | 44844.2132 | 234 | 308 | 1676 | 2746 | 3.63 | 5.26 | 0.96 | 5.01 | 599.191 | 1.336% | 11.3496 | 21.6469 | 21.4983 | 183.8218 | 238.3166 | 0.39773
2019-12-20 12:00 | 43993.6504 | 247 | 288 | 1676 | 2746 | 2.92 | 4.58 | 0.95 | 3.51 | 598.052 | 1.359% | 9.8046 | 17.9311 | 21.6445 | 131.0257 | 180.4059 | 0.30166
2019-12-20 13:00 | 43629.8854 | 216 | 254 | 1676 | 2746 | 3 | 3.5 | 0.96 | 4.09 | 598.5619 | 1.372% | 8.89 | 12.1963 | 22.0735 | 154.0809 | 197.2406 | 0.32952
2019-12-20 14:00 | 43337.7011 | 232 | 229 | 1774 | 2665 | 3 | 3.01 | 0.97 | 3.4 | 586.717 | 1.354% | 9.4226 | 9.3318 | 23.2964 | 122.6702 | 164.7209 | 0.28075
2019-12-20 15:00 | 43208.7809 | 270 | 168 | 1774 | 2665 | 4.85 | 1 | 0.97 | 4.99 | 595.7756 | 1.379% | 18.0558 | 2.3164 | 23.7266 | 183.3616 | 227.4605 | 0.38179
2019-12-20 16:00 | 43500.6302 | 363 | 183 | 1774 | 2665 | 6.35 | 5.31 | 0.98 | 6.75 | 614.7629 | 1.413% | 32.5756 | 13.7328 | 24.5692 | 254.222 | 325.0996 | 0.52882
2019-12-20 17:00 | 44848.4967 | 516 | 209 | 1774 | 2665 | 21.78 | 8.88 | 2.07 | 21.48 | 660.993 | 1.474% | 165.6367 | 27.3532 | 54.1219 | 843.6853 | 1090.7971 | 1.6502
2019-12-20 18:00 | 45336.3343 | 271 | 289 | 1655 | 2746 | 7.84 | 15.89 | 0.98 | 16.9 | 667.0511 | 1.471% | 31.2607 | 67.567 | 23.8636 | 682.8101 | 805.5014 | 1.2076
2019-12-20 19:00 | 44642.0735 | 178 | 286 | 1655 | 2746 | 3.15 | 5.88 | 0.97 | 8.57 | 652.6865 | 1.462% | 8.1977 | 24.5869 | 23.4709 | 344.0659 | 400.3214 | 0.61334
2019-12-20 20:00 | 43996.0745 | 163 | 284 | 1655 | 2746 | 3.41 | 4.58 | 0.96 | 8.07 | 631.7707 | 1.436% | 7.9816 | 18.678 | 22.8147 | 318.2143 | 367.6885 | 0.582
2019-12-20 21:00 | 42968.1305 | 163 | 361 | 1655 | 2746 | 2.86 | 4.52 | 0.96 | 6.64 | 605.4909 | 1.409% | 6.5692 | 22.9936 | 22.3888 | 256.9388 | 308.8905 | 0.51015
2019-12-20 22:00 | 41376.7877 | 202 | 418 | 1185 | 2871 | 2.49 | 7.95 | 0.74 | 5 | 558.5004 | 1.35% | 6.7892 | 44.8549 | 11.8363 | 193.7626 | 257.243 | 0.4606
2019-12-20 23:00 | 39428.3222 | 189 | 343 | 1185 | 2871 | 3.51 | 5 | 0.74 | 6.88 | 514.0337 | 1.304% | 8.6487 | 22.3587 | 11.4323 | 257.5164 | 299.9562 | 0.58353
2019-12-21 | 37631.7594 | 219 | 270 | 1185 | 2871 | 2.38 | 5.37 | 0.5 | 3 | 457.1037 | 1.215% | 6.3311 | 17.6116 | 7.197 | 104.62 | 135.7596 | 0.297
2019-12-21 01:00 | 36574.0416 | 181 | 221 | 1185 | 2871 | 1 | 3.97 | 0.5 | 2.61 | 415.5228 | 1.136% | 2.0564 | 9.9679 | 6.7315 | 85.1325 | 103.8883 | 0.25002
2019-12-21 02:00 | 35990.691 | 203 | 220 | 1510 | 2871 | 2.01 | 3.58 | 0.75 | 2.41 | 395.959 | 1.1% | 4.489 | 8.6649 | 12.4594 | 76.122 | 101.7354 | 0.25693
2019-12-21 03:00 | 35789.2425 | 231 | 162 | 1510 | 2871 | 2.61 | 3.46 | 0.75 | 2.61 | 404.2133 | 1.129% | 6.8094 | 6.3307 | 12.7908 | 84.6315 | 110.5623 | 0.27352
2019-12-21 04:00 | 36141.5924 | 339 | 200 | 1510 | 2871 | 3.41 | 4.22 | 0.75 | 2.61 | 419.814 | 1.162% | 13.4278 | 9.8037 | 13.1549 | 87.0409 | 123.4273 | 0.294
2019-12-21 05:00 | 37059.736 | 528 | 323 | 1510 | 2871 | 9.49 | 6.02 | 0.75 | 2.61 | 456.3259 | 1.231% | 61.6983 | 23.9426 | 13.9448 | 92.267 | 191.8527 | 0.42043
2019-12-21 06:00 | 38653.109 | 609 | 249 | 1918 | 2818 | 17.74 | 17.74 | 5 | 3.17 | 495.0107 | 1.281% | 138.357 | 56.5696 | 122.8143 | 114.4012 | 432.142 | 0.873
2019-12-21 07:00 | 40486.6396 | 305 | 265 | 1918 | 2818 | 7.21 | 18.16 | 5 | 5 | 558.8185 | 1.38% | 30.3525 | 66.4233 | 132.3664 | 194.4778 | 423.62 | 0.75806
2019-12-21 08:00 | 41695.7763 | 310 | 257 | 1918 | 2818 | 6.2 | 19.34 | 5 | 5.4 | 609.4645 | 1.462% | 28.0938 | 72.6517 | 140.1764 | 222.4288 | 463.3507 | 0.76026
2019-12-21 09:00 | 42313.2138 | 302 | 255 | 1918 | 2818 | 5.4 | 20.15 | 5 | 7.3 | 613.9548 | 1.451% | 23.6625 | 74.5548 | 139.1487 | 298.4862 | 535.8522 | 0.87279
2019-12-21 10:00 | 42110.0885 | 280 | 277 | 1676 | 2746 | 3.81 | 18.34 | 1.01 | 3.81 | 595.3898 | 1.414% | 15.0834 | 71.8281 | 23.9337 | 147.9247 | 258.7699 | 0.43462
2019-12-21 11:00 | 41271.5413 | 234 | 308 | 1676 | 2746 | 3 | 15.34 | 1.01 | 3.68 | 555.7426 | 1.347% | 9.4528 | 63.6208 | 22.7939 | 136.0728 | 231.9403 | 0.41735
2019-12-21 12:00 | 40165.5888 | 247 | 288 | 1676 | 2746 | 3 | 14.65 | 1 | 3 | 514.7022 | 1.281% | 9.4955 | 54.067 | 21.4771 | 105.5659 | 190.6055 | 0.37032
2019-12-21 13:00 | 39060.8457 | 216 | 254 | 1676 | 2746 | 2.01 | 14.6 | 0.97 | 2 | 484.3913 | 1.24% | 5.384 | 45.9877 | 20.1605 | 68.106 | 139.6381 | 0.28828
2019-12-21 14:00 | 38339.5179 | 232 | 229 | 1774 | 2665 | 2.01 | 13.96 | 1.01 | 2 | 467.4069 | 1.219% | 5.685 | 38.9735 | 21.8436 | 64.9794 | 131.4815 | 0.2813
2019-12-21 15:00 | 38114.1813 | 270 | 168 | 1774 | 2665 | 3 | 5.98 | 1.01 | 2 | 461.4896 | 1.211% | 9.8075 | 12.1643 | 21.6945 | 64.5361 | 108.2024 | 0.23446
2019-12-21 16:00 | 38551.3076 | 363 | 183 | 1774 | 2665 | 6.7 | 13.78 | 3.6 | 5.9 | 474.9423 | 1.232% | 29.9629 | 31.0672 | 78.6788 | 193.7095 | 333.4184 | 0.70202
2019-12-21 17:00 | 40350.6963 | 516 | 209 | 1774 | 2665 | 20.02 | 26.21 | 7.39 | 15.69 | 525.2977 | 1.302% | 134.4833 | 71.3129 | 170.6682 | 544.3455 | 920.8098 | 1.7529
2019-12-21 18:00 | 41946.2002 | 271 | 289 | 1655 | 2746 | 8 | 25.35 | 5 | 10.34 | 585.343 | 1.395% | 30.2536 | 102.2336 | 115.4744 | 396.2222 | 644.1838 | 1.1005
2019-12-21 19:00 | 41911.429 | 178 | 286 | 1655 | 2746 | 4.43 | 21.6 | 4.43 | 7.71 | 597.4481 | 1.426% | 11.2407 | 88.0618 | 104.5128 | 301.8024 | 505.6176 | 0.8463
2019-12-21 20:00 | 41852.4466 | 163 | 284 | 1655 | 2746 | 5 | 9.02 | 4.5 | 5.56 | 607.5246 | 1.452% | 11.8304 | 37.185 | 108.1069 | 221.6248 | 378.7472 | 0.62343
2019-12-21 21:00 | 41611.8014 | 163 | 361 | 1655 | 2746 | 2.11 | 15.92 | 1.93 | 4.57 | 604.5906 | 1.453% | 4.9971 | 83.5017 | 46.4088 | 182.3315 | 317.239 | 0.52472
2019-12-21 22:00 | 40752.2109 | 202 | 418 | 1185 | 2871 | 5 | 16.87 | 0.74 | 5 | 590.4026 | 1.449% | 14.6325 | 102.1618 | 12.7042 | 207.9698 | 337.4683 | 0.57159
2019-12-21 23:00 | 39524.3512 | 189 | 343 | 1185 | 2871 | 2.01 | 12.61 | 0.5 | 3 | 564.8735 | 1.429% | 5.4293 | 61.8153 | 8.4679 | 123.0951 | 198.8076 | 0.35195
2019-12-22 | 38604.1058 | 219 | 270 | 1185 | 2871 | 1 | 3.5 | 0.73 | 4.76 | 537.5981 | 1.393% | 3.0498 | 13.16 | 12.0466 | 190.3112 | 218.5676 | 0.40656
2019-12-22 01:00 | 38044.4759 | 181 | 221 | 1185 | 2871 | 0.36 | 3.01 | 0.73 | 3 | 544.5758 | 1.431% | 0.93271 | 9.5219 | 12.3825 | 123.2881 | 146.1252 | 0.26833
2019-12-22 02:00 | 37898.6605 | 203 | 220 | 1510 | 2871 | 1 | 3.01 | 0.84 | 3 | 557.7359 | 1.472% | 2.9875 | 9.7453 | 18.6664 | 126.7533 | 158.1524 | 0.28356
2019-12-22 03:00 | 38107.9512 | 231 | 162 | 1510 | 2871 | 2.01 | 2.02 | 0.95 | 3.82 | 570.3158 | 1.497% | 6.9488 | 4.8974 | 21.4684 | 164.1332 | 197.4478 | 0.34621
2019-12-22 04:00 | 38741.5967 | 339 | 200 | 1510 | 2871 | 4.39 | 2.02 | 0.85 | 4.39 | 613.2917 | 1.583% | 23.5588 | 6.3954 | 20.3182 | 199.5204 | 249.7929 | 0.4073
2019-12-22 05:00 | 39941.6657 | 528 | 323 | 1510 | 2871 | 9.24 | 5.02 | 0.99 | 8.44 | 664.4036 | 1.663% | 81.1543 | 26.9719 | 24.8667 | 403.0709 | 536.0638 | 0.80683
2019-12-22 06:00 | 41616.9026 | 609 | 249 | 1918 | 2818 | 15.2 | 9.85 | 5 | 14.4 | 719.9239 | 1.73% | 160.1318 | 42.428 | 165.8958 | 701.9728 | 1070.4285 | 1.4869
2019-12-22 07:00 | 43346.484 | 305 | 265 | 1918 | 2818 | 8 | 10.02 | 3.02 | 9.56 | 789.5445 | 1.821% | 44.4439 | 48.3656 | 105.5063 | 490.7063 | 689.0221 | 0.87268
2019-12-22 08:00 | 44011.7894 | 310 | 257 | 1918 | 2818 | 7 | 9.48 | 5 | 13.94 | 804.1276 | 1.827% | 39.6475 | 44.5141 | 175.2163 | 717.7277 | 977.1056 | 1.2151
2019-12-22 09:00 | 43244.3356 | 302 | 255 | 1918 | 2818 | 4 | 5.02 | 3.2 | 11.89 | 762.9244 | 1.764% | 21.3118 | 22.5838 | 108.2807 | 591.1193 | 743.2955 | 0.97427
2019-12-22 10:00 | 41818.5859 | 280 | 277 | 1676 | 2746 | 3 | 3.5 | 0.99 | 6.09 | 705.7302 | 1.688% | 14.1758 | 16.3613 | 28.0013 | 282.2196 | 340.758 | 0.48284
2019-12-22 11:00 | 40122.8613 | 234 | 308 | 1676 | 2746 | 2.01 | 5.64 | 0.97 | 4.71 | 635.659 | 1.584% | 7.4515 | 27.5209 | 25.756 | 204.9055 | 265.6339 | 0.41789
2019-12-22 12:00 | 38507.3154 | 247 | 288 | 1676 | 2746 | 2.01 | 4.4 | 0.97 | 4.73 | 566.6457 | 1.472% | 7.3057 | 18.6472 | 23.9229 | 191.1305 | 241.0063 | 0.42532
2019-12-22 13:00 | 37014.525 | 216 | 254 | 1676 | 2746 | 0.96 | 3.46 | 0.96 | 3.08 | 517.1676 | 1.397% | 2.8972 | 12.2792 | 22.4804 | 118.1709 | 155.8277 | 0.30131
2019-12-22 14:00 | 36002.3284 | 232 | 229 | 1774 | 2665 | 2.01 | 2.24 | 0.99 | 3.02 | 487.43 | 1.354% | 6.3134 | 6.9449 | 23.7777 | 108.9647 | 146.0007 | 0.29953
2019-12-22 15:00 | 35618.3711 | 270 | 168 | 1774 | 2665 | 2.73 | 1.49 | 0.99 | 3.02 | 476.0315 | 1.336% | 9.8512 | 3.3455 | 23.472 | 107.5637 | 144.2324 | 0.30299
2019-12-22 16:00 | 35953.7884 | 363 | 183 | 1774 | 2665 | 5 | 2.6 | 1 | 5.2 | 483.6254 | 1.345% | 24.4141 | 6.4001 | 23.8626 | 186.4082 | 241.0851 | 0.4985
2019-12-22 17:00 | 38101.5332 | 516 | 209 | 1774 | 2665 | 17.45 | 3.5 | 5 | 18.27 | 538.3681 | 1.413% | 127.2278 | 10.336 | 125.3316 | 687.975 | 950.8703 | 1.7662
2019-12-22 18:00 | 40499.0713 | 271 | 289 | 1655 | 2746 | 3 | 8.61 | 1.36 | 10.65 | 590.608 | 1.458% | 11.8562 | 36.2874 | 32.824 | 426.4856 | 507.4532 | 0.8592
2019-12-22 19:00 | 41281.2513 | 178 | 286 | 1655 | 2746 | 1.01 | 8.61 | 1.01 | 7.75 | 595.582 | 1.443% | 2.5938 | 35.527 | 24.1162 | 307.0372 | 369.2741 | 0.62002
2019-12-22 20:00 | 41671.8359 | 163 | 284 | 1655 | 2746 | 1 | 5.02 | 1 | 6.17 | 597.6441 | 1.434% | 2.3377 | 20.4466 | 23.7355 | 242.9885 | 289.5083 | 0.48442
2019-12-22 21:00 | 41667.0882 | 163 | 361 | 1655 | 2746 | 0.98 | 8 | 0.98 | 5.49 | 589.8525 | 1.416% | 2.2613 | 40.8834 | 22.9601 | 213.4141 | 279.519 | 0.47388
2019-12-22 22:00 | 40917.4882 | 202 | 418 | 1185 | 2871 | 3.99 | 12.97 | 0.73 | 6.63 | 549.9933 | 1.344% | 10.8336 | 72.8727 | 11.6276 | 255.8557 | 351.1896 | 0.63853
2019-12-22 23:00 | 39786.4788 | 189 | 343 | 1185 | 2871 | 2.01 | 8.61 | 0.74 | 7.03 | 521.5407 | 1.311% | 4.9798 | 38.7124 | 11.4948 | 264.5704 | 319.7574 | 0.6131
2019-12-23 | 38943.3896 | 219 | 270 | 1185 | 2871 | 2.01 | 3.01 | 0.74 | 4.02 | 508.2297 | 1.305% | 5.7447 | 10.6061 | 11.444 | 150.621 | 178.4158 | 0.35105
2019-12-23 01:00 | 38653.6292 | 181 | 221 | 1185 | 2871 | 0.81 | 3 | 0.74 | 3.45 | 519.5207 | 1.344% | 1.9705 | 8.911 | 11.7859 | 133.1266 | 155.794 | 0.29988
2019-12-23 02:00 | 38884.0869 | 203 | 220 | 1510 | 2871 | 2.01 | 3 | 0.85 | 3.54 | 557.0285 | 1.433% | 5.8452 | 9.4547 | 18.3866 | 145.5935 | 179.28 | 0.32185
2019-12-23 03:00 | 39554.2848 | 231 | 162 | 1510 | 2871 | 2.61 | 3 | 0.94 | 4.02 | 574.5107 | 1.452% | 8.757 | 7.059 | 20.6162 | 167.6347 | 204.0669 | 0.3552
2019-12-23 04:00 | 40989.0195 | 339 | 200 | 1510 | 2871 | 6 | 4.31 | 0.92 | 5.2 | 612.073 | 1.493% | 30.3729 | 12.8719 | 20.7444 | 222.9319 | 286.9211 | 0.46877
2019-12-23 05:00 | 43446.5482 | 528 | 323 | 1510 | 2871 | 13 | 8 | 0.98 | 9.57 | 662.3377 | 1.524% | 104.6409 | 39.3928 | 22.5594 | 418.8604 | 585.4535 | 0.88392
2019-12-23 06:00 | 46471.2998 | 609 | 249 | 1918 | 2818 | 36.12 | 15 | 7 | 25 | 736.5334 | 1.585% | 348.6363 | 59.1968 | 212.7915 | 1116.5768 | 1737.2014 | 2.3586
2019-12-23 07:00 | 48250.4759 | 305 | 265 | 1918 | 2818 | 22.17 | 24 | 6 | 22.24 | 780.0114 | 1.617% | 109.3113 | 102.815 | 186.0369 | 1013.1532 | 1411.3164 | 1.8094
2019-12-23 08:00 | 47833.0123 | 310 | 257 | 1918 | 2818 | 11.37 | 18.4 | 4.52 | 12.35 | 757.0363 | 1.583% | 55.7842 | 74.8411 | 137.2069 | 550.8038 | 818.636 | 1.0814
2019-12-23 09:00 | 45694.3089 | 302 | 255 | 1918 | 2818 | 6.6 | 9 | 2.88 | 7.89 | 683.3766 | 1.496% | 29.8091 | 34.3226 | 82.6112 | 332.5186 | 479.2616 | 0.70131
2019-12-23 10:00 | 43182.6393 | 280 | 277 | 1676 | 2746 | 5 | 8.61 | 0.98 | 5.88 | 621.7747 | 1.44% | 20.1582 | 34.3405 | 23.6496 | 232.4886 | 310.637 | 0.4996
2019-12-23 11:00 | 40984.1009 | 234 | 308 | 1676 | 2746 | 3.29 | 11.42 | 0.96 | 4.02 | 559.6873 | 1.366% | 10.5134 | 48.0338 | 21.9723 | 150.7498 | 231.2692 | 0.41321
2019-12-23 12:00 | 39058.4267 | 247 | 288 | 1676 | 2746 | 5 | 9.02 | 0.96 | 5.82 | 502.3703 | 1.286% | 15.8846 | 33.4124 | 20.6945 | 205.5572 | 275.5487 | 0.5485
2019-12-23 13:00 | 37994.1904 | 216 | 254 | 1676 | 2746 | 3 | 8.03 | 0.96 | 5 | 459.3289 | 1.209% | 7.834 | 24.6579 | 19.4514 | 165.9882 | 217.9314 | 0.47446
2019-12-23 14:00 | 37337.3072 | 232 | 229 | 1774 | 2665 | 3 | 5.51 | 0.98 | 4.81 | 433.8963 | 1.162% | 8.0882 | 14.6632 | 20.2033 | 148.9653 | 191.9201 | 0.44232
2019-12-23 15:00 | 36962.498 | 270 | 168 | 1774 | 2665 | 4.97 | 3.46 | 0.98 | 5 | 428.7746 | 1.16% | 15.5664 | 6.743 | 20.1673 | 154.5735 | 197.0501 | 0.45957
2019-12-23 16:00 | 37725.1885 | 363 | 183 | 1774 | 2665 | 6.82 | 3.5 | 0.99 | 6.9 | 445.5752 | 1.181% | 29.2402 | 7.565 | 20.7433 | 217.188 | 274.7366 | 0.61659
2019-12-23 17:00 | 38487.8789 | 516 | 209 | 1774 | 2665 | 18.23 | 4.49 | 2.78 | 18 | 496.4852 | 1.29% | 121.3441 | 12.1053 | 63.6181 | 618.8024 | 815.8699 | 1.6433
2019-12-23 18:00 | 40185.6888 | 271 | 289 | 1655 | 2746 | 5 | 14 | 1.01 | 9.55 | 553.2965 | 1.377% | 18.6563 | 55.7073 | 23.0147 | 361.0692 | 458.4476 | 0.82857
2019-12-23 19:00 | 40296.2402 | 178 | 286 | 1655 | 2746 | 3.01 | 7 | 1.01 | 8.38 | 544.0178 | 1.35% | 7.2333 | 27.0279 | 22.5667 | 310.6656 | 367.4935 | 0.67552
2019-12-23 20:00 | 40412.098 | 163 | 284 | 1655 | 2746 | 5 | 8 | 1.01 | 12 | 517.363 | 1.28% | 10.4338 | 29.0866 | 21.3995 | 421.8575 | 482.7773 | 0.93315
2019-12-23 21:00 | 40282.5429 | 163 | 361 | 1655 | 2746 | 5 | 10.59 | 0.97 | 10.59 | 499.6838 | 1.24% | 10.1096 | 47.4222 | 19.9135 | 360.7239 | 438.1693 | 0.87689
2019-12-23 22:00 | 39375.4511 | 202 | 418 | 1185 | 2871 | 5 | 14.66 | 0.74 | 10 | 494.6836 | 1.256% | 12.6889 | 76.9861 | 11.0167 | 360.6909 | 461.3825 | 0.93268
2019-12-23 23:00 | 38119.8454 | 189 | 343 | 1185 | 2871 | 4.28 | 14.38 | 0.74 | 10 | 459.1178 | 1.204% | 9.7427 | 59.4054 | 10.5614 | 345.785 | 425.4945 | 0.92677
2019-12-24 | 37061.3121 | 219 | 270 | 1185 | 2871 | 5 | 5 | 0.73 | 10 | 441.2397 | 1.191% | 13.0367 | 16.0727 | 10.299 | 341.8118 | 381.2201 | 0.86398
2019-12-24 01:00 | 36510.3346 | 181 | 221 | 1185 | 2871 | 5 | 5 | 0.73 | 10 | 441.4257 | 1.209% | 10.9418 | 13.3599 | 10.4588 | 347.1163 | 381.8769 | 0.8651
2019-12-24 02:00 | 36513.5918 | 203 | 220 | 1510 | 2871 | 5 | 4.75 | 0.84 | 10 | 450.8549 | 1.235% | 12.5328 | 12.9032 | 15.6617 | 354.4993 | 395.597 | 0.87744
2019-12-24 03:00 | 36850.6979 | 231 | 162 | 1510 | 2871 | 5.83 | 3.01 | 0.92 | 10 | 469.5906 | 1.274% | 17.1615 | 6.2138 | 17.7027 | 365.8532 | 406.9311 | 0.86657
2019-12-24 04:00 | 37813.3974 | 339 | 200 | 1510 | 2871 | 10 | 3.92 | 0.91 | 10 | 498.7397 | 1.319% | 44.7124 | 10.3406 | 18.1237 | 378.6704 | 451.8471 | 0.90598
2019-12-24 05:00 | 39628.9 | 528 | 323 | 1510 | 2871 | 14 | 7.63 | 0.94 | 10 | 544.6465 | 1.374% | 101.5932 | 33.8711 | 19.5078 | 394.5807 | 549.5528 | 1.009
2019-12-24 06:00 | 41855.0784 | 609 | 249 | 1918 | 2818 | 23 | 12.34 | 4.42 | 22.34 | 605.5548 | 1.447% | 202.6518 | 44.4549 | 122.6524 | 910.8135 | 1280.5726 | 2.1147
2019-12-24 07:00 | 43380.9879 | 305 | 265 | 1918 | 2818 | 8 | 13.21 | 1.96 | 20 | 657.0262 | 1.515% | 36.955 | 53.0191 | 56.9361 | 853.5997 | 1000.5098 | 1.5228
2019-12-24 08:00 | 43351.6507 | 310 | 257 | 1918 | 2818 | 10.14 | 15.39 | 3.44 | 11.62 | 652.1231 | 1.504% | 47.285 | 59.4971 | 99.2501 | 492.5735 | 698.6058 | 1.0713
2019-12-24 09:00 | 41854.693 | 302 | 255 | 1918 | 2818 | 4 | 8.36 | 1.49 | 7.22 | 591.7267 | 1.414% | 17.0783 | 30.1386 | 40.4028 | 287.6439 | 375.2636 | 0.63418
2019-12-24 10:00 | 39945.139 | 280 | 277 | 1676 | 2746 | 5 | 7.91 | 0.97 | 9 | 528.0707 | 1.322% | 18.5079 | 28.9657 | 21.4919 | 326.7166 | 395.682 | 0.7493
2019-12-24 11:00 | 38410.1601 | 234 | 308 | 1676 | 2746 | 3 | 10.56 | 0.95 | 9 | 478.1988 | 1.245% | 8.7398 | 40.4927 | 19.8226 | 307.6844 | 376.7394 | 0.78783
2019-12-24 12:00 | 37211.9785 | 247 | 288 | 1676 | 2746 | 3.92 | 8.2 | 0.95 | 9 | 443.7872 | 1.193% | 11.5472 | 28.1643 | 18.9885 | 294.7373 | 353.4371 | 0.79641
2019-12-24 13:00 | 36530.4547 | 216 | 254 | 1676 | 2746 | 3 | 7.36 | 0.96 | 9 | 425.7247 | 1.165% | 7.5518 | 21.7864 | 18.7508 | 288.0161 | 336.1051 | 0.78949
2019-12-24 14:00 | 36228.9603 | 232 | 229 | 1774 | 2665 | 3 | 4.74 | 1 | 7.61 | 414.9658 | 1.145% | 7.972 | 12.4328 | 20.3194 | 232.2942 | 273.0183 | 0.65793
2019-12-24 15:00 | 35989.9215 | 270 | 168 | 1774 | 2665 | 5 | 2.7 | 1 | 7.61 | 407.4547 | 1.132% | 15.2838 | 5.1354 | 20.0841 | 229.6045 | 270.1078 | 0.66291
2019-12-24 16:00 | 35994.985 | 363 | 183 | 1774 | 2665 | 7.14 | 2.91 | 1 | 12 | 424.1938 | 1.178% | 30.5441 | 6.2758 | 20.9062 | 376.878 | 434.6041 | 1.0245
2019-12-24 17:00 | 37020.8154 | 516 | 209 | 1774 | 2665 | 18.67 | 3.84 | 1.49 | 20 | 453.1365 | 1.224% | 117.9172 | 9.8234 | 32.3536 | 652.3944 | 812.4886 | 1.793
2019-12-24 18:00 | 38022.097 | 271 | 289 | 1655 | 2746 | 5 | 10.35 | 0.99 | 20 | 472.1811 | 1.242% | 16.8272 | 37.1459 | 20.3472 | 682.0293 | 756.3496 | 1.6018
2019-12-24 19:00 | 37358.4355 | 178 | 286 | 1655 | 2746 | 3 | 10 | 1 | 10 | 456.153 | 1.221% | 6.5202 | 34.9211 | 20.2078 | 335.2913 | 396.9405 | 0.87019
2019-12-24 20:00 | 36794.1188 | 163 | 284 | 1655 | 2746 | 4.11 | 7 | 0.99 | 10 | 454.8267 | 1.236% | 8.2813 | 24.5745 | 20.2535 | 339.444 | 392.5532 | 0.86308
2019-12-24 21:00 | 36210.2597 | 163 | 361 | 1655 | 2746 | 3.17 | 10 | 0.96 | 10 | 453.7258 | 1.253% | 6.4745 | 45.2344 | 19.9082 | 344.0823 | 415.6995 | 0.91619
2019-12-24 22:00 | 35453.4358 | 202 | 418 | 1185 | 2871 | 4.41 | 12 | 0.73 | 10 | 440.9996 | 1.244% | 11.0808 | 62.3932 | 10.7602 | 357.1191 | 441.3532 | 1.0008
2019-12-24 23:00 | 34390.2555 | 189 | 343 | 1185 | 2871 | 2.61 | 5.57 | 0.73 | 10 | 416.4033 | 1.211% | 5.9728 | 23.1328 | 10.4742 | 347.6258 | 387.2056 | 0.92988
2019-12-25 | 33375.8506 | 219 | 270 | 1185 | 2871 | 4 | 8.72 | 0.72 | 10 | 393.1421 | 1.178% | 10.3186 | 27.733 | 10.05 | 338.1819 | 386.2836 | 0.98255
2019-12-25 01:00 | 32793.3522 | 181 | 221 | 1185 | 2871 | 3 | 8.61 | 0.72 | 10 | 376.362 | 1.148% | 6.2319 | 21.8381 | 9.792 | 329.4983 | 367.3603 | 0.97608
2019-12-25 02:00 | 32514.4565 | 203 | 220 | 1510 | 2871 | 3.51 | 7.39 | 0.75 | 10 | 368.8693 | 1.134% | 8.0835 | 18.4443 | 12.848 | 325.7086 | 365.0844 | 0.98974
2019-12-25 03:00 | 32492.4936 | 231 | 162 | 1510 | 2871 | 4.7 | 5 | 0.75 | 10 | 370.455 | 1.14% | 12.3783 | 9.235 | 12.9119 | 327.3299 | 361.8551 | 0.97679
2019-12-25 04:00 | 32924.922 | 339 | 200 | 1510 | 2871 | 9 | 5 | 0.75 | 10 | 378.1314 | 1.148% | 35.0397 | 11.4847 | 13.0064 | 329.7244 | 389.2551 | 1.0294
2019-12-25 05:00 | 33824.7207 | 528 | 323 | 1510 | 2871 | 20 | 30 | 0.92 | 10 | 391.0724 | 1.156% | 122.0919 | 112.0332 | 16.0616 | 331.9374 | 582.1241 | 1.4885
2019-12-25 06:00 | 35011.2786 | 609 | 249 | 1918 | 2818 | 22.79 | 10 | 1.99 | 20 | 411.6663 | 1.176% | 163.192 | 29.2777 | 44.8786 | 662.6869 | 900.0352 | 2.1863
2019-12-25 07:00 | 35975.1822 | 305 | 265 | 1918 | 2818 | 8 | 10 | 1.69 | 20 | 444.7266 | 1.236% | 30.1634 | 32.7594 | 40.0706 | 696.7245 | 799.7178 | 1.7982
2019-12-25 08:00 | 36554.9368 | 310 | 257 | 1918 | 2818 | 12.41 | 12.41 | 2.66 | 18.23 | 464.3419 | 1.27% | 48.8681 | 40.5132 | 64.807 | 652.5586 | 806.747 | 1.7374
2019-12-25 09:00 | 36447.5622 | 302 | 255 | 1918 | 2818 | 8.83 | 12.5 | 1.49 | 14 | 472.4541 | 1.296% | 34.5668 | 41.3182 | 37.0447 | 511.3993 | 624.3289 | 1.3215
2019-12-25 10:00 | 35966.691 | 280 | 277 | 1676 | 2746 | 3.51 | 12.03 | 0.96 | 14 | 489.9882 | 1.362% | 13.3891 | 45.3974 | 21.9195 | 523.7375 | 604.4434 | 1.2336
2019-12-25 11:00 | 35478.9453 | 234 | 308 | 1676 | 2746 | 3 | 10.2 | 0.94 | 7.96 | 505.2808 | 1.424% | 9.9977 | 44.7417 | 22.437 | 311.2975 | 388.4739 | 0.76883
2019-12-25 12:00 | 34848.862 | 247 | 288 | 1676 | 2746 | 3 | 10.23 | 0.94 | 9 | 493.9868 | 1.418% | 10.5038 | 41.7633 | 22.3321 | 350.3239 | 424.9231 | 0.86019
2019-12-25 13:00 | 34326.4771 | 216 | 254 | 1676 | 2746 | 3 | 10.75 | 0.95 | 7.61 | 469.7736 | 1.369% | 8.8682 | 37.3681 | 21.79 | 285.9859 | 354.0122 | 0.75358
2019-12-25 14:00 | 33935.8434 | 232 | 229 | 1774 | 2665 | 3 | 8.61 | 0.99 | 7.61 | 459.4309 | 1.354% | 9.4226 | 26.6932 | 23.7766 | 274.5639 | 334.4563 | 0.72798
2019-12-25 15:00 | 33736.7698 | 270 | 168 | 1774 | 2665 | 3.51 | 3.01 | 1 | 7.61 | 450.0254 | 1.334% | 12.6417 | 6.7454 | 23.6639 | 270.53 | 313.581 | 0.69681
2019-12-25 16:00 | 33596.3353 | 363 | 183 | 1774 | 2665 | 5.7 | 3.5 | 1 | 7.61 | 448.7963 | 1.336% | 27.6401 | 8.5561 | 23.698 | 270.9189 | 330.813 | 0.73711
2019-12-25 17:00 | 34432.1276 | 516 | 209 | 1774 | 2665 | 21.46 | 3.5 | 1.01 | 22 | 472.2371 | 1.372% | 151.8713 | 10.0325 | 24.5737 | 804.1113 | 990.5888 | 2.0977
2019-12-25 18:00 | 35688.1474 | 271 | 289 | 1655 | 2746 | 3.51 | 16.53 | 0.98 | 22 | 499.6857 | 1.4% | 13.3183 | 66.8873 | 22.7089 | 845.8555 | 948.77 | 1.8987
2019-12-25 19:00 | 35547.5035 | 178 | 286 | 1655 | 2746 | 3 | 15.26 | 0.99 | 15.26 | 481.2516 | 1.354% | 7.2294 | 59.0859 | 22.1818 | 567.307 | 655.8041 | 1.3627
2019-12-25 20:00 | 35271.5823 | 163 | 284 | 1655 | 2746 | 3 | 5 | 0.98 | 8.4 | 466.3921 | 1.322% | 6.466 | 18.7765 | 21.4462 | 305.0044 | 351.6931 | 0.75407
2019-12-25 21:00 | 34713.7129 | 163 | 361 | 1655 | 2746 | 3 | 8.61 | 0.95 | 6.65 | 455.5713 | 1.312% | 6.4175 | 40.7911 | 20.6337 | 239.65 | 307.4923 | 0.67496
2019-12-25 22:00 | 33603.9795 | 202 | 418 | 1185 | 2871 | 3 | 22 | 0.74 | 10 | 419.3511 | 1.248% | 7.5624 | 114.7588 | 10.943 | 358.2781 | 491.5423 | 1.1721
2019-12-25 23:00 | 32086.6785 | 189 | 343 | 1185 | 2871 | 2.61 | 12 | 0.74 | 10 | 388.8965 | 1.212% | 5.9788 | 49.8867 | 10.6282 | 347.9706 | 414.4642 | 1.0657
2019-12-26 | 30742.4658 | 219 | 270 | 1185 | 2871 | 4.54 | 4.57 | 0.71 | 10 | 357.8269 | 1.164% | 11.5727 | 14.362 | 9.7929 | 334.1701 | 369.8976 | 1.0337
2019-12-26 01:00 | 29887.5522 | 181 | 221 | 1185 | 2871 | 3 | 3.77 | 0.71 | 10 | 352.9419 | 1.181% | 6.4123 | 9.8389 | 9.9355 | 339.0362 | 365.2229 | 1.0348
2019-12-26 02:00 | 29527.8499 | 203 | 220 | 1510 | 2871 | 4.57 | 3.46 | 0.75 | 10 | 350.6492 | 1.188% | 11.0167 | 9.0394 | 13.4487 | 340.9371 | 374.4419 | 1.0679
2019-12-26 03:00 | 29558.8598 | 231 | 162 | 1510 | 2871 | 5 | 2.86 | 0.75 | 10 | 348.9647 | 1.181% | 13.6356 | 5.4698 | 13.37 | 338.9433 | 371.4188 | 1.0643
2019-12-26 04:00 | 30197.4451 | 339 | 200 | 1510 | 2871 | 9.53 | 3.5 | 0.75 | 9.53 | 354.2546 | 1.173% | 37.8999 | 8.2119 | 13.2857 | 320.9751 | 380.3725 | 1.0737
2019-12-26 05:00 | 31689.3045 | 528 | 323 | 1510 | 2871 | 13.58 | 6.58 | 0.92 | 10 | 379.9172 | 1.199% | 85.9627 | 25.4803 | 16.6549 | 344.1988 | 472.2967 | 1.2432
2019-12-26 06:00 | 33649.0481 | 609 | 249 | 1918 | 2818 | 23.54 | 11.13 | 1.95 | 11.24 | 411.3206 | 1.222% | 175.2393 | 33.8768 | 45.7184 | 387.1818 | 642.0162 | 1.5609
2019-12-26 07:00 | 35003.3818 | 305 | 265 | 1918 | 2818 | 7.74 | 13.05 | 1.6 | 8.7 | 443.1043 | 1.266% | 29.8839 | 43.7776 | 38.8476 | 310.3532 | 422.8623 | 0.95432
2019-12-26 08:00 | 35890.5901 | 310 | 257 | 1918 | 2818 | 6.65 | 8.61 | 1.95 | 7.85 | 465.2399 | 1.296% | 26.7227 | 28.6835 | 48.4819 | 286.7524 | 390.6404 | 0.83965
2019-12-26 09:00 | 36884.7233 | 302 | 255 | 1918 | 2818 | 6.99 | 8.01 | 1.44 | 9.98 | 479.6824 | 1.3% | 27.4531 | 26.5632 | 35.9185 | 365.7453 | 455.6801 | 0.94996
2019-12-26 10:00 | 37591.3431 | 280 | 277 | 1676 | 2746 | 6.53 | 4.03 | 0.96 | 10.21 | 485.038 | 1.29% | 23.5917 | 14.4037 | 20.7603 | 361.7547 | 420.5104 | 0.86696
2019-12-26 11:00 | 37840.6608 | 234 | 308 | 1676 | 2746 | 3.51 | 10.24 | 0.93 | 10.45 | 482.8535 | 1.276% | 10.4804 | 40.2446 | 19.889 | 366.1622 | 436.7762 | 0.90457
2019-12-26 12:00 | 37742.3261 | 247 | 288 | 1676 | 2746 | 3 | 7.87 | 0.93 | 8.68 | 474.6393 | 1.258% | 9.3187 | 28.5038 | 19.6016 | 299.7473 | 357.1714 | 0.75251
2019-12-26 13:00 | 37654.4385 | 216 | 254 | 1676 | 2746 | 3 | 3.5 | 0.94 | 6.88 | 462.8423 | 1.229% | 7.9651 | 10.9274 | 19.3651 | 232.2233 | 270.4809 | 0.58439
2019-12-26 14:00 | 37463.7073 | 232 | 229 | 1774 | 2665 | 3 | 3.32 | 0.98 | 6.94 | 456.1264 | 1.218% | 8.4739 | 9.2565 | 21.1667 | 225.1807 | 264.0778 | 0.57896
2019-12-26 15:00 | 37292.0195 | 270 | 168 | 1774 | 2665 | 3.56 | 1.53 | 0.97 | 5.68 | 454.7805 | 1.22% | 11.7219 | 3.1346 | 20.9851 | 184.5999 | 220.4416 | 0.48472
2019-12-26 16:00 | 37300.7099 | 363 | 183 | 1774 | 2665 | 5.34 | 2.58 | 0.99 | 5.77 | 462.5358 | 1.24% | 24.0368 | 5.8546 | 21.778 | 190.6783 | 242.3477 | 0.52395
2019-12-26 17:00 | 38456.6767 | 516 | 209 | 1774 | 2665 | 19.13 | 3.5 | 1.13 | 18.83 | 496.6689 | 1.292% | 127.4852 | 9.4473 | 25.8897 | 648.1011 | 810.9234 | 1.6327
2019-12-26 18:00 | 39547.1357 | 271 | 289 | 1655 | 2746 | 3 | 10.35 | 0.98 | 12.44 | 530.0198 | 1.34% | 10.896 | 40.0881 | 21.7371 | 457.8233 | 530.5445 | 1.001
2019-12-26 19:00 | 38918.1308 | 178 | 286 | 1655 | 2746 | 2.42 | 9.87 | 0.98 | 7.37 | 520.5539 | 1.338% | 5.7617 | 37.757 | 21.6939 | 270.696 | 335.9085 | 0.64529
2019-12-26 20:00 | 38093.9935 | 163 | 284 | 1655 | 2746 | 2.01 | 5 | 0.97 | 6.41 | 499.5916 | 1.311% | 4.2968 | 18.6229 | 21.0537 | 230.8432 | 274.8166 | 0.55008
2019-12-26 21:00 | 37038.8574 | 163 | 361 | 1655 | 2746 | 2.01 | 5 | 0.94 | 8.38 | 463.4194 | 1.251% | 4.0992 | 22.5836 | 19.4645 | 287.913 | 334.0603 | 0.72086
2019-12-26 22:00 | 35387.8766 | 202 | 418 | 1185 | 2871 | 3 | 13.42 | 0.73 | 9.05 | 415.7007 | 1.175% | 7.1187 | 65.8954 | 10.1617 | 305.2165 | 388.3923 | 0.93431
2019-12-26 23:00 | 33411.859 | 189 | 343 | 1185 | 2871 | 2.64 | 11.4 | 0.73 | 10 | 373.175 | 1.117% | 5.5729 | 43.6728 | 9.6617 | 320.6602 | 379.5675 | 1.0171
2019-12-27 | 31724.1341 | 219 | 270 | 1185 | 2871 | 3 | 3.5 | 0.5 | 7.61 | 340.9997 | 1.075% | 7.062 | 10.1577 | 6.3687 | 234.8454 | 258.4339 | 0.75787
2019-12-27 01:00 | 30742.798 | 181 | 221 | 1185 | 2871 | 3 | 3.32 | 0.5 | 7.61 | 311.2327 | 1.012% | 5.4972 | 7.428 | 5.9983 | 221.187 | 240.1106 | 0.77148
2019-12-27 02:00 | 30167.0297 | 203 | 220 | 1510 | 2871 | 3 | 3.22 | 0.74 | 7.61 | 292.4474 | 0.9694% | 5.9038 | 6.8674 | 10.8324 | 211.8035 | 235.4071 | 0.80496
2019-12-27 03:00 | 30016.9933 | 231 | 162 | 1510 | 2871 | 4.4 | 3 | 0.74 | 7.61 | 302.4438 | 1.008% | 10.241 | 4.8968 | 11.2586 | 220.1381 | 246.5346 | 0.81514
2019-12-27 04:00 | 30495.22 | 339 | 200 | 1510 | 2871 | 8.78 | 3.31 | 0.74 | 8.48 | 320.8414 | 1.052% | 31.315 | 6.9649 | 11.7562 | 256.1461 | 306.1823 | 0.95431
2019-12-27 05:00 | 31818.7052 | 528 | 323 | 1510 | 2871 | 14 | 5.7 | 0.75 | 10 | 340.9922 | 1.072% | 79.218 | 19.7306 | 12.1367 | 307.6771 | 418.7624 | 1.2281
2019-12-27 06:00 | 33699.9365 | 609 | 249 | 1918 | 2818 | 23.89 | 8.61 | 1.2 | 17 | 374.8067 | 1.112% | 161.8124 | 23.8441 | 25.5981 | 532.8049 | 744.0595 | 1.9852
2019-12-27 07:00 | 35097.9368 | 305 | 265 | 1918 | 2818 | 8 | 10.53 | 0.99 | 8.87 | 410.6893 | 1.17% | 28.551 | 32.6517 | 22.2185 | 292.4802 | 375.9015 | 0.91529
2019-12-27 08:00 | 35975.4723 | 310 | 257 | 1918 | 2818 | 7 | 8.42 | 1.06 | 8.09 | 422.8778 | 1.175% | 25.5075 | 25.4363 | 23.8981 | 267.9772 | 342.8191 | 0.81068
2019-12-27 09:00 | 36698.2389 | 302 | 255 | 1918 | 2818 | 4 | 6.62 | 1 | 8.13 | 421.2578 | 1.148% | 13.8666 | 19.3776 | 22.0167 | 262.987 | 318.2479 | 0.75547
2019-12-27 10:00 | 37074.5553 | 280 | 277 | 1676 | 2746 | 3 | 8.89 | 0.94 | 9 | 404.5428 | 1.091% | 9.1657 | 26.8701 | 17.1906 | 269.6693 | 322.8958 | 0.79817
2019-12-27 11:00 | 37288.0036 | 234 | 308 | 1676 | 2746 | 3 | 11.64 | 0.85 | 7.99 | 395.8527 | 1.062% | 7.4525 | 38.06 | 15.1237 | 232.9227 | 293.5588 | 0.74159
2019-12-27 12:00 | 37275.7659 | 247 | 288 | 1676 | 2746 | 3 | 11.24 | 0.92 | 9 | 399.1162 | 1.071% | 7.934 | 34.6602 | 16.5095 | 264.6158 | 323.7195 | 0.81109
2019-12-27 13:00 | 37386.0162 | 216 | 254 | 1676 | 2746 | 2.3 | 8.61 | 0.75 | 7.99 | 386.9134 | 1.035% | 5.1415 | 22.633 | 13.0089 | 227.0659 | 267.8492 | 0.69227
2019-12-27 14:00 | 37340.3899 | 232 | 229 | 1774 | 2665 | 3 | 4.56 | 0.85 | 7.99 | 387.4022 | 1.037% | 7.2209 | 10.8339 | 15.6443 | 220.916 | 254.6151 | 0.65724
2019-12-27 15:00 | 37290.761 | 270 | 168 | 1774 | 2665 | 2.61 | 3.65 | 0.85 | 9 | 385.9192 | 1.035% | 7.2929 | 6.346 | 15.6051 | 248.2189 | 277.4629 | 0.71897
2019-12-27 16:00 | 37149.3346 | 363 | 183 | 1774 | 2665 | 5 | 3.75 | 0.89 | 11.5 | 389.5341 | 1.049% | 19.0314 | 7.1958 | 16.5553 | 321.3582 | 364.1408 | 0.93481
2019-12-27 17:00 | 38180.6875 | 516 | 209 | 1774 | 2665 | 20.23 | 4 | 0.96 | 20 | 416.7751 | 1.092% | 113.9472 | 9.1257 | 18.5902 | 581.8155 | 723.4785 | 1.7359
2019-12-27 18:00 | 39236.7161 | 271 | 289 | 1655 | 2746 | 6 | 10 | 0.92 | 8.98 | 450.3682 | 1.148% | 18.6636 | 33.1721 | 17.4768 | 283.0427 | 352.3551 | 0.78237
2019-12-27 19:00 | 38658.1031 | 178 | 286 | 1655 | 2746 | 3 | 9.73 | 0.89 | 7.69 | 448.5372 | 1.16% | 6.1958 | 32.2877 | 17.0902 | 245.0106 | 300.5842 | 0.67014
2019-12-27 20:00 | 37963.0192 | 163 | 284 | 1655 | 2746 | 2.61 | 7 | 0.75 | 7.61 | 437.024 | 1.151% | 4.8975 | 22.8855 | 14.2891 | 240.5635 | 282.6356 | 0.64673
2019-12-27 21:00 | 36992.3056 | 163 | 361 | 1655 | 2746 | 3 | 20 | 0.75 | 10 | 416.5474 | 1.126% | 5.5063 | 81.2999 | 13.9769 | 309.2101 | 409.9933 | 0.98427
2019-12-27 22:00 | 35585.3069 | 202 | 418 | 1185 | 2871 | 2.61 | 36.66 | 0.5 | 10 | 387.4535 | 1.089% | 5.7404 | 166.8467 | 6.4512 | 312.595 | 491.6333 | 1.2689
2019-12-27 23:00 | 33804.4251 | 189 | 343 | 1185 | 2871 | 2.09 | 17.22 | 0.5 | 10 | 350.3962 | 1.037% | 4.0944 | 61.2228 | 6.1415 | 297.5905 | 369.0492 | 1.0532
2019-12-28 | 32182.4459 | 219 | 270 | 1185 | 2871 | 3.21 | 12.35 | 0.49 | 10 | 320.4618 | 0.9958% | 7.0001 | 33.2038 | 5.7819 | 285.8844 | 331.8703 | 1.0356
2019-12-28 01:00 | 30968.5021 | 181 | 221 | 1185 | 2871 | 3 | 8.79 | 0.49 | 10 | 302.4675 | 0.9767% | 5.3034 | 18.9732 | 5.6712 | 280.4088 | 310.3566 | 1.0261
2019-12-28 02:00 | 30150.5921 | 203 | 220 | 1510 | 2871 | 3 | 8.2 | 0.73 | 10 | 290.0267 | 0.9619% | 5.8581 | 17.3532 | 10.6033 | 276.1692 | 309.9838 | 1.0688
2019-12-28 03:00 | 29821.3701 | 231 | 162 | 1510 | 2871 | 5 | 5.53 | 0.73 | 10 | 284.3143 | 0.9534% | 11.0117 | 8.541 | 10.5092 | 273.7186 | 303.7805 | 1.0685
2019-12-28 04:00 | 29828.7713 | 339 | 200 | 1510 | 2871 | 10 | 6.88 | 0.73 | 10 | 281.4739 | 0.9436% | 31.9891 | 12.9844 | 10.4017 | 270.9168 | 326.292 | 1.1592
2019-12-28 05:00 | 30326.8649 | 528 | 323 | 1510 | 2871 | 23.7 | 22.44 | 0.74 | 10 | 285.1365 | 0.9402% | 117.6542 | 68.1476 | 10.5059 | 269.9345 | 466.2423 | 1.6352
2019-12-28 06:00 | 31318.2877 | 609 | 249 | 1918 | 2818 | 36.4 | 14.54 | 0.99 | 22 | 302.6934 | 0.9665% | 214.2514 | 34.992 | 18.3522 | 599.1956 | 866.7912 | 2.8636
2019-12-28 07:00 | 32424.7008 | 305 | 265 | 1918 | 2818 | 9.2 | 13.27 | 0.98 | 15 | 329.6567 | 1.017% | 28.5282 | 35.7522 | 19.11 | 429.7523 | 513.1426 | 1.5566
2019-12-28 08:00 | 33788.317 | 310 | 257 | 1918 | 2818 | 12.25 | 13.57 | 0.99 | 15 | 365.1087 | 1.081% | 41.0349 | 37.685 | 20.5182 | 456.7598 | 555.9979 | 1.5228
2019-12-28 09:00 | 35381.846 | 302 | 255 | 1918 | 2818 | 5 | 12.87 | 0.99 | 9 | 406.8717 | 1.15% | 17.3642 | 37.7395 | 21.8354 | 291.649 | 368.588 | 0.90591
2019-12-28 10:00 | 36644.0107 | 280 | 277 | 1676 | 2746 | 5.11 | 13.1 | 0.75 | 12 | 432.9449 | 1.181% | 16.9047 | 42.8727 | 14.8513 | 389.3242 | 463.953 | 1.0716
2019-12-28 11:00 | 37415.3698 | 234 | 308 | 1676 | 2746 | 3.51 | 12.33 | 0.75 | 12 | 452.0918 | 1.208% | 9.9243 | 45.8871 | 15.1884 | 398.1606 | 469.1604 | 1.0378
2019-12-28 12:00 | 37642.8694 | 247 | 288 | 1676 | 2746 | 3.9 | 12.37 | 0.75 | 10 | 463.4623 | 1.231% | 11.8602 | 43.8626 | 15.4763 | 338.0899 | 409.289 | 0.88311
2019-12-28 13:00 | 37605.2571 | 216 | 254 | 1676 | 2746 | 3 | 10.99 | 0.75 | 9 | 444.4299 | 1.182% | 7.6583 | 32.9903 | 14.8556 | 292.0773 | 347.5814 | 0.78208
2019-12-28 14:00 | 37600.0566 | 232 | 229 | 1774 | 2665 | 3 | 11.75 | 0.84 | 9 | 425.0145 | 1.13% | 7.8673 | 30.4151 | 16.8441 | 271.1159 | 326.2423 | 0.7676
2019-12-28 15:00 | 37417.6497 | 270 | 168 | 1774 | 2665 | 5 | 2.82 | 0.84 | 9 | 415.404 | 1.11% | 14.9875 | 5.2596 | 16.5435 | 266.2771 | 303.0677 | 0.72957
2019-12-28 16:00 | 37196.5673 | 363 | 183 | 1774 | 2665 | 10.3 | 2.82 | 0.96 | 10 | 413.9211 | 1.113% | 41.6062 | 5.7427 | 18.9513 | 296.5596 | 362.8598 | 0.87664
2019-12-28 17:00 | 38142.957 | 516 | 209 | 1774 | 2665 | 25.8 | 8.61 | 0.99 | 25 | 444.3609 | 1.165% | 155.0925 | 20.9638 | 20.4602 | 776.1733 | 972.6899 | 2.189
2019-12-28 18:00 | 39021.0569 | 271 | 289 | 1655 | 2746 | 4.69 | 16.64 | 0.91 | 15.38 | 476.3532 | 1.221% | 15.5157 | 58.7058 | 18.3852 | 515.5691 | 608.1759 | 1.2767
2019-12-28 19:00 | 38680.9544 | 178 | 286 | 1655 | 2746 | 3 | 10.53 | 0.89 | 13.82 | 457.1636 | 1.182% | 6.3113 | 35.5934 | 17.4085 | 448.5213 | 507.8344 | 1.1108
2019-12-28 20:00 | 38177.3301 | 163 | 284 | 1655 | 2746 | 2.61 | 8 | 0.75 | 12 | 448.2266 | 1.174% | 4.9948 | 26.6748 | 14.5731 | 386.8778 | 433.1205 | 0.9663
2019-12-28 21:00 | 37394.4599 | 163 | 361 | 1655 | 2746 | 2.61 | 11.36 | 0.75 | 12 | 438.134 | 1.172% | 4.9846 | 48.0491 | 14.5432 | 386.0837 | 453.6605 | 1.0354
2019-12-28 22:00 | 36068.721 | 202 | 418 | 1185 | 2871 | 3.12 | 22.11 | 0.5 | 15.13 | 417.0168 | 1.156% | 7.2867 | 106.8533 | 6.8503 | 502.2211 | 623.2114 | 1.4945
2019-12-28 23:00 | 34663.649 | 189 | 343 | 1185 | 2871 | 3 | 12 | 0.5 | 15 | 388.1838 | 1.12% | 6.3496 | 46.0934 | 6.6352 | 482.2671 | 541.3452 | 1.3946
2019-12-29 | 33254.819 | 219 | 270 | 1185 | 2871 | 5 | 10.63 | 0.49 | 10 | 359.9276 | 1.082% | 11.8515 | 31.064 | 6.2846 | 310.7376 | 359.9377 | 1
2019-12-29 01:00 | 32227.0384 | 181 | 221 | 1185 | 2871 | 3 | 8.61 | 0.48 | 11.92 | 348.1882 | 1.08% | 5.8667 | 20.5584 | 6.1454 | 369.7457 | 402.3162 | 1.1555
2019-12-29 02:00 | 31638.5879 | 203 | 220 | 1510 | 2871 | 3 | 8.61 | 0.74 | 10 | 356.1626 | 1.126% | 6.8556 | 21.3234 | 12.5788 | 323.1948 | 363.9527 | 1.0219
2019-12-29 03:00 | 31429.903 | 231 | 162 | 1510 | 2871 | 5 | 8 | 0.74 | 10 | 356.2895 | 1.134% | 13.0931 | 14.6915 | 12.6669 | 325.4567 | 365.9081 | 1.027
2019-12-29 04:00 | 31463.9904 | 339 | 200 | 1510 | 2871 | 12.09 | 8.61 | 0.74 | 12 | 368.6971 | 1.172% | 48.0266 | 20.1785 | 13.0938 | 403.7108 | 485.0097 | 1.3155
2019-12-29 05:00 | 31938.7034 | 528 | 323 | 1510 | 2871 | 24.9 | 22.63 | 0.74 | 12 | 387.2903 | 1.213% | 159.4236 | 88.6352 | 13.5496 | 417.7667 | 679.3752 | 1.7542
2019-12-29 06:00 | 32859.1038 | 609 | 249 | 1918 | 2818 | 38.62 | 14.31 | 1.01 | 17 | 407.9755 | 1.242% | 292.0169 | 44.2402 | 24.0518 | 594.7963 | 955.1052 | 2.3411
2019-12-29 07:00 | 34138.303 | 305 | 265 | 1918 | 2818 | 8 | 13.27 | 1.01 | 9 | 459.3171 | 1.345% | 32.8292 | 47.3138 | 26.064 | 341.2355 | 447.4425 | 0.97415
2019-12-29 08:00 | 35462.5905 | 310 | 257 | 1918 | 2818 | 7 | 11.22 | 1.2 | 9.99 | 496.945 | 1.401% | 30.4087 | 40.4077 | 32.2528 | 394.4976 | 497.5668 | 1.0013
2019-12-29 09:00 | 36665.4212 | 302 | 255 | 1918 | 2818 | 5.9 | 11.68 | 1.01 | 8.87 | 496.9218 | 1.355% | 24.1485 | 40.3659 | 26.2544 | 338.763 | 429.5318 | 0.86438
2019-12-29 10:00 | 37311.348 | 280 | 277 | 1676 | 2746 | 5 | 11.17 | 0.94 | 9 | 491.748 | 1.318% | 18.4514 | 40.7788 | 20.7636 | 325.7202 | 405.714 | 0.82504
2019-12-29 11:00 | 37466.7066 | 234 | 308 | 1676 | 2746 | 3 | 10.07 | 0.75 | 8.66 | 465.9254 | 1.244% | 8.7299 | 38.5701 | 15.6317 | 295.7259 | 358.6576 | 0.76977
2019-12-29 12:00 | 37112.8587 | 247 | 288 | 1676 | 2746 | 3 | 10 | 0.75 | 7.61 | 443.2563 | 1.194% | 8.8501 | 34.3972 | 15.0129 | 249.5834 | 307.8437 | 0.6945
2019-12-29 13:00 | 36638.3095 | 216 | 254 | 1676 | 2746 | 3 | 8.61 | 0.75 | 7.82 | 426.0945 | 1.163% | 7.5361 | 25.4336 | 14.6186 | 249.7341 | 297.3223 | 0.69778
2019-12-29 14:00 | 36071.9472 | 232 | 229 | 1774 | 2665 | 3 | 8.61 | 1 | 8.49 | 406.2488 | 1.126% | 7.8385 | 22.2055 | 19.9791 | 254.8164 | 304.8396 | 0.75038
2019-12-29 15:00 | 35796.2828 | 270 | 168 | 1774 | 2665 | 5 | 3.09 | 1.01 | 5.76 | 390.8332 | 1.092% | 14.7397 | 5.6679 | 19.5627 | 167.5997 | 207.5699 | 0.5311
2019-12-29 16:00 | 35999.3014 | 363 | 183 | 1774 | 2665 | 7.84 | 3.5 | 1.01 | 8.26 | 423.0526 | 1.175% | 33.4444 | 7.527 | 21.056 | 258.6887 | 320.716 | 0.7581
2019-12-29 17:00 | 37807.5101 | 516 | 209 | 1774 | 2665 | 19.37 | 9.71 | 4.38 | 14.78 | 480.6981 | 1.271% | 127.079 | 25.8024 | 98.7921 | 500.802 | 752.4754 | 1.5654
2019-12-29 18:00 | 40040.2585 | 271 | 289 | 1655 | 2746 | 5.83 | 20 | 3 | 11.72 | 547.9567 | 1.369% | 21.6216 | 79.1001 | 67.9467 | 440.4307 | 609.0991 | 1.1116
2019-12-29 19:00 | 40467.3294 | 178 | 286 | 1655 | 2746 | 3 | 20 | 3 | 10.68 | 566.5009 | 1.4% | 7.4754 | 80.0741 | 69.5049 | 410.5517 | 567.6061 | 1.002
2019-12-29 20:00 | 40362.7451 | 163 | 284 | 1655 | 2746 | 3.51 | 8 | 1.29 | 12 | 578.7732 | 1.434% | 8.2039 | 32.5789 | 30.6137 | 472.5084 | 543.9049 | 0.93975
2019-12-29 21:00 | 40007.4801 | 163 | 361 | 1655 | 2746 | 3 | 8.61 | 1 | 9.32 | 571.9248 | 1.43% | 6.9905 | 44.4333 | 23.659 | 365.8594 | 440.9421 | 0.77098
2019-12-29 22:00 | 38876.5293 | 202 | 418 | 1185 | 2871 | 3 | 16.46 | 0.56 | 10 | 551.193 | 1.418% | 8.5919 | 97.5489 | 9.4085 | 407.0516 | 522.6009 | 0.94813
2019-12-29 23:00 | 37535.7825 | 189 | 343 | 1185 | 2871 | 3 | 8 | 0.72 | 8.32 | 527.2196 | 1.405% | 7.964 | 38.5416 | 11.9839 | 335.5078 | 393.9973 | 0.74731
2019-12-30 | 36581.3636 | 219 | 270 | 1185 | 2871 | 3 | 3.48 | 0.7 | 3.39 | 510.308 | 1.395% | 9.1651 | 13.1074 | 11.5715 | 135.7705 | 169.6145 | 0.33238
2019-12-30 01:00 | 36194.3922 | 181 | 221 | 1185 | 2871 | 2.73 | 3.49 | 0.7 | 3 | 511.8918 | 1.414% | 6.9884 | 10.9082 | 11.7315 | 121.8123 | 151.4405 | 0.29584
2019-12-30 02:00 | 36378.5885 | 203 | 220 | 1510 | 2871 | 3 | 3.75 | 0.85 | 3.53 | 522.8897 | 1.437% | 8.7535 | 11.8582 | 18.4485 | 145.6707 | 184.7308 | 0.35329
2019-12-30 03:00 | 36905.3118 | 231 | 162 | 1510 | 2871 | 3 | 1.63 | 0.85 | 5 | 546.8091 | 1.482% | 10.2679 | 3.9125 | 19.017 | 212.6914 | 245.8888 | 0.44968
2019-12-30 04:00 | 38173.441 | 339 | 200 | 1510 | 2871 | 9 | 3.5 | 0.82 | 9.32 | 587.5995 | 1.539% | 46.9637 | 10.775 | 19.0595 | 411.8786 | 488.6768 | 0.83165
2019-12-30 05:00 | 40532.1188 | 528 | 323 | 1510 | 2871 | 11.36 | 9.6 | 0.94 | 11.06 | 646.3175 | 1.595% | 95.6442 | 49.4448 | 22.6335 | 506.3315 | 674.054 | 1.0429
2019-12-30 06:00 | 43530.6416 | 609 | 249 | 1918 | 2818 | 25.83 | 10 | 5 | 22 | 706.2934 | 1.623% | 255.23 | 40.4007 | 155.5997 | 1005.8975 | 1457.128 | 2.0631
2019-12-30 07:00 | 45594.8541 | 305 | 265 | 1918 | 2818 | 13.36 | 13.27 | 5 | 15 | 768.9976 | 1.687% | 68.7251 | 59.3097 | 161.7439 | 712.921 | 1002.6997 | 1.3039
2019-12-30 08:00 | 45390.2454 | 310 | 257 | 1918 | 2818 | 9.89 | 3.5 | 5 | 12.52 | 753.3951 | 1.66% | 50.8883 | 14.9301 | 159.1765 | 585.606 | 810.6009 | 1.0759
2019-12-30 09:00 | 44018.4134 | 302 | 255 | 1918 | 2818 | 6.81 | 3.76 | 1.95 | 9 | 685.5444 | 1.557% | 32.0299 | 14.9324 | 58.2485 | 394.9887 | 500.1994 | 0.72964
2019-12-30 10:00 | 42592.0937 | 280 | 277 | 1676 | 2746 | 3 | 3.5 | 1.06 | 7.15 | 614.1051 | 1.442% | 12.1114 | 13.9785 | 25.615 | 283.0872 | 334.7921 | 0.54517
2019-12-30 11:00 | 41089.8291 | 234 | 308 | 1676 | 2746 | 3 | 5.25 | 1 | 5.61 | 555.011 | 1.351% | 9.4821 | 21.8412 | 22.6382 | 208.0802 | 262.0417 | 0.47214
2019-12-30 12:00 | 39700.1386 | 247 | 288 | 1676 | 2746 | 3 | 3.5 | 1 | 3.2 | 516.9388 | 1.302% | 9.6486 | 13.1253 | 21.8233 | 114.4189 | 159.0161 | 0.30761
2019-12-30 13:00 | 38682.5898 | 216 | 254 | 1676 | 2746 | 2.01 | 2.61 | 0.97 | 2.49 | 483.673 | 1.25% | 5.4286 | 8.2892 | 20.3274 | 85.4941 | 119.5392 | 0.24715
2019-12-30 14:00 | 37855.5208 | 232 | 229 | 1774 | 2665 | 2.13 | 1.1 | 1.01 | 2 | 458.5693 | 1.211% | 5.9861 | 3.0514 | 21.7045 | 64.5659 | 95.3079 | 0.20784
2019-12-30 15:00 | 37415.7552 | 270 | 168 | 1774 | 2665 | 2.25 | 1 | 1 | 2 | 452.9952 | 1.211% | 7.355 | 2.034 | 21.4779 | 64.5307 | 95.3977 | 0.21059
2019-12-30 16:00 | 37699.5514 | 363 | 183 | 1774 | 2665 | 4.17 | 2.61 | 1 | 4.08 | 469.5942 | 1.246% | 18.8551 | 5.9495 | 22.0973 | 135.439 | 182.341 | 0.38829
2019-12-30 17:00 | 39678.0713 | 516 | 209 | 1774 | 2665 | 18.41 | 3.16 | 3.95 | 17.08 | 528.9709 | 1.333% | 126.644 | 8.8047 | 93.4183 | 606.829 | 835.696 | 1.5799
2019-12-30 18:00 | 42255.0647 | 271 | 289 | 1655 | 2746 | 13.41 | 10.53 | 2.44 | 17 | 607.1911 | 1.437% | 52.2209 | 43.7293 | 58.0276 | 670.8047 | 824.7825 | 1.3584
2019-12-30 19:00 | 42737.9521 | 178 | 286 | 1655 | 2746 | 3.22 | 3.5 | 1.71 | 12.55 | 630.1829 | 1.475% | 8.4514 | 14.76 | 41.7299 | 508.1562 | 573.0975 | 0.90941
2019-12-30 20:00 | 42916.1126 | 163 | 284 | 1655 | 2746 | 4.62 | 3.5 | 1.11 | 9.05 | 643.2176 | 1.499% | 11.2867 | 14.8979 | 27.5333 | 372.466 | 426.1839 | 0.66258
2019-12-30 21:00 | 42515.9879 | 163 | 361 | 1655 | 2746 | 2.37 | 7.04 | 0.99 | 7.33 | 640.2994 | 1.506% | 5.8179 | 38.2746 | 24.6754 | 303.1345 | 371.9023 | 0.58083
2019-12-30 22:00 | 41416.8779 | 202 | 418 | 1185 | 2871 | 3 | 8 | 0.74 | 5.28 | 617.4636 | 1.491% | 9.0346 | 49.854 | 13.0733 | 225.9962 | 297.958 | 0.48255
2019-12-30 23:00 | 40099.3714 | 189 | 343 | 1185 | 2871 | 3 | 7.43 | 0.74 | 6.51 | 596.0703 | 1.486% | 8.4284 | 37.8829 | 13.035 | 277.8268 | 337.173 | 0.56566
2019-12-31 | 39028.04 | 219 | 270 | 1185 | 2871 | 1.49 | 4 | 0.74 | 1.68 | 589.7201 | 1.511% | 4.9306 | 16.319 | 13.2501 | 72.8805 | 107.3802 | 0.18209
2019-12-31 01:00 | 38667.7399 | 181 | 221 | 1185 | 2871 | 1.12 | 3.5 | 0.74 | 1.2 | 595.1322 | 1.539% | 3.12 | 11.9049 | 13.4963 | 53.0248 | 81.546 | 0.13702
2019-12-31 02:00 | 38673.5136 | 203 | 220 | 1510 | 2871 | 1.83 | 3.5 | 0.85 | 2 | 611.6351 | 1.582% | 5.8752 | 12.1778 | 20.299 | 90.8117 | 129.1638 | 0.21118
2019-12-31 03:00 | 39208.3011 | 231 | 162 | 1510 | 2871 | 2.01 | 1 | 0.85 | 2.18 | 635.9012 | 1.622% | 7.5304 | 2.6274 | 20.8165 | 101.5082 | 132.4826 | 0.20834
2019-12-31 04:00 | 40474.9479 | 339 | 200 | 1510 | 2871 | 3.17 | 1.36 | 0.85 | 3 | 670.2129 | 1.656% | 17.7945 | 4.504 | 21.2531 | 142.6202 | 186.1717 | 0.27778
2019-12-31 05:00 | 42694.8346 | 528 | 323 | 1510 | 2871 | 9.65 | 7 | 0.96 | 8.85 | 725.8792 | 1.7% | 86.6264 | 38.4406 | 24.6455 | 431.9819 | 581.6943 | 0.80137
2019-12-31 06:00 | 45341.5455 | 609 | 249 | 1918 | 2818 | 29.87 | 5.56 | 7 | 25 | 793.1642 | 1.749% | 318.214 | 24.2181 | 234.8624 | 1232.3889 | 1809.6835 | 2.2816
2019-12-31 07:00 | 47039.4827 | 305 | 265 | 1918 | 2818 | 17 | 7 | 5 | 18.02 | 846.2266 | 1.799% | 93.2766 | 33.3709 | 172.5213 | 913.5239 | 1212.6928 | 1.4331
2019-12-31 08:00 | 46616.5032 | 310 | 257 | 1918 | 2818 | 9.14 | 3.46 | 5 | 11.04 | 824.4627 | 1.769% | 50.1117 | 15.7268 | 169.6094 | 550.2264 | 785.6743 | 0.95295
2019-12-31 09:00 | 44843.2236 | 302 | 255 | 1918 | 2818 | 4.93 | 3.5 | 1.95 | 5.97 | 748.0167 | 1.668% | 24.8352 | 14.8875 | 62.3875 | 280.6272 | 382.7375 | 0.51167
2019-12-31 10:00 | 42872.1617 | 280 | 277 | 1676 | 2746 | 3 | 3.5 | 0.99 | 6.15 | 664.3712 | 1.55% | 13.0171 | 15.0239 | 25.7125 | 261.7044 | 315.458 | 0.47482
2019-12-31 11:00 | 41050.6435 | 234 | 308 | 1676 | 2746 | 3 | 6.23 | 0.96 | 4.62 | 588.7848 | 1.434% | 10.0687 | 27.5217 | 23.0771 | 181.9613 | 242.6289 | 0.41208
2019-12-31 12:00 | 39422.6549 | 247 | 288 | 1676 | 2746 | 2.92 | 5.53 | 0.96 | 3.29 | 528.2921 | 1.34% | 9.6651 | 21.3425 | 21.5612 | 121.0667 | 173.6356 | 0.32867
2019-12-31 13:00 | 38401.0296 | 216 | 254 | 1676 | 2746 | 2.78 | 2.61 | 0.94 | 2.99 | 494.334 | 1.287% | 7.7299 | 8.534 | 20.2805 | 105.6938 | 142.2382 | 0.28774
2019-12-31 14:00 | 37749.3753 | 232 | 229 | 1774 | 2665 | 2.53 | 1.39 | 0.97 | 2.61 | 472.3572 | 1.251% | 7.3446 | 3.983 | 21.5321 | 87.0359 | 119.8956 | 0.25382
2019-12-31 15:00 | 37390.9638 | 270 | 168 | 1774 | 2665 | 3 | 0.18 | 0.97 | 2.99 | 475.001 | 1.27% | 10.2899 | 0.38416 | 21.8602 | 101.227 | 133.7612 | 0.2816
2019-12-31 16:00 | 37881.8919 | 363 | 183 | 1774 | 2665 | 4.85 | 0.98 | 0.99 | 5 | 498.6543 | 1.316% | 23.1748 | 2.3607 | 23.1183 | 175.4022 | 224.0561 | 0.44932
2019-12-31 17:00 | 40021.177 | 516 | 209 | 1774 | 2665 | 16.74 | 3.03 | 2.59 | 12.55 | 562.6006 | 1.406% | 121.4271 | 8.9022 | 64.5898 | 470.166 | 665.0851 | 1.1822
2019-12-31 18:00 | 41641.5898 | 271 | 289 | 1655 | 2746 | 5 | 7 | 1.21 | 9.42 | 597.3595 | 1.435% | 19.4378 | 29.0205 | 28.7271 | 371.0735 | 448.2589 | 0.7504
2019-12-31 19:00 | 40924.427 | 178 | 286 | 1655 | 2746 | 3 | 7 | 1 | 7.02 | 572.8165 | 1.4% | 7.4744 | 28.0219 | 23.1649 | 269.8178 | 328.4789 | 0.57345
2019-12-31 20:00 | 39980.0885 | 163 | 284 | 1655 | 2746 | 3 | 5 | 0.99 | 6.16 | 548.2718 | 1.371% | 6.706 | 19.4733 | 22.4691 | 231.9708 | 280.6192 | 0.51183
2019-12-31 21:00 | 39164.6458 | 163 | 361 | 1655 | 2746 | 3 | 7.72 | 0.98 | 5.02 | 533.7487 | 1.363% | 6.6643 | 37.9811 | 22.1038 | 187.8654 | 254.6145 | 0.47703
2019-12-31 22:00 | 38195.1634 | 202 | 418 | 1185 | 2871 | 3 | 14.99 | 0.74 | 5.57 | 492.2948 | 1.289% | 7.8107 | 80.7597 | 11.3023 | 206.1129 | 305.9856 | 0.62155
2019-12-31 23:00 | 37283.5292 | 189 | 343 | 1185 | 2871 | 3 | 12 | 0.74 | 7.61 | 462.2847 | 1.24% | 7.0303 | 51.035 | 10.8728 | 270.9008 | 339.839 | 0.73513

## AS 2020 Workpaper
PEDERNALES ELECTRIC COOPERATIVE, INC.
VALUE OF DISTRIBUTED GENERATION STUDY
SCHEDULE 5 cont.
AVOIDED ANCILLARY SERVICES COST DETAIL
Last Updated 11.12.2021
|  | A/S Quantities (MWs) |  |  |  | A/S Prices ($/MWh)
Date/Time | ERCOT DA Load | REGUP | REGDN | NSPIN | RRS | REGUP | REGDN | NSPIN | RRS | PEC Load, MWhs | PEC Load as a % of ERCOT | REGUP Charges, $ | REGDN Charges, $ | NSPIN Charges, $ | RRS Charges, $ | Total A/S Charge, $ | A/S Charge ($/MWh)
2020-01-01 | 36648.6012 | 188 | 248 | 1196 | 2998 | 2.01 | 4.24 | 0.74 | 10 | 469.461 | 1.281% | 4.8406 | 13.4698 | 11.3372 | 384.0376 | 413.6851 | 0.88119
2020-01-01 01:00 | 36351.7213 | 252 | 186 | 1196 | 2998 | 3 | 4 | 0.74 | 10 | 451.6232 | 1.242% | 9.3923 | 9.2432 | 10.9955 | 372.4628 | 402.0938 | 0.89033
2020-01-01 02:00 | 35883.4105 | 272 | 181 | 1227 | 2959 | 3 | 4 | 0.75 | 10 | 405.7684 | 1.131% | 9.2273 | 8.187 | 10.4062 | 334.6027 | 362.4232 | 0.89318
2020-01-01 03:00 | 35654.069 | 278 | 172 | 1227 | 2959 | 3 | 4 | 0.75 | 10 | 387.7764 | 1.088% | 9.0706 | 7.4827 | 10.0087 | 321.8232 | 348.3853 | 0.89842
2020-01-01 04:00 | 35816.581 | 349 | 227 | 1227 | 2959 | 8.8 | 5.12 | 0.75 | 10 | 390.0447 | 1.089% | 33.4456 | 12.6569 | 10.0216 | 322.2369 | 378.3608 | 0.97004
2020-01-01 05:00 | 36302.6595 | 557 | 298 | 1227 | 2959 | 11 | 5.87 | 0.75 | 10 | 403.155 | 1.111% | 68.0427 | 19.4262 | 10.2197 | 328.6083 | 426.297 | 1.0574
2020-01-01 06:00 | 36918.805 | 671 | 265 | 2036 | 2797 | 23.21 | 12.41 | 7.78 | 22.41 | 422.8857 | 1.145% | 178.391 | 37.6698 | 181.4399 | 717.9756 | 1115.4763 | 2.6378
2020-01-01 07:00 | 37267.7783 | 339 | 272 | 2036 | 2797 | 8.22 | 13.14 | 7.22 | 13.94 | 448.9635 | 1.205% | 33.5698 | 43.0568 | 177.0894 | 469.7132 | 723.4291 | 1.6113
2020-01-01 08:00 | 37807.7151 | 266 | 309 | 2036 | 2797 | 6.09 | 14.39 | 6.09 | 14.04 | 483.8668 | 1.28% | 20.7321 | 56.9069 | 158.6867 | 502.5797 | 738.9054 | 1.5271
2020-01-01 09:00 | 38813.4713 | 268 | 296 | 2036 | 2797 | 4.07 | 10.53 | 4.82 | 7.12 | 513.2566 | 1.322% | 14.4239 | 41.2166 | 129.7708 | 263.3447 | 448.7559 | 0.87433
2020-01-01 10:00 | 39814.5905 | 237 | 386 | 1612 | 2868 | 3 | 12.53 | 1.22 | 8.62 | 534.3504 | 1.342% | 9.5423 | 64.9116 | 26.3942 | 331.7953 | 432.6435 | 0.80966
2020-01-01 11:00 | 40206.9078 | 263 | 350 | 1612 | 2868 | 3 | 10.83 | 1.01 | 9 | 528.67 | 1.315% | 10.3744 | 49.8403 | 21.4077 | 339.3952 | 421.0175 | 0.79637
2020-01-01 12:00 | 40116.4189 | 189 | 308 | 1612 | 2868 | 2.01 | 10.06 | 1 | 9 | 528.2932 | 1.317% | 5.0028 | 40.8039 | 21.2284 | 339.9183 | 406.9534 | 0.77032
2020-01-01 13:00 | 39756.3405 | 198 | 275 | 1612 | 2868 | 2.01 | 10 | 1 | 8.43 | 530.7242 | 1.335% | 5.3128 | 36.7109 | 21.5193 | 322.7522 | 386.2952 | 0.72786
2020-01-01 14:00 | 39244.8323 | 171 | 233 | 1418 | 2868 | 0 | 10 | 0.96 | 8.34 | 517.2693 | 1.318% | 0 | 30.7107 | 17.9424 | 315.2676 | 363.9208 | 0.70354
2020-01-01 15:00 | 38895.1158 | 234 | 205 | 1418 | 2868 | 2.61 | 10 | 0.96 | 7.61 | 518.6892 | 1.334% | 8.1446 | 27.338 | 18.1535 | 291.0556 | 344.6916 | 0.66454
2020-01-01 16:00 | 39088.1979 | 330 | 166 | 1418 | 2868 | 5 | 8.52 | 0.96 | 8.82 | 534.9045 | 1.368% | 22.5795 | 19.3543 | 18.6285 | 346.1612 | 406.7235 | 0.76037
2020-01-01 17:00 | 40554.3971 | 541 | 225 | 1418 | 2868 | 20.38 | 9.02 | 0.97 | 22.64 | 559.7772 | 1.38% | 152.1874 | 28.0134 | 18.9856 | 896.2576 | 1095.4441 | 1.9569
2020-01-01 18:00 | 41576.4928 | 392 | 294 | 1901 | 2868 | 8.22 | 13.3 | 7.22 | 17 | 577.8898 | 1.39% | 44.7873 | 54.3496 | 190.7728 | 677.6809 | 967.5905 | 1.6744
2020-01-01 19:00 | 41152.6142 | 239 | 275 | 1901 | 2868 | 3 | 10.51 | 5 | 11.11 | 555.1888 | 1.349% | 9.673 | 38.9923 | 128.2317 | 429.8694 | 606.7664 | 1.0929
2020-01-01 20:00 | 40443.3587 | 201 | 278 | 1901 | 2868 | 2.01 | 8.8 | 4 | 7.14 | 528.6462 | 1.307% | 5.2809 | 31.9776 | 99.394 | 267.6673 | 404.3197 | 0.76482
2020-01-01 21:00 | 39280.305 | 195 | 333 | 1901 | 2868 | 2.01 | 10 | 3.2 | 7.68 | 493.4699 | 1.256% | 4.924 | 41.8341 | 76.4219 | 276.7108 | 399.8908 | 0.81037
2020-01-01 22:00 | 37453.3541 | 201 | 369 | 1196 | 2998 | 2.01 | 16.01 | 0.74 | 11.61 | 445.5458 | 1.19% | 4.8061 | 70.278 | 10.5285 | 414.0622 | 499.6747 | 1.1215
2020-01-01 23:00 | 35495.957 | 206 | 351 | 1196 | 2998 | 2.61 | 12 | 0.74 | 10 | 398.1387 | 1.122% | 6.0306 | 47.2437 | 9.927 | 336.2692 | 399.4705 | 1.0033
2020-01-02 | 34038.7148 | 188 | 248 | 1196 | 2998 | 5 | 8.64 | 0.74 | 12 | 368.8174 | 1.084% | 10.1851 | 23.2169 | 9.5896 | 389.8083 | 432.7999 | 1.1735
2020-01-02 01:00 | 33085.344 | 252 | 186 | 1196 | 2998 | 5 | 9.42 | 0.74 | 12.55 | 353.6903 | 1.069% | 13.4697 | 18.7306 | 9.4613 | 402.2192 | 443.8808 | 1.255
2020-01-02 02:00 | 32551.6538 | 272 | 181 | 1227 | 2959 | 9 | 9.56 | 0.5 | 12 | 350.3751 | 1.076% | 26.3494 | 18.625 | 6.6035 | 382.1962 | 433.7742 | 1.238
2020-01-02 03:00 | 32527.1954 | 278 | 172 | 1227 | 2959 | 9 | 9.14 | 0.5 | 13.09 | 349.8024 | 1.075% | 26.9069 | 16.9064 | 6.5977 | 416.5439 | 466.9549 | 1.3349
2020-01-02 04:00 | 33206.3932 | 349 | 227 | 1227 | 2959 | 17 | 12.01 | 0.74 | 17 | 360.0508 | 1.084% | 64.3304 | 29.5604 | 9.8451 | 545.4262 | 649.1621 | 1.803
2020-01-02 05:00 | 34816.3623 | 557 | 298 | 1227 | 2959 | 70 | 13 | 0.74 | 17 | 395.0582 | 1.135% | 442.4161 | 43.9579 | 10.3028 | 570.7837 | 1067.4605 | 2.702
2020-01-02 06:00 | 36937.3789 | 671 | 265 | 2036 | 2797 | 42.01 | 13.68 | 1.95 | 23.68 | 441.8596 | 1.196% | 337.2045 | 43.3661 | 47.4931 | 792.3049 | 1220.3686 | 2.7619
2020-01-02 07:00 | 38519.3763 | 339 | 272 | 2036 | 2797 | 12.89 | 12.89 | 1.76 | 14.28 | 480.2956 | 1.247% | 54.4856 | 43.7171 | 44.6807 | 498.0238 | 640.9072 | 1.3344
2020-01-02 08:00 | 38953.5992 | 266 | 309 | 2036 | 2797 | 7 | 12.08 | 1.95 | 15 | 504.0627 | 1.294% | 24.0944 | 48.3017 | 51.3747 | 542.9011 | 666.6719 | 1.3226
2020-01-02 09:00 | 39336.1513 | 268 | 296 | 2036 | 2797 | 4.6 | 11.58 | 0.99 | 6.92 | 531.2969 | 1.351% | 16.6509 | 46.2962 | 27.2244 | 261.4231 | 351.5946 | 0.66177
2020-01-02 10:00 | 39653.9954 | 237 | 386 | 1612 | 2868 | 3 | 21.02 | 0.75 | 7.46 | 523.4193 | 1.32% | 9.385 | 107.0984 | 15.9584 | 282.4104 | 414.8521 | 0.79258
2020-01-02 11:00 | 39636.926 | 263 | 350 | 1612 | 2868 | 3 | 10.51 | 0.75 | 7.92 | 525.8534 | 1.327% | 10.4675 | 48.8018 | 16.0395 | 301.3485 | 376.6572 | 0.71628
2020-01-02 12:00 | 39330.7988 | 189 | 308 | 1612 | 2868 | 3 | 10.07 | 0.75 | 7.62 | 532.7136 | 1.354% | 7.6797 | 42.0089 | 16.3752 | 296.0023 | 362.0661 | 0.67966
2020-01-02 13:00 | 39125.7926 | 198 | 275 | 1612 | 2868 | 3 | 10.13 | 0.75 | 6.02 | 534.4693 | 1.366% | 8.1142 | 38.0541 | 16.5153 | 235.8496 | 298.5332 | 0.55856
2020-01-02 14:00 | 38713.0862 | 171 | 233 | 1418 | 2868 | 3 | 10 | 0.75 | 6.66 | 507.4022 | 1.311% | 6.7238 | 30.5387 | 13.939 | 250.3502 | 301.5516 | 0.5943
2020-01-02 15:00 | 38370.583 | 234 | 205 | 1418 | 2868 | 3 | 9.01 | 0.75 | 5.38 | 484.0986 | 1.262% | 8.8567 | 23.3031 | 13.4175 | 194.669 | 240.2464 | 0.49628
2020-01-02 16:00 | 38374.2044 | 330 | 166 | 1418 | 2868 | 5 | 9.01 | 0.75 | 7.29 | 480.4826 | 1.252% | 20.6596 | 18.7271 | 13.3161 | 261.7851 | 314.4879 | 0.65453
2020-01-02 17:00 | 39518.2164 | 541 | 225 | 1418 | 2868 | 20.71 | 19.03 | 0.75 | 20.41 | 551.6184 | 1.396% | 156.3935 | 59.7672 | 14.845 | 817.0781 | 1048.0838 | 1.9
2020-01-02 18:00 | 40918.5979 | 392 | 294 | 1901 | 2868 | 17.54 | 19.22 | 0.99 | 18.07 | 615.7719 | 1.505% | 103.4701 | 85.0354 | 28.3215 | 779.8955 | 996.7225 | 1.6187
2020-01-02 19:00 | 40550.5413 | 239 | 275 | 1901 | 2868 | 3.48 | 12.01 | 0.99 | 11.06 | 616.4979 | 1.52% | 12.6448 | 50.2124 | 28.6123 | 482.2467 | 573.7161 | 0.93061
2020-01-02 20:00 | 39978.2721 | 201 | 278 | 1901 | 2868 | 3 | 7.81 | 0.99 | 8.57 | 605.7646 | 1.515% | 9.1369 | 32.8985 | 28.5166 | 372.4259 | 442.9778 | 0.73127
2020-01-02 21:00 | 39033.1907 | 195 | 333 | 1901 | 2868 | 3 | 10.75 | 0.99 | 7.33 | 560.6853 | 1.436% | 8.4031 | 51.4207 | 27.0335 | 301.9731 | 388.8304 | 0.69349
2020-01-02 22:00 | 37415.456 | 201 | 369 | 1196 | 2998 | 3.51 | 12.07 | 0.73 | 10 | 499.9877 | 1.336% | 9.4278 | 59.5171 | 11.6671 | 400.6267 | 481.2388 | 0.9625
2020-01-02 23:00 | 35681.0979 | 206 | 351 | 1196 | 2998 | 3.51 | 12 | 0.73 | 10 | 458.7314 | 1.286% | 9.296 | 54.1513 | 11.2247 | 385.4356 | 460.1076 | 1.003
2020-01-03 | 34401.0071 | 188 | 248 | 1196 | 2998 | 3 | 3.46 | 0.5 | 4.11 | 451.6729 | 1.313% | 7.4051 | 11.2663 | 7.8515 | 161.7805 | 188.3035 | 0.4169
2020-01-03 01:00 | 33502.2659 | 252 | 186 | 1196 | 2998 | 4.11 | 3 | 0.5 | 4.11 | 442.4237 | 1.321% | 13.6775 | 7.3688 | 7.8971 | 162.7188 | 191.6621 | 0.43321
2020-01-03 02:00 | 33174.2018 | 272 | 181 | 1227 | 2959 | 3.36 | 3.01 | 0.49 | 4 | 448.721 | 1.353% | 12.3619 | 7.3692 | 8.1324 | 160.0961 | 187.9596 | 0.41888
2020-01-03 03:00 | 33343.0394 | 278 | 172 | 1227 | 2959 | 4.11 | 3.01 | 0.49 | 4.11 | 439.4375 | 1.318% | 15.0584 | 6.8232 | 7.9238 | 160.2798 | 190.0851 | 0.43256
2020-01-03 04:00 | 34065.1289 | 349 | 227 | 1227 | 2959 | 5 | 3.1 | 0.5 | 5 | 451.3505 | 1.325% | 23.1206 | 9.3238 | 8.1287 | 196.0284 | 236.6014 | 0.52421
2020-01-03 05:00 | 35823.1471 | 557 | 298 | 1227 | 2959 | 10.53 | 6 | 0.5 | 6 | 490.0396 | 1.368% | 80.2326 | 24.4588 | 8.3923 | 242.8643 | 355.948 | 0.72637
2020-01-03 06:00 | 38110.7477 | 671 | 265 | 2036 | 2797 | 17.93 | 4.99 | 0.99 | 11.26 | 540.8229 | 1.419% | 170.7302 | 18.7652 | 28.6036 | 446.9289 | 665.0279 | 1.2297
2020-01-03 07:00 | 39791.721 | 339 | 272 | 2036 | 2797 | 8.16 | 6 | 1.01 | 8.54 | 582.0576 | 1.463% | 40.4635 | 23.8723 | 30.0796 | 349.4006 | 443.8159 | 0.76249
2020-01-03 08:00 | 40308.3007 | 266 | 309 | 2036 | 2797 | 6 | 6.94 | 1.95 | 8 | 586.2936 | 1.455% | 23.2142 | 31.1917 | 57.7475 | 325.4641 | 437.6175 | 0.74641
2020-01-03 09:00 | 40221.5794 | 268 | 296 | 2036 | 2797 | 4.24 | 6.59 | 3.37 | 5.67 | 540.7336 | 1.344% | 15.2765 | 26.2241 | 92.2427 | 213.2062 | 346.9495 | 0.64163
2020-01-03 10:00 | 39918.417 | 237 | 386 | 1612 | 2868 | 3 | 11 | 0.96 | 4 | 513.6491 | 1.287% | 9.1488 | 54.6353 | 19.9127 | 147.6156 | 231.3124 | 0.45033
2020-01-03 11:00 | 39344.4671 | 263 | 350 | 1612 | 2868 | 3 | 11 | 0.92 | 3.47 | 486.5257 | 1.237% | 9.7566 | 47.6083 | 18.339 | 123.0639 | 198.7678 | 0.40855
2020-01-03 12:00 | 38669.3258 | 189 | 308 | 1612 | 2868 | 3 | 6 | 0.92 | 3.39 | 468.4654 | 1.211% | 6.869 | 22.3879 | 17.9665 | 117.7849 | 165.0083 | 0.35223
2020-01-03 13:00 | 38101.5664 | 198 | 275 | 1612 | 2868 | 3 | 4.35 | 0.92 | 3.33 | 443.1035 | 1.163% | 6.9079 | 13.9118 | 17.2471 | 111.0672 | 149.134 | 0.33657
2020-01-03 14:00 | 37739.469 | 171 | 233 | 1418 | 2868 | 3 | 4.27 | 0.74 | 3.21 | 445.1498 | 1.18% | 6.051 | 11.7353 | 12.3771 | 108.5912 | 138.7546 | 0.3117
2020-01-03 15:00 | 37450.2031 | 234 | 205 | 1418 | 2868 | 3.28 | 3.5 | 0.74 | 3.52 | 454.0757 | 1.212% | 9.306 | 8.6995 | 12.7228 | 122.4041 | 153.1324 | 0.33724
2020-01-03 16:00 | 37463.5107 | 330 | 166 | 1418 | 2868 | 5 | 3.5 | 0.74 | 5.66 | 474.3079 | 1.266% | 20.8899 | 7.3558 | 13.2849 | 205.5169 | 247.0475 | 0.52086
2020-01-03 17:00 | 38718.1741 | 541 | 225 | 1418 | 2868 | 15.97 | 6 | 0.74 | 15.17 | 524.4423 | 1.355% | 117.0267 | 18.2859 | 14.2132 | 589.3151 | 738.8409 | 1.4088
2020-01-03 18:00 | 40453.4964 | 392 | 294 | 1901 | 2868 | 12.31 | 7.18 | 1.21 | 12.44 | 592.4373 | 1.464% | 70.6692 | 30.9142 | 33.6863 | 522.4995 | 657.7693 | 1.1103
2020-01-03 19:00 | 40473.6259 | 239 | 275 | 1901 | 2868 | 3.51 | 6 | 1.14 | 10 | 600.3241 | 1.483% | 12.4428 | 24.4736 | 32.1441 | 425.3954 | 494.4558 | 0.82365
2020-01-03 20:00 | 40319.6562 | 201 | 278 | 1901 | 2868 | 4 | 4.16 | 1.18 | 9.48 | 588.8327 | 1.46% | 11.7417 | 16.8894 | 32.7596 | 397.0659 | 458.4566 | 0.77859
2020-01-03 21:00 | 39865.7864 | 195 | 333 | 1901 | 2868 | 3.94 | 5.08 | 1.01 | 8 | 577.5969 | 1.449% | 11.1315 | 24.5094 | 27.8181 | 332.425 | 395.884 | 0.6854
2020-01-03 22:00 | 38848.1757 | 201 | 369 | 1196 | 2998 | 3 | 7.4 | 0.72 | 7.09 | 572.7913 | 1.474% | 8.8908 | 40.2609 | 12.6967 | 313.4034 | 375.2518 | 0.65513
2020-01-03 23:00 | 37660.9616 | 206 | 351 | 1196 | 2998 | 3 | 6 | 0.72 | 7.38 | 556.1494 | 1.477% | 9.1262 | 31.0999 | 12.7164 | 326.7293 | 379.6717 | 0.68268
2020-01-04 | 36684.0042 | 188 | 248 | 1196 | 2998 | 3.51 | 3.5 | 0.74 | 7.25 | 543.2597 | 1.481% | 9.7723 | 12.8544 | 13.1067 | 321.8847 | 357.6181 | 0.65828
2020-01-04 01:00 | 36195.5498 | 252 | 186 | 1196 | 2998 | 5 | 2.51 | 0.74 | 6.45 | 534.7886 | 1.477% | 18.6165 | 6.8978 | 13.0765 | 285.7053 | 324.2961 | 0.6064
2020-01-04 02:00 | 36142.4876 | 272 | 181 | 1227 | 2959 | 4.41 | 3.46 | 0.74 | 4.41 | 526.2766 | 1.456% | 17.4664 | 9.1191 | 13.2212 | 190.0113 | 229.8181 | 0.43669
2020-01-04 03:00 | 36536.3945 | 278 | 172 | 1227 | 2959 | 4 | 3.01 | 0.74 | 4.06 | 522.0734 | 1.429% | 15.8895 | 7.3978 | 12.9742 | 171.6631 | 207.9246 | 0.39827
2020-01-04 04:00 | 37271.9547 | 349 | 227 | 1227 | 2959 | 5 | 4 | 0.74 | 4.25 | 516.8272 | 1.387% | 24.1968 | 12.5907 | 12.5904 | 174.3802 | 223.7581 | 0.43295
2020-01-04 05:00 | 38678.5446 | 557 | 298 | 1227 | 2959 | 13 | 6.77 | 0.74 | 5.75 | 558.0825 | 1.443% | 104.4785 | 29.1094 | 13.101 | 245.4941 | 392.183 | 0.70273
2020-01-04 06:00 | 40567.1891 | 671 | 265 | 2036 | 2797 | 16 | 6 | 5 | 8 | 614.8116 | 1.516% | 162.7083 | 24.0971 | 154.2819 | 339.117 | 680.2042 | 1.1064
2020-01-04 07:00 | 42223.9987 | 339 | 272 | 2036 | 2797 | 7.58 | 7.17 | 6.58 | 8.58 | 677.6412 | 1.605% | 41.2391 | 31.2989 | 215.0028 | 385.1414 | 672.6821 | 0.99268
2020-01-04 08:00 | 42701.8411 | 266 | 309 | 2036 | 2797 | 9.02 | 10 | 8.02 | 11.38 | 688.7654 | 1.613% | 38.7002 | 49.8406 | 263.3764 | 513.4042 | 865.3214 | 1.2563
2020-01-04 09:00 | 41673.2607 | 268 | 296 | 2036 | 2797 | 9 | 9.15 | 8.02 | 10.93 | 656.3025 | 1.575% | 37.986 | 42.654 | 257.1572 | 481.4589 | 819.2561 | 1.2483
2020-01-04 10:00 | 40221.0436 | 237 | 386 | 1612 | 2868 | 4 | 14.11 | 1.25 | 8.03 | 613.0461 | 1.524% | 14.4493 | 83.0145 | 30.7125 | 351.0221 | 479.1985 | 0.78167
2020-01-04 11:00 | 38716.7614 | 263 | 350 | 1612 | 2868 | 3.68 | 10 | 1.02 | 6.5 | 560.0318 | 1.446% | 13.9997 | 50.6269 | 23.7837 | 269.6536 | 358.0639 | 0.63936
2020-01-04 12:00 | 37369.7594 | 189 | 308 | 1612 | 2868 | 3 | 6.91 | 1.01 | 5.36 | 512.2366 | 1.371% | 7.772 | 29.1729 | 22.317 | 210.7144 | 269.9763 | 0.52705
2020-01-04 13:00 | 36174.2474 | 198 | 275 | 1612 | 2868 | 3 | 6 | 1.02 | 5 | 473.5077 | 1.309% | 7.7752 | 21.5979 | 21.5225 | 187.7054 | 238.601 | 0.5039
2020-01-04 14:00 | 35527.1608 | 171 | 233 | 1418 | 2868 | 3 | 4.96 | 0.96 | 5.33 | 451.9744 | 1.272% | 6.5264 | 14.7025 | 17.3181 | 194.4732 | 233.0201 | 0.51556
2020-01-04 15:00 | 35268.7288 | 234 | 205 | 1418 | 2868 | 4 | 3.5 | 0.75 | 5 | 448.3702 | 1.271% | 11.8993 | 9.1216 | 13.5202 | 182.3039 | 216.8451 | 0.48363
2020-01-04 16:00 | 35311.3102 | 330 | 166 | 1418 | 2868 | 5 | 4.01 | 0.75 | 5.24 | 453.8861 | 1.285% | 21.2088 | 8.5563 | 13.6701 | 193.1717 | 236.6069 | 0.52129
2020-01-04 17:00 | 36444.8079 | 541 | 225 | 1418 | 2868 | 13 | 6 | 0.75 | 12.7 | 486.9061 | 1.336% | 93.9616 | 18.0361 | 14.2085 | 486.6228 | 612.829 | 1.2586
2020-01-04 18:00 | 38253.8535 | 392 | 294 | 1901 | 2868 | 9.31 | 9.34 | 2.25 | 9.5 | 520.8664 | 1.362% | 49.692 | 37.3891 | 58.2392 | 370.9829 | 516.3033 | 0.99124
2020-01-04 19:00 | 38704.2715 | 239 | 275 | 1901 | 2868 | 3.51 | 6 | 2.25 | 6 | 513.9083 | 1.328% | 11.1386 | 21.9084 | 56.7925 | 228.4847 | 318.3243 | 0.61942
2020-01-04 20:00 | 38835.2311 | 201 | 278 | 1901 | 2868 | 3.51 | 6 | 2.25 | 5.53 | 490.4445 | 1.263% | 8.9098 | 21.0649 | 54.0168 | 200.2941 | 284.2856 | 0.57965
2020-01-04 21:00 | 38715.737 | 195 | 333 | 1901 | 2868 | 3 | 7.7 | 2.25 | 8 | 464.6007 | 1.2% | 7.0202 | 30.77 | 51.3283 | 275.335 | 364.4535 | 0.78444
2020-01-04 22:00 | 37961.5049 | 201 | 369 | 1196 | 2998 | 3.51 | 10 | 0.74 | 12 | 443.7184 | 1.169% | 8.2465 | 43.1311 | 10.3449 | 420.5106 | 482.233 | 1.0868
2020-01-04 23:00 | 37042.1282 | 206 | 351 | 1196 | 2998 | 3 | 10 | 0.74 | 9.48 | 411.8363 | 1.112% | 6.871 | 39.0244 | 9.8399 | 315.9866 | 371.7219 | 0.9026
2020-01-05 | 36174.2734 | 188 | 248 | 1196 | 2998 | 2.01 | 10 | 0.74 | 7.11 | 393.8208 | 1.089% | 4.1139 | 26.9992 | 9.6352 | 232.0599 | 272.8082 | 0.69272
2020-01-05 01:00 | 35572.1712 | 252 | 186 | 1196 | 2998 | 5 | 10 | 0.74 | 7.25 | 389.8804 | 1.096% | 13.8099 | 20.3861 | 9.7003 | 238.2268 | 282.1231 | 0.72361
2020-01-05 02:00 | 35379.8854 | 272 | 181 | 1227 | 2959 | 5 | 6.44 | 0.74 | 7.25 | 393.8998 | 1.113% | 15.1415 | 12.9776 | 10.1089 | 238.8429 | 277.0709 | 0.7034
2020-01-05 03:00 | 35475.8444 | 278 | 172 | 1227 | 2959 | 5 | 4.34 | 0.74 | 5.75 | 401.2048 | 1.131% | 15.7198 | 8.4421 | 10.2686 | 192.4182 | 226.8488 | 0.56542
2020-01-05 04:00 | 35977.8193 | 349 | 227 | 1227 | 2959 | 5 | 6 | 0.74 | 5.75 | 413.1739 | 1.148% | 20.0398 | 15.6414 | 10.4274 | 195.3939 | 241.5024 | 0.58451
2020-01-05 05:00 | 36878.608 | 557 | 298 | 1227 | 2959 | 24 | 10 | 0.74 | 5.75 | 443.8083 | 1.203% | 160.8745 | 35.8622 | 10.9269 | 204.7546 | 412.4183 | 0.92927
2020-01-05 06:00 | 38151.678 | 671 | 265 | 2036 | 2797 | 25 | 10.22 | 4.11 | 7.11 | 493.0924 | 1.292% | 216.809 | 35.0035 | 108.1519 | 257.0258 | 616.9902 | 1.2513
2020-01-05 07:00 | 39329.5879 | 339 | 272 | 2036 | 2797 | 7 | 10 | 5 | 8.5 | 555.8559 | 1.413% | 33.5383 | 38.4425 | 143.8767 | 336.0116 | 551.8691 | 0.99283
2020-01-05 08:00 | 39381.2838 | 266 | 309 | 2036 | 2797 | 5.87 | 10.72 | 4.85 | 7 | 572.2785 | 1.453% | 22.6901 | 48.1361 | 143.4951 | 284.5169 | 498.8382 | 0.87167
2020-01-05 09:00 | 38576.8388 | 268 | 296 | 2036 | 2797 | 4.97 | 10 | 4 | 7 | 547.4448 | 1.419% | 18.9019 | 42.0054 | 115.5717 | 277.8461 | 454.3251 | 0.8299
2020-01-05 10:00 | 37324.3454 | 237 | 386 | 1612 | 2868 | 3.51 | 13.39 | 0.96 | 5.87 | 482.1268 | 1.292% | 10.7454 | 66.7632 | 19.9897 | 217.4635 | 314.9617 | 0.65328
2020-01-05 11:00 | 36289.6517 | 263 | 350 | 1612 | 2868 | 3.69 | 12.41 | 0.96 | 5.19 | 420.2471 | 1.158% | 11.2384 | 50.2993 | 17.9208 | 172.3727 | 251.8312 | 0.59925
2020-01-05 12:00 | 35580.899 | 189 | 308 | 1612 | 2868 | 3 | 6 | 0.96 | 4.33 | 417.1388 | 1.172% | 6.6473 | 21.6653 | 18.1426 | 145.5897 | 192.045 | 0.46039
2020-01-05 13:00 | 34954.9039 | 198 | 275 | 1612 | 2868 | 3 | 6 | 0.96 | 4.64 | 425.2701 | 1.217% | 7.2268 | 20.0743 | 18.8275 | 161.9026 | 208.0312 | 0.48917
2020-01-05 14:00 | 34597.6822 | 171 | 233 | 1418 | 2868 | 3 | 3.74 | 0.91 | 4.67 | 422.959 | 1.223% | 6.2715 | 10.6532 | 15.775 | 163.7372 | 196.4368 | 0.46443
2020-01-05 15:00 | 34505.5075 | 234 | 205 | 1418 | 2868 | 3.62 | 3.46 | 0.74 | 4.63 | 419.622 | 1.216% | 10.3014 | 8.6258 | 12.7608 | 161.4842 | 193.1721 | 0.46035
2020-01-05 16:00 | 34775.0276 | 330 | 166 | 1418 | 2868 | 5 | 4.01 | 0.74 | 5.24 | 448.9187 | 1.291% | 21.3002 | 8.5932 | 13.5459 | 194.004 | 237.4433 | 0.52892
2020-01-05 17:00 | 36000.0228 | 541 | 225 | 1418 | 2868 | 16.24 | 10 | 0.74 | 15.28 | 478.0739 | 1.328% | 116.6744 | 29.8796 | 13.9348 | 581.9622 | 742.451 | 1.553
2020-01-05 18:00 | 38023.4277 | 392 | 294 | 1901 | 2868 | 16 | 9.67 | 1.02 | 16.42 | 526.4852 | 1.385% | 86.8442 | 39.3649 | 26.8483 | 652.0594 | 805.1168 | 1.5292
2020-01-05 19:00 | 38075.5241 | 239 | 275 | 1901 | 2868 | 3.51 | 6 | 1.5 | 8.57 | 533.8396 | 1.402% | 11.7617 | 23.1339 | 39.9796 | 344.6076 | 419.4828 | 0.78578
2020-01-05 20:00 | 37736.401 | 201 | 278 | 1901 | 2868 | 3.58 | 6 | 1.02 | 7.54 | 521.2147 | 1.381% | 9.9388 | 23.0384 | 26.7817 | 298.6804 | 358.4393 | 0.6877
2020-01-05 21:00 | 37230.9964 | 195 | 333 | 1901 | 2868 | 3 | 6 | 1.02 | 4.8 | 499.2164 | 1.341% | 7.844 | 26.7904 | 25.9996 | 184.5885 | 245.2225 | 0.49121
2020-01-05 22:00 | 35766.4342 | 201 | 369 | 1196 | 2998 | 3.51 | 6 | 0.73 | 5.13 | 456.7116 | 1.277% | 9.0089 | 28.2712 | 11.1486 | 196.3882 | 244.8168 | 0.53604
2020-01-05 23:00 | 34138.0582 | 206 | 351 | 1196 | 2998 | 3.51 | 6 | 0.73 | 6 | 431.8081 | 1.265% | 9.1459 | 26.6385 | 11.0435 | 227.528 | 274.3559 | 0.63537
2020-01-06 | 33268.5687 | 188 | 248 | 1196 | 2998 | 3.15 | 3.01 | 0.73 | 3.15 | 421.2857 | 1.266% | 7.4991 | 9.4528 | 11.056 | 119.5872 | 147.5951 | 0.35034
2020-01-06 01:00 | 32941.1451 | 252 | 186 | 1196 | 2998 | 4 | 1.01 | 0.73 | 4 | 420.9545 | 1.278% | 12.8812 | 2.4007 | 11.1571 | 153.2456 | 179.6846 | 0.42685
2020-01-06 02:00 | 33099.8248 | 272 | 181 | 1227 | 2959 | 3.51 | 2.51 | 0.73 | 3.51 | 417.7012 | 1.262% | 12.048 | 5.7331 | 11.3034 | 131.0666 | 160.1512 | 0.38341
2020-01-06 03:00 | 33754.3151 | 278 | 172 | 1227 | 2959 | 3.51 | 2.51 | 0.73 | 3.36 | 435.2591 | 1.289% | 12.5826 | 5.567 | 11.5501 | 128.2043 | 157.904 | 0.36278
2020-01-06 04:00 | 35155.0836 | 349 | 227 | 1227 | 2959 | 5 | 3.46 | 0.74 | 4.25 | 474.2226 | 1.349% | 23.5391 | 10.5949 | 12.2481 | 169.6399 | 216.022 | 0.45553
2020-01-06 05:00 | 37949.7448 | 557 | 298 | 1227 | 2959 | 13.06 | 6 | 0.74 | 7.33 | 541.7703 | 1.428% | 103.8496 | 25.5255 | 12.9623 | 309.6387 | 451.9761 | 0.83426
2020-01-06 06:00 | 41793.2083 | 671 | 265 | 2036 | 2797 | 29.75 | 6.48 | 5 | 18.8 | 626.9886 | 1.5% | 299.4769 | 25.7617 | 152.722 | 788.8678 | 1266.8285 | 2.0205
2020-01-06 07:00 | 43758.8398 | 339 | 272 | 2036 | 2797 | 13.91 | 7.72 | 4.85 | 13.05 | 683.9227 | 1.563% | 73.7001 | 32.8192 | 154.3337 | 570.485 | 831.3379 | 1.2155
2020-01-06 08:00 | 43280.0384 | 266 | 309 | 2036 | 2797 | 6 | 10 | 4 | 8.5 | 666.6985 | 1.54% | 24.5853 | 47.5993 | 125.4526 | 366.2294 | 563.8666 | 0.84576
2020-01-06 09:00 | 41773.1829 | 268 | 296 | 2036 | 2797 | 4.72 | 9.1 | 3.64 | 6.45 | 610.0257 | 1.46% | 18.4726 | 39.3354 | 108.2255 | 263.4527 | 429.4862 | 0.70405
2020-01-06 10:00 | 40598.1054 | 237 | 386 | 1612 | 2868 | 3 | 10.09 | 0.96 | 5.15 | 550.2364 | 1.355% | 9.6364 | 52.7864 | 20.9739 | 200.1842 | 283.5809 | 0.51538
2020-01-06 11:00 | 39516.3545 | 263 | 350 | 1612 | 2868 | 3.51 | 10 | 0.95 | 4.98 | 511.4658 | 1.294% | 11.9482 | 45.301 | 19.8211 | 184.8622 | 261.9326 | 0.51212
2020-01-06 12:00 | 38798.4609 | 189 | 308 | 1612 | 2868 | 3 | 8.12 | 0.95 | 4.98 | 477.5287 | 1.231% | 6.9786 | 30.7816 | 18.8484 | 175.7897 | 232.3983 | 0.48667
2020-01-06 13:00 | 38559.6693 | 198 | 275 | 1612 | 2868 | 3 | 6 | 0.95 | 5 | 452.0259 | 1.172% | 6.9633 | 19.3426 | 17.9522 | 168.1044 | 212.3626 | 0.4698
2020-01-06 14:00 | 38431.3733 | 171 | 233 | 1418 | 2868 | 2.06 | 4.9 | 0.9 | 3.65 | 431.8472 | 1.124% | 3.9583 | 12.8291 | 14.3405 | 117.6295 | 148.7573 | 0.34447
2020-01-06 15:00 | 38448.6429 | 234 | 205 | 1418 | 2868 | 3 | 4.05 | 0.75 | 3.61 | 433.6663 | 1.128% | 7.9179 | 9.3645 | 11.9953 | 116.778 | 146.0557 | 0.33679
2020-01-06 16:00 | 38371.9147 | 330 | 166 | 1418 | 2868 | 4.96 | 3.5 | 0.75 | 5 | 432.2734 | 1.127% | 18.4391 | 6.5452 | 11.9807 | 161.5452 | 198.5103 | 0.45922
2020-01-06 17:00 | 39196.9257 | 541 | 225 | 1418 | 2868 | 13.8 | 6 | 0.75 | 13 | 476.0108 | 1.214% | 90.6653 | 16.3945 | 12.9152 | 452.7801 | 572.7552 | 1.2032
2020-01-06 18:00 | 40835.8763 | 392 | 294 | 1901 | 2868 | 9.71 | 8.61 | 3.21 | 9.5 | 543.4943 | 1.331% | 50.6592 | 33.6902 | 81.2158 | 362.6234 | 528.1886 | 0.97184
2020-01-06 19:00 | 40602.6438 | 239 | 275 | 1901 | 2868 | 3.51 | 5.6 | 3.23 | 7.73 | 544.9741 | 1.342% | 11.2597 | 20.6701 | 82.415 | 297.5639 | 411.9086 | 0.75583
2020-01-06 20:00 | 39997.8033 | 201 | 278 | 1901 | 2868 | 3.72 | 6 | 2.44 | 7.72 | 520.2512 | 1.301% | 9.7256 | 21.6957 | 60.3322 | 287.9874 | 379.7408 | 0.72992
2020-01-06 21:00 | 38841.7815 | 195 | 333 | 1901 | 2868 | 3.76 | 6 | 1.42 | 8 | 493.7951 | 1.271% | 9.3212 | 25.4005 | 34.3177 | 291.6868 | 360.7262 | 0.73052
2020-01-06 22:00 | 36869.7727 | 201 | 369 | 1196 | 2998 | 3.51 | 6 | 0.74 | 6.41 | 455.2714 | 1.235% | 8.7117 | 27.3387 | 10.9286 | 237.2955 | 284.2744 | 0.62441
2020-01-06 23:00 | 34953.4075 | 206 | 351 | 1196 | 2998 | 3.51 | 6 | 0.74 | 5.59 | 420.3327 | 1.203% | 8.6952 | 25.3257 | 10.6431 | 201.5334 | 246.1974 | 0.58572
2020-01-07 | 33846.4977 | 188 | 248 | 1196 | 2998 | 1.33 | 3.25 | 0.74 | 3 | 399.756 | 1.181% | 2.9532 | 9.5195 | 10.4531 | 106.2268 | 129.1526 | 0.32308
2020-01-07 01:00 | 33427.6744 | 252 | 186 | 1196 | 2998 | 3 | 3.46 | 0.74 | 3 | 395.9039 | 1.184% | 8.9538 | 7.6221 | 10.4821 | 106.5213 | 133.5792 | 0.3374
2020-01-07 02:00 | 33556.7343 | 272 | 181 | 1227 | 2959 | 2.46 | 3.46 | 0.74 | 2.61 | 411.2851 | 1.226% | 8.201 | 7.6757 | 11.1286 | 94.6561 | 121.6614 | 0.29581
2020-01-07 03:00 | 34067.931 | 278 | 172 | 1227 | 2959 | 2.98 | 3.01 | 0.74 | 3 | 436.0981 | 1.28% | 10.6047 | 6.6273 | 11.6229 | 113.633 | 142.4879 | 0.32673
2020-01-07 04:00 | 35611.6591 | 349 | 227 | 1227 | 2959 | 3.82 | 5.15 | 0.74 | 3.03 | 480.8766 | 1.35% | 18.0024 | 15.7861 | 12.2608 | 121.0679 | 167.1171 | 0.34753
2020-01-07 05:00 | 38705.3388 | 557 | 298 | 1227 | 2959 | 8.82 | 7 | 0.74 | 6.01 | 561.983 | 1.452% | 71.3306 | 30.2877 | 13.1834 | 258.2092 | 373.011 | 0.66374
2020-01-07 06:00 | 43146.0804 | 671 | 265 | 2036 | 2797 | 32.22 | 10 | 4.35 | 17.06 | 680.9831 | 1.578% | 341.2267 | 41.8255 | 139.7855 | 753.1239 | 1275.9616 | 1.8737
2020-01-07 07:00 | 45067.459 | 339 | 272 | 2036 | 2797 | 12.08 | 10 | 4 | 12.08 | 739.7176 | 1.641% | 67.2155 | 44.6449 | 133.6721 | 554.5776 | 800.11 | 1.0816
2020-01-07 08:00 | 44088.6116 | 266 | 309 | 2036 | 2797 | 6 | 9.19 | 4 | 7.92 | 707.0572 | 1.604% | 25.5953 | 45.541 | 130.6068 | 355.2596 | 557.0027 | 0.78778
2020-01-07 09:00 | 42334.8814 | 268 | 296 | 2036 | 2797 | 5 | 6.81 | 4 | 5.9 | 635.5008 | 1.501% | 20.1151 | 30.2591 | 122.2519 | 247.7206 | 420.3468 | 0.66144
2020-01-07 10:00 | 40883.3307 | 237 | 386 | 1612 | 2868 | 3.82 | 13.39 | 0.95 | 4.59 | 568.9527 | 1.392% | 12.5992 | 71.928 | 21.3117 | 183.1984 | 289.0373 | 0.50802
2020-01-07 11:00 | 39615.9192 | 263 | 350 | 1612 | 2868 | 3.22 | 10 | 0.94 | 3.5 | 504.9816 | 1.275% | 10.7949 | 44.6143 | 19.3152 | 127.9537 | 202.6781 | 0.40136
2020-01-07 12:00 | 38584.4495 | 189 | 308 | 1612 | 2868 | 3 | 8.61 | 0.94 | 3.24 | 457.6923 | 1.186% | 6.7258 | 31.4568 | 17.9744 | 110.2264 | 166.3834 | 0.36353
2020-01-07 13:00 | 38096.3952 | 198 | 275 | 1612 | 2868 | 2.94 | 6 | 0.94 | 3.18 | 438.5102 | 1.151% | 6.7005 | 18.9924 | 17.4417 | 104.9789 | 148.1135 | 0.33777
2020-01-07 14:00 | 37601.4398 | 171 | 233 | 1418 | 2868 | 1.7 | 3.5 | 0.85 | 2.5 | 430.227 | 1.144% | 3.3261 | 9.3308 | 13.7908 | 82.0375 | 108.4851 | 0.25216
2020-01-07 15:00 | 37285.2161 | 234 | 205 | 1418 | 2868 | 2.34 | 3.01 | 0.75 | 2.4 | 435.6319 | 1.168% | 6.3976 | 7.2095 | 12.4257 | 80.4217 | 106.4545 | 0.24437
2020-01-07 16:00 | 37446.0104 | 330 | 166 | 1418 | 2868 | 4.36 | 1.86 | 0.75 | 4.5 | 447.4965 | 1.195% | 17.1943 | 3.6898 | 12.7093 | 154.2324 | 187.8259 | 0.41973
2020-01-07 17:00 | 38518.5589 | 541 | 225 | 1418 | 2868 | 12.38 | 4 | 0.75 | 9 | 506.3527 | 1.315% | 88.0443 | 11.8311 | 13.9804 | 339.3163 | 453.1721 | 0.89497
2020-01-07 18:00 | 41016.0338 | 392 | 294 | 1901 | 2868 | 8.57 | 6 | 3.42 | 7.77 | 575.5417 | 1.403% | 47.14 | 24.7527 | 91.2287 | 312.6967 | 475.8181 | 0.82673
2020-01-07 19:00 | 41517.9192 | 239 | 275 | 1901 | 2868 | 3.43 | 6 | 2.42 | 6.47 | 588.8101 | 1.418% | 11.626 | 23.4004 | 65.2435 | 263.162 | 363.4319 | 0.61723
2020-01-07 20:00 | 41776.2561 | 201 | 278 | 1901 | 2868 | 3.84 | 6 | 2.25 | 5 | 581.2626 | 1.391% | 10.7392 | 23.2081 | 59.5124 | 199.5226 | 292.9822 | 0.50404
2020-01-07 21:00 | 41185.0784 | 195 | 333 | 1901 | 2868 | 3.61 | 6 | 1.42 | 4.11 | 564.0402 | 1.37% | 9.6408 | 27.3631 | 36.9692 | 161.4326 | 235.4057 | 0.41736
2020-01-07 22:00 | 39643.4059 | 201 | 369 | 1196 | 2998 | 3 | 8.61 | 0.74 | 6 | 534.8889 | 1.349% | 8.136 | 42.8669 | 11.9414 | 242.7032 | 305.6475 | 0.57142
2020-01-07 23:00 | 38050.3932 | 206 | 351 | 1196 | 2998 | 3 | 8.49 | 0.74 | 8 | 513.2046 | 1.349% | 8.3353 | 40.1926 | 11.937 | 323.4842 | 383.949 | 0.74814
2020-01-08 | 37253.2203 | 188 | 248 | 1196 | 2998 | 4 | 4 | 0.74 | 6 | 480.1315 | 1.289% | 9.692 | 12.7852 | 11.4067 | 231.8351 | 265.719 | 0.55343
2020-01-08 01:00 | 37080.3815 | 252 | 186 | 1196 | 2998 | 4 | 3 | 0.74 | 5.06 | 476.5058 | 1.285% | 12.9534 | 7.1706 | 11.3733 | 194.9423 | 226.4397 | 0.47521
2020-01-08 02:00 | 37419.164 | 272 | 181 | 1227 | 2959 | 4 | 3 | 0.74 | 5.01 | 495.9161 | 1.325% | 14.4193 | 7.1964 | 12.0335 | 196.4702 | 230.1193 | 0.46403
2020-01-08 03:00 | 38115.5703 | 278 | 172 | 1227 | 2959 | 4 | 3 | 0.74 | 4.5 | 522.7287 | 1.371% | 15.2503 | 7.0766 | 12.4523 | 182.6129 | 217.3921 | 0.41588
2020-01-08 04:00 | 39701.6344 | 349 | 227 | 1227 | 2959 | 5 | 3.5 | 0.74 | 5 | 563.8608 | 1.42% | 24.7833 | 11.2839 | 12.8955 | 210.1254 | 259.0881 | 0.45949
2020-01-08 05:00 | 42900.2601 | 557 | 298 | 1227 | 2959 | 13 | 4 | 0.74 | 9 | 640.3457 | 1.493% | 108.0819 | 17.7922 | 13.5529 | 397.5045 | 536.9315 | 0.8385
2020-01-08 06:00 | 47378.2942 | 671 | 265 | 2036 | 2797 | 22.37 | 6 | 4 | 15.5 | 753.0415 | 1.589% | 238.5767 | 25.2718 | 129.4426 | 689.0705 | 1082.3616 | 1.4373
2020-01-08 07:00 | 48976.1894 | 339 | 272 | 2036 | 2797 | 14.07 | 6.5 | 4 | 13.89 | 787.653 | 1.608% | 76.7085 | 28.4336 | 130.9748 | 624.8052 | 860.9222 | 1.093
2020-01-08 08:00 | 47289.5944 | 266 | 309 | 2036 | 2797 | 8.04 | 12 | 3.07 | 8.69 | 725.8325 | 1.535% | 32.8253 | 56.9129 | 95.9372 | 373.0638 | 558.7391 | 0.76979
2020-01-08 09:00 | 44856.9196 | 268 | 296 | 2036 | 2797 | 6 | 11.87 | 3.22 | 6.41 | 624.8756 | 1.393% | 22.4001 | 48.9448 | 91.3267 | 249.7553 | 412.4269 | 0.66001
2020-01-08 10:00 | 42989.8828 | 237 | 386 | 1612 | 2868 | 5 | 12 | 0.87 | 5.26 | 537.8231 | 1.251% | 14.8249 | 57.9484 | 17.5452 | 188.7287 | 279.0472 | 0.51885
2020-01-08 11:00 | 41404.9563 | 263 | 350 | 1612 | 2868 | 5.46 | 12 | 0.87 | 6.5 | 482.2807 | 1.165% | 16.7261 | 48.9212 | 16.3355 | 217.1401 | 299.1229 | 0.62023
2020-01-08 12:00 | 40051.4085 | 189 | 308 | 1612 | 2868 | 3 | 10 | 0.87 | 6.5 | 436.7559 | 1.09% | 6.1831 | 33.587 | 15.2934 | 203.2888 | 258.3524 | 0.59153
2020-01-08 13:00 | 39197.1442 | 198 | 275 | 1612 | 2868 | 3 | 10 | 0.85 | 6 | 408.2412 | 1.042% | 6.1866 | 28.6415 | 14.2707 | 179.2226 | 228.3214 | 0.55928
2020-01-08 14:00 | 38534.3138 | 171 | 233 | 1418 | 2868 | 3 | 8.3 | 0.75 | 5 | 390.3304 | 1.013% | 5.1964 | 19.5893 | 10.7726 | 145.2559 | 180.8143 | 0.46323
2020-01-08 15:00 | 38142.4921 | 234 | 205 | 1418 | 2868 | 5 | 6 | 0.75 | 6.5 | 385.1149 | 1.01% | 11.8132 | 12.419 | 10.7379 | 188.2235 | 223.1935 | 0.57955
2020-01-08 16:00 | 38555.2988 | 330 | 166 | 1418 | 2868 | 7.5 | 4.47 | 0.75 | 7.5 | 395.9952 | 1.027% | 25.4203 | 7.6212 | 10.923 | 220.9257 | 264.8902 | 0.66892
2020-01-08 17:00 | 40013.5729 | 541 | 225 | 1418 | 2868 | 17.81 | 5.39 | 0.75 | 11.5 | 437.7567 | 1.094% | 105.4112 | 13.2677 | 11.6349 | 360.8298 | 491.1437 | 1.122
2020-01-08 18:00 | 42042.6168 | 392 | 294 | 1901 | 2868 | 9 | 8.67 | 1.01 | 9 | 491.7806 | 1.17% | 41.2677 | 29.8159 | 22.4587 | 301.928 | 395.4703 | 0.80416
2020-01-08 19:00 | 41964.7295 | 239 | 275 | 1901 | 2868 | 3.61 | 7.06 | 1.01 | 9 | 492.8212 | 1.174% | 10.1323 | 22.8004 | 22.548 | 303.1284 | 358.6091 | 0.72767
2020-01-08 20:00 | 41390.8968 | 201 | 278 | 1901 | 2868 | 4.12 | 6 | 1.01 | 7 | 474.27 | 1.146% | 9.4889 | 19.1125 | 22.0001 | 230.0372 | 280.6386 | 0.59173
2020-01-08 21:00 | 39865.7571 | 195 | 333 | 1901 | 2868 | 4.06 | 7.34 | 1 | 6 | 433.9334 | 1.088% | 8.6175 | 26.605 | 20.6921 | 187.3068 | 243.2215 | 0.5605
2020-01-08 22:00 | 37460.7308 | 201 | 369 | 1196 | 2998 | 3 | 12 | 0.73 | 10 | 378.6097 | 1.011% | 6.0944 | 44.7531 | 8.8241 | 303.0032 | 362.6748 | 0.95791
2020-01-08 23:00 | 34983.2405 | 206 | 351 | 1196 | 2998 | 3 | 11.9 | 0.73 | 10 | 337.0672 | 0.9635% | 5.9545 | 40.2449 | 8.4122 | 288.8605 | 343.4721 | 1.019
2020-01-09 | 33377.1829 | 188 | 248 | 1196 | 2998 | 3 | 12 | 0.73 | 6.5 | 309.2513 | 0.9265% | 5.2257 | 27.5737 | 8.0894 | 180.5539 | 221.4426 | 0.71606
2020-01-09 01:00 | 32400.4368 | 252 | 186 | 1196 | 2998 | 7.11 | 10.84 | 0.73 | 7.11 | 294.0156 | 0.9074% | 16.2588 | 18.2962 | 7.9227 | 193.4286 | 235.9064 | 0.80236
2020-01-09 02:00 | 31902.0486 | 272 | 181 | 1227 | 2959 | 7.91 | 11.05 | 0.73 | 7.11 | 287.051 | 0.8998% | 19.3591 | 17.9962 | 8.0595 | 189.3019 | 234.7168 | 0.81768
2020-01-09 03:00 | 31645.1972 | 278 | 172 | 1227 | 2959 | 9.1 | 9.06 | 0.73 | 8.3 | 284.4475 | 0.8989% | 22.7395 | 14.0072 | 8.0512 | 220.7585 | 265.5564 | 0.93359
2020-01-09 04:00 | 32254.7159 | 349 | 227 | 1227 | 2959 | 11.21 | 10 | 0.73 | 10 | 291.3566 | 0.9033% | 35.3397 | 20.5049 | 8.0909 | 267.2863 | 331.2218 | 1.1368
2020-01-09 05:00 | 34252.1963 | 557 | 298 | 1227 | 2959 | 25 | 12 | 0.73 | 9 | 321.7014 | 0.9392% | 130.7856 | 33.5863 | 8.4126 | 250.1221 | 422.9066 | 1.3146
2020-01-09 06:00 | 37602.1165 | 671 | 265 | 2036 | 2797 | 25 | 8.61 | 1.14 | 13 | 371.7352 | 0.9886% | 165.8379 | 22.5564 | 22.9458 | 359.4655 | 570.8057 | 1.5355
2020-01-09 07:00 | 38888.8095 | 339 | 272 | 2036 | 2797 | 9.38 | 9.78 | 1.2 | 9.52 | 398.9781 | 1.026% | 32.6232 | 27.2918 | 25.0659 | 273.1831 | 358.164 | 0.8977
2020-01-09 08:00 | 38688.3564 | 266 | 309 | 2036 | 2797 | 6 | 12.1 | 1.2 | 9 | 409.6189 | 1.059% | 16.8979 | 39.5862 | 25.8678 | 266.523 | 348.8748 | 0.85171
2020-01-09 09:00 | 38881.4495 | 268 | 296 | 2036 | 2797 | 5 | 11.47 | 1.14 | 7 | 419.6745 | 1.079% | 14.4636 | 36.6459 | 25.0526 | 211.3298 | 287.4918 | 0.68504
2020-01-09 10:00 | 39161.0631 | 237 | 386 | 1612 | 2868 | 4 | 12 | 0.92 | 5.14 | 417.6267 | 1.066% | 10.1098 | 49.3972 | 15.8156 | 157.2085 | 232.5311 | 0.55679
2020-01-09 11:00 | 39273.9117 | 263 | 350 | 1612 | 2868 | 5 | 12 | 0.92 | 7 | 427.1825 | 1.088% | 14.3033 | 45.6834 | 16.131 | 218.3668 | 294.4845 | 0.68936
2020-01-09 12:00 | 39264.4231 | 189 | 308 | 1612 | 2868 | 3 | 11.22 | 0.89 | 6.36 | 438.8879 | 1.118% | 6.3378 | 38.6276 | 16.0365 | 203.8875 | 264.8894 | 0.60355
2020-01-09 13:00 | 39222.1988 | 198 | 275 | 1612 | 2868 | 3 | 10 | 0.84 | 6.37 | 434.3479 | 1.107% | 6.578 | 30.4536 | 14.9951 | 202.3133 | 254.34 | 0.58557
2020-01-09 14:00 | 38963.1982 | 171 | 233 | 1418 | 2868 | 3 | 6 | 0.75 | 6.39 | 427.1892 | 1.096% | 5.6245 | 15.3276 | 11.6601 | 200.9304 | 233.5426 | 0.5467
2020-01-09 15:00 | 38778.1699 | 234 | 205 | 1418 | 2868 | 5 | 6 | 0.75 | 7 | 416.4181 | 1.074% | 12.564 | 13.2083 | 11.4204 | 215.5855 | 252.7782 | 0.60703
2020-01-09 16:00 | 38831.6634 | 330 | 166 | 1418 | 2868 | 8.47 | 3.5 | 0.75 | 8.47 | 438.0927 | 1.128% | 31.5339 | 6.5548 | 11.9982 | 274.0581 | 324.145 | 0.7399
2020-01-09 17:00 | 39436.4023 | 541 | 225 | 1418 | 2868 | 19.52 | 6.15 | 0.75 | 18.72 | 474.684 | 1.204% | 127.1114 | 16.6558 | 12.801 | 646.2377 | 802.8059 | 1.6912
2020-01-09 18:00 | 40942.9199 | 392 | 294 | 1901 | 2868 | 12.44 | 12 | 1.12 | 12.51 | 497.3631 | 1.215% | 59.2381 | 42.8572 | 25.864 | 435.8442 | 563.8034 | 1.1336
2020-01-09 19:00 | 40788.3001 | 239 | 275 | 1901 | 2868 | 3 | 8.84 | 1.12 | 9 | 489.0292 | 1.199% | 8.5964 | 29.1463 | 25.527 | 309.4716 | 372.7414 | 0.76221
2020-01-09 20:00 | 40243.872 | 201 | 278 | 1901 | 2868 | 3 | 6 | 1.01 | 6.73 | 458.4842 | 1.139% | 6.8698 | 19.0029 | 21.874 | 219.8968 | 267.6435 | 0.58376
2020-01-09 21:00 | 39068.9228 | 195 | 333 | 1901 | 2868 | 3.61 | 7.3 | 1.01 | 8 | 412.8288 | 1.057% | 7.4384 | 25.6865 | 20.2881 | 242.4419 | 295.855 | 0.71665
2020-01-09 22:00 | 36936.3388 | 201 | 369 | 1196 | 2998 | 5 | 11.06 | 0.74 | 11.53 | 371.6458 | 1.006% | 10.1121 | 41.0636 | 8.9051 | 347.8054 | 407.8862 | 1.0975
2020-01-09 23:00 | 34498.5908 | 206 | 351 | 1196 | 2998 | 3.61 | 12 | 0.74 | 12 | 330.3919 | 0.9577% | 7.122 | 40.3382 | 8.476 | 344.541 | 400.4772 | 1.2121
2020-01-10 | 32720.4274 | 188 | 248 | 1196 | 2998 | 2.3 | 12 | 0.74 | 11 | 299.6164 | 0.9157% | 3.9594 | 27.2508 | 8.1042 | 301.9749 | 341.2893 | 1.1391
2020-01-10 01:00 | 31799.3504 | 252 | 186 | 1196 | 2998 | 5 | 10.49 | 0.74 | 11 | 282.1276 | 0.8872% | 11.1789 | 17.3107 | 7.8522 | 292.5847 | 328.9265 | 1.1659
2020-01-10 02:00 | 31184.1825 | 272 | 181 | 1227 | 2959 | 6.5 | 12 | 0.74 | 7.21 | 273.4619 | 0.8769% | 15.504 | 19.0468 | 7.9623 | 187.0866 | 229.5997 | 0.8396
2020-01-10 03:00 | 31084.8823 | 278 | 172 | 1227 | 2959 | 6.5 | 10.03 | 0.74 | 8.48 | 270.732 | 0.8709% | 15.738 | 15.0252 | 7.908 | 218.5401 | 257.2112 | 0.95006
2020-01-10 04:00 | 31542.1588 | 349 | 227 | 1227 | 2959 | 10 | 11.47 | 0.74 | 10.3 | 276.6514 | 0.8771% | 30.6102 | 22.8366 | 7.9638 | 267.3152 | 328.7257 | 1.1882
2020-01-10 05:00 | 33247.0247 | 557 | 298 | 1227 | 2959 | 17 | 12 | 0.74 | 9.23 | 298.0544 | 0.8965% | 84.8881 | 32.0583 | 8.1399 | 244.844 | 369.9302 | 1.2412
2020-01-10 06:00 | 36511.666 | 671 | 265 | 2036 | 2797 | 17 | 12 | 5 | 11.35 | 348.7291 | 0.9551% | 108.9502 | 30.3727 | 97.2309 | 303.211 | 539.7648 | 1.5478
2020-01-10 07:00 | 38127.8639 | 339 | 272 | 2036 | 2797 | 8.41 | 12 | 5 | 8.74 | 440.1574 | 1.154% | 32.9125 | 37.6804 | 117.5204 | 282.2081 | 470.3214 | 1.0685
2020-01-10 08:00 | 38350.6722 | 266 | 309 | 2036 | 2797 | 6 | 12 | 5 | 7.89 | 442.8631 | 1.155% | 18.4302 | 42.819 | 117.5559 | 254.8391 | 433.6441 | 0.97918
2020-01-10 09:00 | 39094.9808 | 268 | 296 | 2036 | 2797 | 8.33 | 12 | 5 | 9.68 | 446.1336 | 1.141% | 25.4756 | 40.5338 | 116.1694 | 308.9668 | 491.1455 | 1.1009
2020-01-10 10:00 | 39798.5774 | 237 | 386 | 1612 | 2868 | 4.22 | 14.51 | 1.01 | 9.13 | 448.2881 | 1.126% | 11.2655 | 63.0876 | 18.339 | 294.944 | 387.6362 | 0.8647
2020-01-10 11:00 | 40100.8177 | 263 | 350 | 1612 | 2868 | 4.23 | 13.22 | 1.01 | 6.04 | 466.4006 | 1.163% | 12.939 | 53.8152 | 18.9362 | 201.4754 | 287.1658 | 0.61571
2020-01-10 12:00 | 40101.1523 | 189 | 308 | 1612 | 2868 | 3.01 | 12 | 1.01 | 6.92 | 476.4217 | 1.188% | 6.7587 | 43.9103 | 19.3429 | 235.787 | 305.7989 | 0.64187
2020-01-10 13:00 | 40154.2207 | 198 | 275 | 1612 | 2868 | 3 | 9.23 | 0.97 | 5.5 | 481.8354 | 1.2% | 7.1278 | 30.458 | 18.7631 | 189.282 | 245.6309 | 0.50978
2020-01-10 14:00 | 39955.51 | 171 | 233 | 1418 | 2868 | 3 | 6.43 | 0.92 | 5.01 | 482.3645 | 1.207% | 6.1932 | 18.087 | 15.7494 | 173.4665 | 213.496 | 0.4426
2020-01-10 15:00 | 39700.6692 | 234 | 205 | 1418 | 2868 | 4.7 | 6 | 0.92 | 5.01 | 473.7685 | 1.193% | 13.1245 | 14.6782 | 15.568 | 171.4689 | 214.8395 | 0.45347
2020-01-10 16:00 | 39993.5364 | 330 | 166 | 1418 | 2868 | 5.51 | 5.73 | 0.92 | 5.68 | 459.5936 | 1.149% | 20.8954 | 10.9307 | 14.9916 | 187.2025 | 234.0201 | 0.50919
2020-01-10 17:00 | 40746.5263 | 541 | 225 | 1418 | 2868 | 15 | 6 | 0.92 | 13.06 | 495.6055 | 1.216% | 98.7038 | 16.4202 | 15.8675 | 455.5833 | 586.5749 | 1.1836
2020-01-10 18:00 | 41240.2988 | 392 | 294 | 1901 | 2868 | 12.48 | 12 | 4 | 12.5 | 508.2266 | 1.232% | 60.2887 | 43.4775 | 93.7082 | 441.799 | 639.2735 | 1.2579
2020-01-10 19:00 | 40440.3769 | 239 | 275 | 1901 | 2868 | 5 | 10.28 | 3.12 | 8.5 | 490.7903 | 1.214% | 14.5027 | 34.3089 | 71.9809 | 295.8549 | 416.6474 | 0.84893
2020-01-10 20:00 | 39385.7932 | 201 | 278 | 1901 | 2868 | 4.38 | 6 | 2.25 | 6.5 | 412.3543 | 1.047% | 9.2172 | 17.4633 | 44.7812 | 195.1747 | 266.6364 | 0.64662
2020-01-10 21:00 | 38386.9697 | 195 | 333 | 1901 | 2868 | 4.25 | 10.93 | 2.25 | 6.5 | 380.5899 | 0.9915% | 8.2167 | 36.0859 | 42.407 | 184.8272 | 271.5369 | 0.71346
2020-01-10 22:00 | 37044.9072 | 201 | 369 | 1196 | 2998 | 4.95 | 13.18 | 0.74 | 10 | 349.6472 | 0.9438% | 9.3908 | 45.9032 | 8.3534 | 282.9653 | 346.6127 | 0.99132
2020-01-10 23:00 | 35335.1822 | 206 | 351 | 1196 | 2998 | 4.28 | 13.72 | 0.74 | 12.44 | 322.1965 | 0.9118% | 8.0394 | 43.9111 | 8.0701 | 340.0678 | 400.0884 | 1.2418
2020-01-11 | 33491.2594 | 188 | 248 | 1196 | 2998 | 3.6 | 11.58 | 0.73 | 114.67 | 299.7527 | 0.895% | 6.0575 | 25.7035 | 7.8142 | 3076.8978 | 3116.473 | 10.3968
2020-01-11 01:00 | 32501.0636 | 252 | 186 | 1196 | 2998 | 7 | 6.38 | 0.73 | 113.18 | 283.7562 | 0.8731% | 15.4009 | 10.3605 | 7.6226 | 2962.4372 | 2995.8212 | 10.5577
2020-01-11 02:00 | 32261.2547 | 272 | 181 | 1227 | 2959 | 6.5 | 12 | 0.74 | 10 | 283.1468 | 0.8777% | 15.5172 | 19.063 | 7.9691 | 259.702 | 302.2512 | 1.0675
2020-01-11 03:00 | 32473.8934 | 278 | 172 | 1227 | 2959 | 6.5 | 8.61 | 0.74 | 10 | 309.624 | 0.9535% | 17.2289 | 14.1199 | 8.6572 | 282.1274 | 322.1334 | 1.0404
2020-01-11 04:00 | 33161.575 | 349 | 227 | 1227 | 2959 | 7 | 7 | 0.74 | 10 | 320.446 | 0.9663% | 23.6071 | 15.3548 | 8.774 | 285.9333 | 333.6691 | 1.0413
2020-01-11 05:00 | 34650.3899 | 557 | 298 | 1227 | 2959 | 200 | 12 | 0.74 | 12.1 | 331.5818 | 0.9569% | 1066.0259 | 34.22 | 8.6888 | 342.6201 | 1451.5548 | 4.3777
2020-01-11 06:00 | 36829.2268 | 671 | 265 | 2036 | 2797 | 17 | 11.73 | 4.75 | 11 | 411.205 | 1.117% | 127.3612 | 34.7064 | 107.9785 | 343.5191 | 613.5653 | 1.4921
2020-01-11 07:00 | 39366.205 | 339 | 272 | 2036 | 2797 | 5.3 | 11.64 | 4 | 6 | 494.6108 | 1.256% | 22.5744 | 39.7797 | 102.3241 | 210.855 | 375.5331 | 0.75925
2020-01-11 08:00 | 41737.1035 | 266 | 309 | 2036 | 2797 | 6 | 12 | 4.75 | 8.41 | 569.1247 | 1.364% | 21.763 | 50.5621 | 131.8732 | 320.7551 | 524.9533 | 0.92239
2020-01-11 09:00 | 43533.8691 | 268 | 296 | 2036 | 2797 | 5 | 6.09 | 4 | 6.98 | 597.9033 | 1.373% | 18.4038 | 24.7578 | 111.8514 | 268.1338 | 423.1469 | 0.70772
2020-01-11 10:00 | 44407.25 | 237 | 386 | 1612 | 2868 | 3.22 | 12 | 1.01 | 7.14 | 598.5166 | 1.348% | 10.2855 | 62.4296 | 21.9436 | 275.994 | 370.6528 | 0.61929
2020-01-11 11:00 | 44117.5638 | 263 | 350 | 1612 | 2868 | 4 | 12 | 1.01 | 7 | 588.0962 | 1.333% | 14.0234 | 55.9869 | 21.7032 | 267.6172 | 359.3307 | 0.61101
2020-01-11 12:00 | 43015.4004 | 189 | 308 | 1612 | 2868 | 3 | 6.8 | 1 | 4.42 | 553.9254 | 1.288% | 7.3015 | 26.9704 | 20.7583 | 163.2408 | 218.271 | 0.39404
2020-01-11 13:00 | 41306.6116 | 198 | 275 | 1612 | 2868 | 3 | 6 | 0.96 | 4.04 | 517.0704 | 1.252% | 7.4356 | 20.6545 | 19.3716 | 145.0409 | 192.5027 | 0.37229
2020-01-11 14:00 | 39743.4235 | 171 | 233 | 1418 | 2868 | 2.01 | 5.23 | 0.91 | 3.78 | 482.9736 | 1.215% | 4.1769 | 14.8087 | 15.6811 | 131.7435 | 166.41 | 0.34455
2020-01-11 15:00 | 38761.0924 | 234 | 205 | 1418 | 2868 | 3 | 3.18 | 0.91 | 3.5 | 473.9463 | 1.223% | 8.5836 | 7.971 | 15.778 | 122.7384 | 155.071 | 0.32719
2020-01-11 16:00 | 38679.7395 | 330 | 166 | 1418 | 2868 | 5 | 0.3 | 0.91 | 4.93 | 482.2566 | 1.247% | 20.5721 | 0.6209 | 16.0884 | 176.2872 | 213.5685 | 0.44285
2020-01-11 17:00 | 40098.0107 | 541 | 225 | 1418 | 2868 | 21.02 | 3.66 | 0.96 | 16.67 | 514.3123 | 1.283% | 145.8593 | 10.5625 | 17.4603 | 613.2236 | 787.1057 | 1.5304
2020-01-11 18:00 | 42555.1842 | 392 | 294 | 1901 | 2868 | 15.13 | 8.61 | 5 | 15.69 | 561.668 | 1.32% | 78.2803 | 33.4101 | 125.4525 | 593.9219 | 831.0647 | 1.4796
2020-01-11 19:00 | 43085.2399 | 239 | 275 | 1901 | 2868 | 4.37 | 5.97 | 3.03 | 8.5 | 567.1995 | 1.316% | 13.7495 | 21.613 | 75.8284 | 320.9263 | 432.1172 | 0.76184
2020-01-11 20:00 | 43365.8046 | 201 | 278 | 1901 | 2868 | 3 | 6 | 2.25 | 6.32 | 554.0586 | 1.278% | 7.7042 | 21.311 | 54.6478 | 231.5819 | 315.2449 | 0.56897
2020-01-11 21:00 | 43275.459 | 195 | 333 | 1901 | 2868 | 3 | 12 | 2.25 | 4.21 | 538.0602 | 1.243% | 7.2735 | 49.6838 | 53.1807 | 150.1241 | 260.2621 | 0.4837
2020-01-11 22:00 | 42635.6585 | 201 | 369 | 1196 | 2998 | 2.82 | 12 | 0.74 | 10 | 515.626 | 1.209% | 6.855 | 53.5512 | 10.7035 | 362.5713 | 433.681 | 0.84108
2020-01-11 23:00 | 41650.5468 | 206 | 351 | 1196 | 2998 | 3.18 | 12 | 0.74 | 10 | 487.5881 | 1.171% | 7.6688 | 49.3084 | 10.3608 | 350.9652 | 418.3032 | 0.8579
2020-01-12 | 40837.3554 | 188 | 248 | 1196 | 2998 | 1.61 | 5.22 | 0.74 | 3 | 482.9371 | 1.183% | 3.5795 | 15.3093 | 10.4664 | 106.3618 | 135.7169 | 0.28102
2020-01-12 01:00 | 40364.0322 | 252 | 186 | 1196 | 2998 | 2.01 | 4 | 0.74 | 3 | 487.3048 | 1.207% | 6.1151 | 8.9821 | 10.6849 | 108.5823 | 134.3644 | 0.27573
2020-01-12 02:00 | 40229.9082 | 272 | 181 | 1227 | 2959 | 2.01 | 4.09 | 0.75 | 3 | 500.4427 | 1.244% | 6.801 | 9.2089 | 11.4475 | 110.426 | 137.8834 | 0.27552
2020-01-12 03:00 | 40405.695 | 278 | 172 | 1227 | 2959 | 2.29 | 3.37 | 0.75 | 3 | 520.2151 | 1.287% | 8.1964 | 7.4627 | 11.848 | 114.2896 | 141.7967 | 0.27257
2020-01-12 04:00 | 40985.6442 | 349 | 227 | 1227 | 2959 | 4 | 4.82 | 0.75 | 4 | 540.5757 | 1.319% | 18.4124 | 14.431 | 12.1375 | 156.1096 | 201.0906 | 0.37199
2020-01-12 05:00 | 42054.9528 | 557 | 298 | 1227 | 2959 | 10.77 | 6 | 0.75 | 6.25 | 575.3613 | 1.368% | 82.0719 | 24.4619 | 12.5901 | 253.0163 | 372.1402 | 0.64679
2020-01-12 06:00 | 43640.2604 | 671 | 265 | 2036 | 2797 | 15.1 | 8.61 | 5.26 | 8.5 | 633.3488 | 1.451% | 147.0466 | 33.1135 | 155.4244 | 345.038 | 680.6225 | 1.0746
2020-01-12 07:00 | 45251.4394 | 339 | 272 | 2036 | 2797 | 8.27 | 8.01 | 5 | 7 | 703.3465 | 1.554% | 43.5755 | 33.864 | 158.2285 | 304.3179 | 539.9859 | 0.76774
2020-01-12 08:00 | 45874.6523 | 266 | 309 | 2036 | 2797 | 6 | 12 | 5 | 7 | 713.0426 | 1.554% | 24.8071 | 57.6345 | 158.2306 | 304.3219 | 544.994 | 0.76432
2020-01-12 09:00 | 45210.5599 | 268 | 296 | 2036 | 2797 | 6 | 8.61 | 5 | 6.3 | 658.4801 | 1.456% | 23.4201 | 37.1191 | 148.2691 | 256.6468 | 465.4551 | 0.70686
2020-01-12 10:00 | 43550.4677 | 237 | 386 | 1612 | 2868 | 3 | 15.31 | 1.01 | 5.5 | 588.0946 | 1.35% | 9.6012 | 79.8026 | 21.9857 | 213.0081 | 324.3976 | 0.55161
2020-01-12 11:00 | 41664.8658 | 263 | 350 | 1612 | 2868 | 3.2 | 12 | 1.01 | 4.02 | 530.9099 | 1.274% | 10.724 | 53.518 | 20.7461 | 146.9116 | 231.8997 | 0.4368
2020-01-12 12:00 | 39940.0543 | 189 | 308 | 1612 | 2868 | 3 | 9.51 | 1 | 4.53 | 517.4939 | 1.296% | 7.3465 | 37.9514 | 20.8863 | 168.3348 | 234.519 | 0.45318
2020-01-12 13:00 | 38555.2135 | 198 | 275 | 1612 | 2868 | 3 | 8.93 | 1 | 4.15 | 523.1344 | 1.357% | 8.0597 | 33.3207 | 21.8723 | 161.4944 | 224.7471 | 0.42962
2020-01-12 14:00 | 37252.0527 | 171 | 233 | 1418 | 2868 | 2.01 | 6 | 0.92 | 3.5 | 501.7718 | 1.347% | 4.6297 | 18.8306 | 17.572 | 135.2083 | 176.2404 | 0.35124
2020-01-12 15:00 | 36740.1806 | 234 | 205 | 1418 | 2868 | 3 | 3.71 | 0.92 | 2.48 | 488.4839 | 1.33% | 9.3335 | 10.112 | 17.345 | 94.567 | 131.3575 | 0.26891
2020-01-12 16:00 | 37098.7858 | 330 | 166 | 1418 | 2868 | 3.92 | 0.01 | 0.91 | 3.34 | 511.0318 | 1.377% | 17.8192 | 0.022866 | 17.7748 | 131.9514 | 167.5683 | 0.3279
2020-01-12 17:00 | 38894.6292 | 541 | 225 | 1418 | 2868 | 19 | 5.88 | 0.97 | 11.52 | 562.0829 | 1.445% | 148.5462 | 19.1192 | 19.8774 | 477.4659 | 665.0087 | 1.1831
2020-01-12 18:00 | 41276.6894 | 392 | 294 | 1901 | 2868 | 14.15 | 8.01 | 5 | 14.15 | 618.9736 | 1.5% | 83.1783 | 35.314 | 142.5343 | 608.5592 | 869.5858 | 1.4049
2020-01-12 19:00 | 41565.5211 | 239 | 275 | 1901 | 2868 | 4.57 | 6 | 4 | 8.5 | 626.7819 | 1.508% | 16.4701 | 24.881 | 114.6635 | 367.6049 | 523.6196 | 0.83541
2020-01-12 20:00 | 41176.8837 | 201 | 278 | 1901 | 2868 | 3.75 | 6 | 2.25 | 5 | 611.2579 | 1.484% | 11.1892 | 24.7609 | 63.4944 | 212.8728 | 312.3174 | 0.51094
2020-01-12 21:00 | 40251.8089 | 195 | 333 | 1901 | 2868 | 3 | 6 | 2.25 | 4 | 581.5353 | 1.445% | 8.4517 | 28.866 | 61.7953 | 165.7409 | 264.8539 | 0.45544
2020-01-12 22:00 | 38246.0918 | 201 | 369 | 1196 | 2998 | 2.01 | 8.61 | 0.74 | 3.91 | 517.9993 | 1.354% | 5.4719 | 43.03 | 11.9868 | 158.7634 | 219.2522 | 0.42327
2020-01-12 23:00 | 36324.9192 | 206 | 351 | 1196 | 2998 | 2.01 | 10.21 | 0.74 | 5 | 442.1582 | 1.217% | 5.0401 | 43.622 | 10.773 | 182.4629 | 241.898 | 0.54708
2020-01-13 | 35034.024 | 188 | 248 | 1196 | 2998 | 1.03 | 4.72 | 0.74 | 3 | 408.896 | 1.167% | 2.26 | 13.6621 | 10.3297 | 104.9725 | 131.2243 | 0.32092
2020-01-13 01:00 | 34420.4004 | 252 | 186 | 1196 | 2998 | 3 | 3.5 | 0.74 | 3 | 375.6678 | 1.091% | 8.2511 | 7.1051 | 9.6594 | 98.1614 | 123.177 | 0.32789
2020-01-13 02:00 | 34267.8453 | 272 | 181 | 1227 | 2959 | 3.09 | 3.16 | 0.74 | 3 | 352.2827 | 1.028% | 8.6404 | 5.8799 | 9.3343 | 91.258 | 115.1125 | 0.32676
2020-01-13 03:00 | 34594.9863 | 278 | 172 | 1227 | 2959 | 3.1 | 3.05 | 0.74 | 3 | 343.9946 | 0.9943% | 8.5693 | 5.2163 | 9.0285 | 88.2683 | 111.0824 | 0.32292
2020-01-13 04:00 | 35815.5211 | 349 | 227 | 1227 | 2959 | 4 | 5.29 | 0.74 | 3 | 353.2833 | 0.9864% | 13.7701 | 11.845 | 8.9563 | 87.5625 | 122.1338 | 0.34571
2020-01-13 05:00 | 38390.5387 | 557 | 298 | 1227 | 2959 | 11.16 | 6 | 0.74 | 6.25 | 396.6617 | 1.033% | 64.2267 | 18.4741 | 9.3815 | 191.0826 | 283.1649 | 0.71387
2020-01-13 06:00 | 42173.3144 | 671 | 265 | 2036 | 2797 | 26.46 | 6.78 | 5 | 14.97 | 480.4519 | 1.139% | 202.2668 | 20.4686 | 115.9738 | 477.0089 | 815.7181 | 1.6978
2020-01-13 07:00 | 43511.0937 | 339 | 272 | 2036 | 2797 | 10 | 6.42 | 4 | 9.5 | 509.4381 | 1.171% | 39.6909 | 20.4454 | 95.3519 | 311.1054 | 466.5935 | 0.9159
2020-01-13 08:00 | 43055.1217 | 266 | 309 | 2036 | 2797 | 6 | 8.99 | 4.22 | 6.22 | 496.6046 | 1.153% | 18.4085 | 32.0409 | 99.1006 | 200.6637 | 350.2136 | 0.70522
2020-01-13 09:00 | 42785.4062 | 268 | 296 | 2036 | 2797 | 5 | 6.36 | 4 | 5.3 | 484.0911 | 1.131% | 15.1613 | 21.3 | 92.1445 | 167.7258 | 296.3316 | 0.61214
2020-01-13 10:00 | 42544.1286 | 237 | 386 | 1612 | 2868 | 3 | 12 | 0.99 | 3.61 | 468.8317 | 1.102% | 7.8351 | 51.0441 | 17.5864 | 114.0942 | 190.5599 | 0.40646
2020-01-13 11:00 | 42086.4358 | 263 | 350 | 1612 | 2868 | 4 | 8.69 | 0.99 | 4.23 | 462.9367 | 1.1% | 11.5716 | 33.4555 | 17.5541 | 133.444 | 196.0253 | 0.42344
2020-01-13 12:00 | 41482.9515 | 189 | 308 | 1612 | 2868 | 3 | 7.76 | 0.99 | 3.61 | 456.9283 | 1.101% | 6.2454 | 26.3264 | 17.5784 | 114.042 | 164.1921 | 0.35934
2020-01-13 13:00 | 40957.4814 | 198 | 275 | 1612 | 2868 | 3 | 6.51 | 0.99 | 3.61 | 444.1809 | 1.084% | 6.4419 | 19.4151 | 17.3072 | 112.2827 | 155.447 | 0.34996
2020-01-13 14:00 | 40401.914 | 171 | 233 | 1418 | 2868 | 3 | 6 | 0.91 | 3.61 | 436.9942 | 1.082% | 5.5487 | 15.121 | 13.957 | 111.9851 | 146.6118 | 0.3355
2020-01-13 15:00 | 39991.7981 | 234 | 205 | 1418 | 2868 | 3.91 | 5.49 | 0.91 | 3.61 | 437.9206 | 1.095% | 10.0188 | 12.324 | 14.13 | 113.3733 | 149.8461 | 0.34218
2020-01-13 16:00 | 40269.9362 | 330 | 166 | 1418 | 2868 | 5 | 3.5 | 0.91 | 4.77 | 447.753 | 1.112% | 18.346 | 6.46 | 14.3475 | 152.1091 | 191.2625 | 0.42716
2020-01-13 17:00 | 41423.2832 | 541 | 225 | 1418 | 2868 | 15.5 | 6 | 0.96 | 10.5 | 495.2462 | 1.196% | 100.2549 | 16.1403 | 16.2751 | 360.0353 | 492.7056 | 0.99487
2020-01-13 18:00 | 42564.8727 | 392 | 294 | 1901 | 2868 | 13.03 | 6.68 | 4 | 12.5 | 524.7174 | 1.233% | 62.9658 | 24.2102 | 93.7381 | 441.94 | 622.8541 | 1.187
2020-01-13 19:00 | 41922.6328 | 239 | 275 | 1901 | 2868 | 5 | 6 | 3.6 | 6.68 | 522.1454 | 1.245% | 14.8837 | 20.5507 | 85.2369 | 238.6154 | 359.2867 | 0.6881
2020-01-13 20:00 | 40987.5244 | 201 | 278 | 1901 | 2868 | 5 | 6 | 2.42 | 5.94 | 500.9697 | 1.222% | 12.2836 | 20.3871 | 56.2286 | 208.2214 | 297.1207 | 0.59309
2020-01-13 21:00 | 39405.5459 | 195 | 333 | 1901 | 2868 | 4.31 | 6 | 2.27 | 5.01 | 464.6995 | 1.179% | 9.9112 | 23.5619 | 50.8889 | 169.4461 | 253.8081 | 0.54618
2020-01-13 22:00 | 36924.6044 | 201 | 369 | 1196 | 2998 | 3.07 | 10.01 | 0.74 | 4.9 | 409.3921 | 1.109% | 6.8416 | 40.9528 | 9.8127 | 162.8738 | 220.4809 | 0.53856
2020-01-13 23:00 | 34590.2223 | 206 | 351 | 1196 | 2998 | 2.01 | 10.01 | 0.74 | 6 | 355.5661 | 1.028% | 4.2563 | 36.1167 | 9.0977 | 184.9055 | 234.3762 | 0.65916
2020-01-14 | 32960.1783 | 188 | 248 | 1196 | 2998 | 1.7 | 3 | 0.74 | 4 | 321.4464 | 0.9753% | 3.1169 | 7.2559 | 8.6314 | 116.9528 | 135.9571 | 0.42295
2020-01-14 01:00 | 32168.8896 | 252 | 186 | 1196 | 2998 | 1.9 | 3.17 | 0.74 | 3 | 305.2561 | 0.9489% | 4.5434 | 5.595 | 8.3983 | 85.3456 | 103.8823 | 0.34031
2020-01-14 02:00 | 31693.4876 | 272 | 181 | 1227 | 2959 | 2.2 | 3 | 0.74 | 3 | 299.013 | 0.9435% | 5.6456 | 5.1229 | 8.5664 | 83.7503 | 103.0852 | 0.34475
2020-01-14 03:00 | 31594.403 | 278 | 172 | 1227 | 2959 | 2.24 | 3 | 0.74 | 3 | 295.086 | 0.934% | 5.8161 | 4.8193 | 8.4804 | 82.9096 | 102.0254 | 0.34575
2020-01-14 04:00 | 32283.394 | 349 | 227 | 1227 | 2959 | 4.15 | 3 | 0.74 | 3.74 | 307.9663 | 0.9539% | 13.8165 | 6.4964 | 8.6616 | 105.57 | 134.5445 | 0.43688
2020-01-14 05:00 | 34342.0992 | 557 | 298 | 1227 | 2959 | 7.18 | 5.05 | 0.74 | 4.78 | 345.6371 | 1.006% | 40.2507 | 15.1461 | 9.1384 | 142.3529 | 206.8881 | 0.59857
2020-01-14 06:00 | 37793.1796 | 671 | 265 | 2036 | 2797 | 17 | 6 | 4.51 | 8.87 | 428.6484 | 1.134% | 129.3776 | 18.0337 | 104.1459 | 281.3869 | 532.9441 | 1.2433
2020-01-14 07:00 | 39294.3948 | 339 | 272 | 2036 | 2797 | 8.37 | 6 | 4 | 8.14 | 475.3107 | 1.21% | 34.322 | 19.7409 | 98.511 | 275.3999 | 427.9738 | 0.90041
2020-01-14 08:00 | 39239.8301 | 266 | 309 | 2036 | 2797 | 6 | 7.34 | 4 | 6.41 | 481.9946 | 1.228% | 19.6041 | 27.8593 | 100.0352 | 220.2245 | 367.7231 | 0.76292
2020-01-14 09:00 | 39491.941 | 268 | 296 | 2036 | 2797 | 5 | 6.86 | 4 | 7.5 | 481.7787 | 1.22% | 16.3472 | 24.7717 | 99.3521 | 255.9133 | 396.3842 | 0.82275
2020-01-14 10:00 | 39851.2399 | 237 | 386 | 1612 | 2868 | 3.57 | 12 | 1 | 7.91 | 479.8646 | 1.204% | 10.1881 | 55.7758 | 19.4107 | 273.1697 | 358.5443 | 0.74718
2020-01-14 11:00 | 39779.1337 | 263 | 350 | 1612 | 2868 | 5 | 11.89 | 1 | 7.41 | 473.0694 | 1.189% | 15.6385 | 49.4902 | 19.1706 | 252.7359 | 337.0352 | 0.71244
2020-01-14 12:00 | 39642.3216 | 189 | 308 | 1612 | 2868 | 3 | 6.11 | 1 | 5.69 | 460.7062 | 1.162% | 6.5894 | 21.8704 | 18.734 | 189.6515 | 236.8453 | 0.51409
2020-01-14 13:00 | 39869.9668 | 198 | 275 | 1612 | 2868 | 3 | 6 | 1 | 5.37 | 448.9653 | 1.126% | 6.6889 | 18.5802 | 18.1523 | 173.4285 | 216.8499 | 0.483
2020-01-14 14:00 | 39996.402 | 171 | 233 | 1418 | 2868 | 3 | 6 | 0.91 | 5 | 449.0442 | 1.123% | 5.7595 | 15.6955 | 14.4872 | 160.9968 | 196.9391 | 0.43857
2020-01-14 15:00 | 39871.3619 | 234 | 205 | 1418 | 2868 | 4.99 | 6 | 0.91 | 5 | 451.8404 | 1.133% | 13.2325 | 13.9389 | 14.6232 | 162.5074 | 204.3019 | 0.45216
2020-01-14 16:00 | 40119.3864 | 330 | 166 | 1418 | 2868 | 6.02 | 2.81 | 0.91 | 5.83 | 464.6014 | 1.158% | 23.0058 | 5.4018 | 14.9432 | 193.6306 | 236.9814 | 0.51007
2020-01-14 17:00 | 40739.1035 | 541 | 225 | 1418 | 2868 | 15 | 4.43 | 0.97 | 14.38 | 488.2939 | 1.199% | 97.2654 | 11.9469 | 16.4861 | 494.3197 | 620.0181 | 1.2698
2020-01-14 18:00 | 42053.1565 | 392 | 294 | 1901 | 2868 | 10.93 | 7.75 | 4.42 | 11.1 | 538.5292 | 1.281% | 54.8677 | 29.1783 | 107.6007 | 407.6738 | 599.3205 | 1.1129
2020-01-14 19:00 | 41755.3154 | 239 | 275 | 1901 | 2868 | 5.22 | 6 | 4.22 | 6.76 | 524.8572 | 1.257% | 15.6819 | 20.7402 | 100.8379 | 243.6998 | 380.9598 | 0.72584
2020-01-14 20:00 | 41003.7789 | 201 | 278 | 1901 | 2868 | 4.27 | 5.89 | 4 | 5.15 | 489.0728 | 1.193% | 10.237 | 19.5303 | 90.6968 | 176.1717 | 296.6358 | 0.60653
2020-01-14 21:00 | 39759.9192 | 195 | 333 | 1901 | 2868 | 3 | 6 | 2.17 | 6 | 434.1492 | 1.092% | 6.3878 | 21.8167 | 45.0438 | 187.8987 | 261.147 | 0.60151
2020-01-14 22:00 | 37527.8649 | 201 | 369 | 1196 | 2998 | 3.61 | 8.61 | 0.74 | 10 | 374.0267 | 0.9967% | 7.2319 | 31.6649 | 8.8209 | 298.7998 | 346.5175 | 0.92645
2020-01-14 23:00 | 34963.3984 | 206 | 351 | 1196 | 2998 | 3.51 | 9.46 | 0.74 | 15 | 326.6319 | 0.9342% | 6.7549 | 31.0201 | 8.2681 | 420.1147 | 466.1578 | 1.4272
2020-01-15 | 33138.2386 | 188 | 248 | 1196 | 2998 | 3.51 | 6 | 0.74 | 8 | 297.501 | 0.8978% | 5.9241 | 13.3586 | 7.9455 | 215.3181 | 242.5464 | 0.81528
2020-01-15 01:00 | 32011.5929 | 252 | 186 | 1196 | 2998 | 4 | 6 | 0.74 | 6 | 281.3005 | 0.8787% | 8.8578 | 9.8068 | 7.7773 | 158.0688 | 184.5106 | 0.65592
2020-01-15 02:00 | 31397.9442 | 272 | 181 | 1227 | 2959 | 4 | 6 | 0.74 | 5 | 273.5018 | 0.8711% | 9.4774 | 9.46 | 7.9093 | 128.8766 | 155.7231 | 0.56937
2020-01-15 03:00 | 31269.4132 | 278 | 172 | 1227 | 2959 | 4 | 6 | 0.74 | 5 | 271.0608 | 0.8669% | 9.6394 | 8.946 | 7.8709 | 128.2514 | 154.7076 | 0.57075
2020-01-15 04:00 | 31849.4075 | 349 | 227 | 1227 | 2959 | 5.8 | 6 | 0.74 | 5 | 274.1436 | 0.8607% | 17.4233 | 11.7234 | 7.8154 | 127.3479 | 164.31 | 0.59936
2020-01-15 05:00 | 33755.5464 | 557 | 298 | 1227 | 2959 | 17 | 6 | 0.74 | 9.14 | 301.9681 | 0.8946% | 84.7071 | 15.995 | 8.1225 | 241.9397 | 350.7643 | 1.1616
2020-01-15 06:00 | 37133.6367 | 671 | 265 | 2036 | 2797 | 13 | 7 | 4 | 9.03 | 364.5922 | 0.9818% | 85.6457 | 18.2131 | 79.9609 | 247.982 | 431.8017 | 1.1843
2020-01-15 07:00 | 38679.623 | 339 | 272 | 2036 | 2797 | 5.2 | 7 | 3.62 | 5.5 | 411.1497 | 1.063% | 18.7379 | 20.2388 | 78.3437 | 163.5208 | 280.8412 | 0.68306
2020-01-15 08:00 | 38647.1696 | 266 | 309 | 2036 | 2797 | 5 | 12 | 3.65 | 5.65 | 434.4736 | 1.124% | 14.9519 | 41.6855 | 83.5442 | 177.6588 | 317.8404 | 0.73155
2020-01-15 09:00 | 39295.4046 | 268 | 296 | 2036 | 2797 | 5 | 7.19 | 3.65 | 6.49 | 476.533 | 1.213% | 16.2501 | 25.809 | 90.1201 | 220.1346 | 352.3139 | 0.73933
2020-01-15 10:00 | 39954.9235 | 237 | 386 | 1612 | 2868 | 5 | 14.34 | 0.99 | 8.2 | 495.1185 | 1.239% | 14.6844 | 68.5923 | 19.776 | 291.4284 | 394.4811 | 0.79674
2020-01-15 11:00 | 40497.4541 | 263 | 350 | 1612 | 2868 | 4.67 | 12 | 0.99 | 7.12 | 498.0364 | 1.23% | 15.1045 | 51.6515 | 19.6261 | 251.1265 | 337.5085 | 0.67768
2020-01-15 12:00 | 40816.6432 | 189 | 308 | 1612 | 2868 | 3 | 6 | 0.99 | 5.52 | 493.5471 | 1.209% | 6.8561 | 22.3457 | 19.2971 | 191.4298 | 239.9286 | 0.48613
2020-01-15 13:00 | 41356.2786 | 198 | 275 | 1612 | 2868 | 3 | 6 | 0.99 | 5.61 | 503.6034 | 1.218% | 7.2333 | 20.0924 | 19.4333 | 195.9247 | 242.6836 | 0.48189
2020-01-15 14:00 | 41745.042 | 171 | 233 | 1418 | 2868 | 3 | 5.7 | 0.9 | 6.49 | 516.4947 | 1.237% | 6.3471 | 16.4321 | 15.7899 | 230.2952 | 268.8643 | 0.52056
2020-01-15 15:00 | 41851.18 | 234 | 205 | 1418 | 2868 | 4.7 | 3.5 | 0.9 | 6.28 | 523.0386 | 1.25% | 13.7448 | 8.967 | 15.9494 | 225.0945 | 263.7558 | 0.50428
2020-01-15 16:00 | 41830.8623 | 330 | 166 | 1418 | 2868 | 7.51 | 3.5 | 0.9 | 8.36 | 518.5044 | 1.24% | 30.7192 | 7.2016 | 15.8188 | 297.1947 | 350.9343 | 0.67682
2020-01-15 17:00 | 42205.6351 | 541 | 225 | 1418 | 2868 | 20.22 | 6 | 0.96 | 16.33 | 530.2216 | 1.256% | 137.4249 | 16.9598 | 17.1015 | 588.3724 | 759.8586 | 1.4331
2020-01-15 18:00 | 43232.4502 | 392 | 294 | 1901 | 2868 | 10.37 | 6 | 4.34 | 10.37 | 557.6357 | 1.29% | 52.4331 | 22.753 | 106.4174 | 383.6177 | 565.2213 | 1.0136
2020-01-15 19:00 | 42603.1285 | 239 | 275 | 1901 | 2868 | 3.93 | 6 | 3.93 | 6 | 545.7198 | 1.281% | 12.0315 | 21.1355 | 95.698 | 220.4239 | 349.2889 | 0.64005
2020-01-15 20:00 | 41625.8148 | 201 | 278 | 1901 | 2868 | 4.04 | 4.71 | 3.76 | 4.95 | 520.5747 | 1.251% | 10.1554 | 16.3752 | 89.3903 | 177.5434 | 293.4643 | 0.56373
2020-01-15 21:00 | 40065.2652 | 195 | 333 | 1901 | 2868 | 3.61 | 6 | 2.17 | 5.84 | 484.3078 | 1.209% | 8.5093 | 24.1518 | 49.8649 | 202.4629 | 284.9889 | 0.58845
2020-01-15 22:00 | 37470.6836 | 201 | 369 | 1196 | 2998 | 4 | 6 | 0.74 | 9.17 | 431.7949 | 1.152% | 9.2649 | 25.5131 | 10.1988 | 316.8012 | 361.7781 | 0.83785
2020-01-15 23:00 | 34909.3226 | 206 | 351 | 1196 | 2998 | 3.61 | 7 | 0.74 | 8 | 368.3527 | 1.055% | 7.8469 | 25.9255 | 9.3387 | 253.072 | 296.183 | 0.80407
2020-01-16 | 33082.7581 | 188 | 248 | 1196 | 2998 | 3.2 | 6 | 0.74 | 5 | 333.0504 | 1.007% | 6.0564 | 14.98 | 8.9099 | 150.9072 | 180.8535 | 0.54302
2020-01-16 01:00 | 31981.7345 | 252 | 186 | 1196 | 2998 | 3.49 | 6 | 0.74 | 5 | 301.2227 | 0.9419% | 8.2835 | 10.5111 | 8.3358 | 141.1846 | 168.315 | 0.55877
2020-01-16 02:00 | 31431.5281 | 272 | 181 | 1227 | 2959 | 4 | 6 | 0.74 | 5 | 281.7705 | 0.8965% | 9.7535 | 9.7355 | 8.1397 | 132.631 | 160.2596 | 0.56876
2020-01-16 03:00 | 31308.5265 | 278 | 172 | 1227 | 2959 | 4 | 6 | 0.74 | 5 | 278.4784 | 0.8895% | 9.8909 | 9.1793 | 8.0762 | 131.5964 | 158.7427 | 0.57004
2020-01-16 04:00 | 31935.2325 | 349 | 227 | 1227 | 2959 | 5.8 | 6 | 0.74 | 5 | 280.0129 | 0.8768% | 17.7485 | 11.9422 | 7.9613 | 129.7248 | 167.3768 | 0.59775
2020-01-16 05:00 | 33904.4375 | 557 | 298 | 1227 | 2959 | 65 | 6 | 0.74 | 8 | 301.0615 | 0.888% | 321.4898 | 15.8769 | 8.0626 | 210.2005 | 555.6298 | 1.8456
2020-01-16 06:00 | 37658.9511 | 671 | 265 | 2036 | 2797 | 17 | 4 | 3.05 | 7.7 | 353.0558 | 0.9375% | 106.9416 | 9.9376 | 58.2174 | 201.9102 | 377.0068 | 1.0678
2020-01-16 07:00 | 39425.1406 | 339 | 272 | 2036 | 2797 | 5.5 | 5 | 2.65 | 5.5 | 386.1431 | 0.9794% | 18.2615 | 13.3203 | 52.8444 | 150.6712 | 235.0974 | 0.60883
2020-01-16 08:00 | 39743.609 | 266 | 309 | 2036 | 2797 | 5 | 6 | 3.5 | 5.5 | 395.7553 | 0.9958% | 13.2438 | 18.4616 | 70.9586 | 153.1844 | 255.8484 | 0.64648
2020-01-16 09:00 | 40445.886 | 268 | 296 | 2036 | 2797 | 5 | 6 | 3.5 | 5.5 | 407.5144 | 1.008% | 13.5012 | 17.8942 | 71.7984 | 154.9972 | 258.1909 | 0.63357
2020-01-16 10:00 | 41273.5791 | 237 | 386 | 1612 | 2868 | 3.83 | 12 | 0.98 | 4.49 | 416.8812 | 1.01% | 9.1683 | 46.7852 | 15.9563 | 130.0666 | 201.9763 | 0.48449
2020-01-16 11:00 | 41729.9642 | 263 | 350 | 1612 | 2868 | 4.45 | 8.61 | 0.98 | 5.06 | 449.8179 | 1.078% | 12.6155 | 32.4833 | 17.0286 | 156.4294 | 218.5568 | 0.48588
2020-01-16 12:00 | 41991.4511 | 189 | 308 | 1612 | 2868 | 3 | 6 | 0.98 | 4.3 | 462.9808 | 1.103% | 6.2515 | 20.3753 | 17.4178 | 135.9721 | 180.0167 | 0.38882
2020-01-16 13:00 | 42152.2366 | 198 | 275 | 1612 | 2868 | 3 | 5.02 | 0.98 | 5 | 473.2272 | 1.123% | 6.6686 | 15.4983 | 17.7354 | 160.9897 | 200.8921 | 0.42452
2020-01-16 14:00 | 42100.0241 | 171 | 233 | 1418 | 2868 | 3 | 5.02 | 0.9 | 5 | 477.3778 | 1.134% | 5.817 | 13.2629 | 14.471 | 162.6032 | 196.1541 | 0.4109
2020-01-16 15:00 | 41862.0387 | 234 | 205 | 1418 | 2868 | 4 | 3.49 | 0.91 | 4.83 | 478.3591 | 1.143% | 10.6957 | 8.1755 | 14.7452 | 158.2924 | 191.9088 | 0.40118
2020-01-16 16:00 | 42172.1354 | 330 | 166 | 1418 | 2868 | 5 | 2.12 | 0.9 | 4.96 | 492.0504 | 1.167% | 19.2517 | 4.1061 | 14.8903 | 165.9758 | 204.2238 | 0.41505
2020-01-16 17:00 | 43061.5022 | 541 | 225 | 1418 | 2868 | 19.99 | 6 | 0.97 | 16.07 | 532.9888 | 1.238% | 133.8563 | 16.7095 | 17.0246 | 570.4583 | 738.0487 | 1.3847
2020-01-16 18:00 | 44141.4235 | 392 | 294 | 1901 | 2868 | 10.99 | 7 | 4.24 | 11.04 | 574.3576 | 1.301% | 56.0557 | 26.7782 | 104.8779 | 411.9877 | 599.6996 | 1.0441
2020-01-16 19:00 | 43760.0863 | 239 | 275 | 1901 | 2868 | 4 | 6 | 4 | 6.95 | 573.2501 | 1.31% | 12.5234 | 21.6147 | 99.6112 | 261.1139 | 394.8632 | 0.68881
2020-01-16 20:00 | 42896.1552 | 201 | 278 | 1901 | 2868 | 4 | 3.52 | 4 | 5.77 | 556.6997 | 1.298% | 10.4342 | 12.6996 | 98.6835 | 214.7621 | 336.5794 | 0.6046
2020-01-16 21:00 | 41333.705 | 195 | 333 | 1901 | 2868 | 3.51 | 5.02 | 2.28 | 5.34 | 521.084 | 1.261% | 8.6287 | 21.0742 | 54.6412 | 193.074 | 277.4181 | 0.53239
2020-01-16 22:00 | 38863.138 | 201 | 369 | 1196 | 2998 | 4.14 | 6 | 0.74 | 5.01 | 469.9567 | 1.209% | 10.0627 | 26.773 | 10.7024 | 181.6307 | 229.1689 | 0.48764
2020-01-16 23:00 | 36464.8525 | 206 | 351 | 1196 | 2998 | 3.7 | 6 | 0.74 | 4.87 | 421.0634 | 1.155% | 8.8012 | 24.3182 | 10.2196 | 168.5907 | 211.9298 | 0.50332
2020-01-17 | 34660.3786 | 188 | 248 | 1196 | 2998 | 0.73 | 4.79 | 0.73 | 3 | 391.032 | 1.128% | 1.5483 | 13.4019 | 9.8499 | 101.4687 | 126.2688 | 0.32291
2020-01-17 01:00 | 33616.5127 | 252 | 186 | 1196 | 2998 | 1.33 | 3.5 | 0.73 | 2.43 | 377.5239 | 1.123% | 3.764 | 7.3109 | 9.805 | 81.8144 | 102.6942 | 0.27202
2020-01-17 02:00 | 33052.638 | 272 | 181 | 1227 | 2959 | 1.33 | 3.5 | 0.73 | 2.25 | 372.2584 | 1.126% | 4.0744 | 7.1349 | 10.088 | 74.9835 | 96.2807 | 0.25864
2020-01-17 03:00 | 32958.0332 | 278 | 172 | 1227 | 2959 | 1.33 | 3.46 | 0.73 | 2.27 | 374.7952 | 1.137% | 4.2046 | 6.7676 | 10.1859 | 76.3842 | 97.5424 | 0.26026
2020-01-17 04:00 | 33625.4095 | 349 | 227 | 1227 | 2959 | 2.96 | 4.03 | 0.74 | 3 | 389.9099 | 1.16% | 11.9788 | 10.6079 | 10.5287 | 102.935 | 136.0503 | 0.34893
2020-01-17 05:00 | 35603.7067 | 557 | 298 | 1227 | 2959 | 7 | 6 | 0.74 | 5.05 | 433.4742 | 1.217% | 47.4702 | 21.7689 | 11.0546 | 181.93 | 262.2238 | 0.60494
2020-01-17 06:00 | 38963.7877 | 671 | 265 | 2036 | 2797 | 20.39 | 6 | 3.31 | 12.96 | 490.4946 | 1.259% | 172.2316 | 20.0157 | 84.8357 | 456.3211 | 733.4041 | 1.4952
2020-01-17 07:00 | 40529.4785 | 339 | 272 | 2036 | 2797 | 9.5 | 6.65 | 2.65 | 9.5 | 518.3576 | 1.279% | 41.189 | 23.1339 | 69.0052 | 339.84 | 473.1682 | 0.91282
2020-01-17 08:00 | 40769.9117 | 266 | 309 | 2036 | 2797 | 4.96 | 9.11 | 3.5 | 5.5 | 531.3463 | 1.303% | 17.195 | 36.6872 | 92.8718 | 200.4901 | 347.2441 | 0.65352
2020-01-17 09:00 | 41306.4414 | 268 | 296 | 2036 | 2797 | 4 | 8.61 | 3.12 | 5.05 | 578.1022 | 1.4% | 15.0031 | 35.6682 | 88.9036 | 197.6836 | 337.2586 | 0.58339
2020-01-17 10:00 | 41560.2646 | 237 | 386 | 1612 | 2868 | 3 | 11.33 | 0.97 | 4.45 | 590.9693 | 1.422% | 10.1101 | 62.1876 | 22.2343 | 181.4788 | 276.0108 | 0.46705
2020-01-17 11:00 | 41622.0006 | 263 | 350 | 1612 | 2868 | 3 | 11.03 | 0.96 | 3.45 | 587.5657 | 1.412% | 11.1381 | 54.4976 | 21.8459 | 139.6792 | 227.1607 | 0.38661
2020-01-17 12:00 | 41409.0035 | 189 | 308 | 1612 | 2868 | 3 | 11.33 | 0.96 | 3.5 | 565.5484 | 1.366% | 7.7439 | 47.6602 | 21.1354 | 137.0952 | 213.6347 | 0.37775
2020-01-17 13:00 | 41229.653 | 198 | 275 | 1612 | 2868 | 3 | 7.92 | 0.96 | 3.55 | 549.0405 | 1.332% | 7.9101 | 29.0036 | 20.6078 | 135.5821 | 193.1036 | 0.35171
2020-01-17 14:00 | 40901.4088 | 171 | 233 | 1418 | 2868 | 3 | 6 | 0.89 | 3.11 | 539.7536 | 1.32% | 6.7698 | 18.4486 | 16.6542 | 117.7055 | 159.5781 | 0.29565
2020-01-17 15:00 | 40576.9316 | 234 | 205 | 1418 | 2868 | 3.11 | 6 | 0.9 | 3 | 514.5351 | 1.268% | 9.2281 | 15.597 | 16.1828 | 109.1029 | 150.1108 | 0.29174
2020-01-17 16:00 | 40641.8089 | 330 | 166 | 1418 | 2868 | 4.17 | 3.46 | 0.89 | 3.37 | 497.8792 | 1.225% | 16.8578 | 7.0362 | 15.4603 | 118.4023 | 157.7565 | 0.31686
2020-01-17 17:00 | 41253.4026 | 541 | 225 | 1418 | 2868 | 13.33 | 6 | 0.96 | 7.47 | 517.2158 | 1.254% | 90.4148 | 16.9257 | 17.0671 | 268.6036 | 393.0111 | 0.75986
2020-01-17 18:00 | 41696.9788 | 392 | 294 | 1901 | 2868 | 7.74 | 12 | 3.64 | 6.94 | 525.6847 | 1.261% | 38.2514 | 44.4784 | 87.2377 | 250.9339 | 420.9015 | 0.80067
2020-01-17 19:00 | 40913.1946 | 239 | 275 | 1901 | 2868 | 3.11 | 8.61 | 2.85 | 3.15 | 496.8544 | 1.214% | 9.0266 | 28.7542 | 65.795 | 109.7123 | 213.2881 | 0.42928
2020-01-17 20:00 | 40042.6846 | 201 | 278 | 1901 | 2868 | 3.11 | 6 | 2.28 | 3.39 | 465.9182 | 1.164% | 7.2735 | 19.4081 | 50.4317 | 113.1268 | 190.24 | 0.40831
2020-01-17 21:00 | 38818.2398 | 195 | 333 | 1901 | 2868 | 3 | 6.73 | 2.12 | 3.11 | 436.5202 | 1.125% | 6.5785 | 25.2016 | 45.3196 | 100.3016 | 177.4013 | 0.4064
2020-01-17 22:00 | 37110.1901 | 201 | 369 | 1196 | 2998 | 4.1 | 10.01 | 0.73 | 4.52 | 394.8841 | 1.064% | 8.7691 | 39.304 | 9.2903 | 144.1938 | 201.5573 | 0.51042
2020-01-17 23:00 | 35013.7949 | 206 | 351 | 1196 | 2998 | 3.84 | 11.33 | 0.73 | 6 | 361.481 | 1.032% | 8.1667 | 41.0566 | 9.0136 | 185.7074 | 243.9443 | 0.67485
2020-01-18 | 33227.1741 | 188 | 248 | 1196 | 2998 | 3 | 5.76 | 0.72 | 5.2 | 343.1803 | 1.033% | 5.8252 | 14.7538 | 8.8939 | 161.0141 | 190.487 | 0.55506
2020-01-18 01:00 | 32056.5652 | 252 | 186 | 1196 | 2998 | 3.25 | 3.75 | 0.72 | 5.01 | 329.8386 | 1.029% | 8.4269 | 7.1768 | 8.8603 | 154.5446 | 179.0085 | 0.54272
2020-01-18 02:00 | 31350.031 | 272 | 181 | 1227 | 2959 | 3.61 | 3.71 | 0.74 | 5.01 | 340.1257 | 1.085% | 10.6531 | 7.2854 | 9.8509 | 160.8363 | 188.6258 | 0.55458
2020-01-18 03:00 | 31046.3671 | 278 | 172 | 1227 | 2959 | 4 | 3 | 0.74 | 5.01 | 329.6919 | 1.062% | 11.8087 | 5.4796 | 9.6421 | 157.4274 | 184.3578 | 0.55918
2020-01-18 04:00 | 31119.4886 | 349 | 227 | 1227 | 2959 | 6.5 | 6 | 0.73 | 5.81 | 304.7177 | 0.9792% | 22.2128 | 13.3365 | 8.7707 | 168.3396 | 212.6597 | 0.69789
2020-01-18 05:00 | 31765.6564 | 557 | 298 | 1227 | 2959 | 12 | 6 | 0.73 | 8 | 298.3979 | 0.9394% | 62.7877 | 16.796 | 8.4141 | 222.3683 | 310.366 | 1.0401
2020-01-18 06:00 | 33198.7225 | 671 | 265 | 2036 | 2797 | 15.42 | 10.42 | 4.32 | 7.32 | 310.0788 | 0.934% | 96.6402 | 25.7908 | 82.1509 | 191.2292 | 395.8111 | 1.2765
2020-01-18 07:00 | 34805.2861 | 339 | 272 | 2036 | 2797 | 7 | 11.69 | 4.44 | 6.44 | 344.5092 | 0.9898% | 23.4884 | 31.4731 | 89.478 | 178.2928 | 322.7323 | 0.93679
2020-01-18 08:00 | 36298.4717 | 266 | 309 | 2036 | 2797 | 5 | 13.21 | 3.57 | 5.57 | 379.936 | 1.047% | 13.9211 | 42.7251 | 76.0796 | 163.0684 | 295.7942 | 0.77854
2020-01-18 09:00 | 37477.9528 | 268 | 296 | 2036 | 2797 | 5 | 12 | 4 | 6.4 | 405.2941 | 1.081% | 14.491 | 38.412 | 88.0708 | 193.5828 | 334.5567 | 0.82547
2020-01-18 10:00 | 38307.8496 | 237 | 386 | 1612 | 2868 | 4 | 14.61 | 0.99 | 6.4 | 410.2939 | 1.071% | 10.1535 | 60.4011 | 17.0926 | 196.5923 | 284.2394 | 0.69277
2020-01-18 11:00 | 38533.9749 | 263 | 350 | 1612 | 2868 | 5 | 12.85 | 0.97 | 6.5 | 406.7551 | 1.056% | 13.8808 | 47.4745 | 16.5054 | 196.7804 | 274.6411 | 0.6752
2020-01-18 12:00 | 38188.8903 | 189 | 308 | 1612 | 2868 | 3 | 12 | 0.97 | 4.52 | 401.5805 | 1.052% | 5.9624 | 38.8658 | 16.4427 | 136.318 | 197.5888 | 0.49203
2020-01-18 13:00 | 37563.7509 | 198 | 275 | 1612 | 2868 | 3 | 9.11 | 0.97 | 4.5 | 396.3633 | 1.055% | 6.2677 | 26.4348 | 16.4991 | 136.1809 | 185.3826 | 0.46771
2020-01-18 14:00 | 37026.8102 | 171 | 233 | 1418 | 2868 | 3 | 6 | 0.88 | 4.5 | 394.2825 | 1.065% | 5.4627 | 14.8867 | 13.2877 | 137.4304 | 171.0675 | 0.43387
2020-01-18 15:00 | 36674.7506 | 234 | 205 | 1418 | 2868 | 3.45 | 4.74 | 0.89 | 4.5 | 395.0926 | 1.077% | 8.6969 | 10.468 | 13.5956 | 139.0348 | 171.7953 | 0.43482
2020-01-18 16:00 | 36666.0911 | 330 | 166 | 1418 | 2868 | 4.96 | 5.62 | 0.88 | 4.96 | 409.6881 | 1.117% | 18.2888 | 10.424 | 13.9427 | 158.946 | 201.6015 | 0.49209
2020-01-18 17:00 | 37399.5055 | 541 | 225 | 1418 | 2868 | 18.08 | 6.99 | 0.95 | 10.5 | 441.2833 | 1.18% | 115.411 | 18.5572 | 15.8947 | 355.3204 | 505.1832 | 1.1448
2020-01-18 18:00 | 38966.1321 | 392 | 294 | 1901 | 2868 | 12.12 | 12 | 4.74 | 10.4 | 483.6641 | 1.241% | 58.9719 | 43.791 | 111.8451 | 370.2278 | 584.8359 | 1.2092
2020-01-18 19:00 | 39041.665 | 239 | 275 | 1901 | 2868 | 3.27 | 6 | 3.27 | 7.1 | 490.5932 | 1.257% | 9.8206 | 20.7337 | 78.113 | 255.8767 | 364.544 | 0.74307
2020-01-18 20:00 | 38801.4427 | 201 | 278 | 1901 | 2868 | 3.11 | 6 | 1.85 | 5.16 | 483.5915 | 1.246% | 7.7909 | 20.7887 | 43.8313 | 184.4419 | 256.8528 | 0.53114
2020-01-18 21:00 | 38290.0986 | 195 | 333 | 1901 | 2868 | 3 | 6 | 1.99 | 5 | 485.4653 | 1.268% | 7.417 | 25.3319 | 47.9631 | 181.8113 | 262.5232 | 0.54077
2020-01-18 22:00 | 37491.4638 | 201 | 369 | 1196 | 2998 | 3 | 12 | 0.72 | 5.01 | 456.1378 | 1.217% | 7.3364 | 53.873 | 10.4768 | 182.7397 | 254.4259 | 0.55778
2020-01-18 23:00 | 36544.999 | 206 | 351 | 1196 | 2998 | 3 | 8.61 | 0.72 | 5.01 | 433.3842 | 1.186% | 7.3288 | 35.839 | 10.212 | 178.1207 | 231.5004 | 0.53417
2020-01-19 | 35825.5283 | 188 | 248 | 1196 | 2998 | 1.33 | 4.3 | 0.72 | 4.66 | 445.4952 | 1.244% | 3.1093 | 13.2608 | 10.7081 | 173.7273 | 200.8055 | 0.45075
2020-01-19 01:00 | 35408.9143 | 252 | 186 | 1196 | 2998 | 1.7 | 3.95 | 0.72 | 3.62 | 464.3312 | 1.311% | 5.6178 | 9.6344 | 11.2922 | 142.3166 | 168.861 | 0.36366
2020-01-19 02:00 | 35298.1077 | 272 | 181 | 1227 | 2959 | 2.4 | 3.92 | 0.73 | 3.54 | 478.7332 | 1.356% | 8.8536 | 9.6229 | 12.1481 | 142.0661 | 172.6908 | 0.36072
2020-01-19 03:00 | 35618.4524 | 278 | 172 | 1227 | 2959 | 2.61 | 3.5 | 0.73 | 4 | 501.1039 | 1.407% | 10.2079 | 8.4693 | 12.6014 | 166.5167 | 197.7954 | 0.39472
2020-01-19 04:00 | 36326.5058 | 349 | 227 | 1227 | 2959 | 3.87 | 4.97 | 0.72 | 4.63 | 530.3492 | 1.46% | 19.7185 | 16.471 | 12.8978 | 200.0158 | 249.1031 | 0.4697
2020-01-19 05:00 | 37520.6666 | 557 | 298 | 1227 | 2959 | 7 | 6 | 0.72 | 5 | 576.22 | 1.536% | 59.8785 | 27.459 | 13.5673 | 227.2128 | 328.1177 | 0.56943
2020-01-19 06:00 | 39162.5153 | 671 | 265 | 2036 | 2797 | 11.23 | 6 | 3.1 | 6.1 | 636.906 | 1.626% | 122.5482 | 25.8584 | 102.6465 | 277.4771 | 528.5302 | 0.82984
2020-01-19 07:00 | 41252.3131 | 339 | 272 | 2036 | 2797 | 6.39 | 3.67 | 5 | 7 | 710.5276 | 1.722% | 37.3107 | 17.1936 | 175.3398 | 337.2276 | 567.0717 | 0.7981
2020-01-19 08:00 | 42284.9606 | 266 | 309 | 2036 | 2797 | 8 | 6 | 5 | 11 | 737.434 | 1.744% | 37.1115 | 32.3331 | 177.5354 | 536.5651 | 783.5451 | 1.0625
2020-01-19 09:00 | 41972.0247 | 268 | 296 | 2036 | 2797 | 6 | 3.5 | 5 | 8.03 | 720.1431 | 1.716% | 27.5896 | 17.7754 | 174.6653 | 385.3603 | 605.3905 | 0.84065
2020-01-19 10:00 | 40927.0674 | 237 | 386 | 1612 | 2868 | 3 | 8.86 | 0.98 | 5.08 | 666.1583 | 1.628% | 11.5727 | 55.6657 | 25.7133 | 237.1427 | 330.0944 | 0.49552
2020-01-19 11:00 | 39682.3981 | 263 | 350 | 1612 | 2868 | 3 | 6.46 | 0.96 | 3.11 | 620.2925 | 1.563% | 12.3332 | 35.3427 | 24.1899 | 139.4242 | 211.29 | 0.34063
2020-01-19 12:00 | 38440.1982 | 189 | 308 | 1612 | 2868 | 1.75 | 6 | 0.96 | 3 | 577.6189 | 1.503% | 4.97 | 27.7688 | 23.2537 | 129.2874 | 185.2799 | 0.32076
2020-01-19 13:00 | 37326.2496 | 198 | 275 | 1612 | 2868 | 2.61 | 3.5 | 0.96 | 2.78 | 545.0565 | 1.46% | 7.5463 | 14.0549 | 22.5977 | 116.4263 | 160.6251 | 0.29469
2020-01-19 14:00 | 36452.1455 | 171 | 233 | 1418 | 2868 | 1.33 | 2.61 | 0.87 | 2.61 | 521.5126 | 1.431% | 3.2538 | 8.7004 | 17.6497 | 107.0931 | 136.6969 | 0.26212
2020-01-19 15:00 | 35994.1487 | 234 | 205 | 1418 | 2868 | 2.69 | 2.1 | 0.88 | 2.69 | 511.1398 | 1.42% | 8.9387 | 6.1134 | 17.7201 | 109.5568 | 142.329 | 0.27845
2020-01-19 16:00 | 36203.943 | 330 | 166 | 1418 | 2868 | 3.12 | 0.16 | 0.87 | 3.11 | 518.0678 | 1.431% | 14.7333 | 0.38007 | 17.6533 | 127.6351 | 160.4018 | 0.30962
2020-01-19 17:00 | 37708.7737 | 541 | 225 | 1418 | 2868 | 15 | 2.76 | 0.94 | 11 | 568.2605 | 1.507% | 122.2907 | 9.3583 | 20.0867 | 475.4194 | 627.1552 | 1.1036
2020-01-19 18:00 | 40533.6989 | 392 | 294 | 1901 | 2868 | 18.45 | 3.5 | 5.85 | 19 | 634.4798 | 1.565% | 113.2098 | 16.1071 | 174.0763 | 852.9711 | 1156.3642 | 1.8225
2020-01-19 19:00 | 41338.7946 | 239 | 275 | 1901 | 2868 | 5.72 | 2.75 | 5 | 12.33 | 658.9112 | 1.594% | 21.7903 | 12.0541 | 151.503 | 563.6523 | 748.9997 | 1.1367
2020-01-19 20:00 | 41500.0934 | 201 | 278 | 1901 | 2868 | 4 | 2.61 | 4 | 8.6 | 660.2219 | 1.591% | 12.7908 | 11.5432 | 120.9715 | 392.3905 | 537.6959 | 0.81442
2020-01-19 21:00 | 41093.5387 | 195 | 333 | 1901 | 2868 | 3.11 | 5.01 | 2.66 | 6.35 | 647.7717 | 1.576% | 9.5597 | 26.2985 | 79.7099 | 287.0789 | 402.647 | 0.62159
2020-01-19 22:00 | 39765.3349 | 201 | 369 | 1196 | 2998 | 2.1 | 6 | 0.73 | 4.93 | 610.135 | 1.534% | 6.4764 | 33.9703 | 13.396 | 226.7774 | 280.6202 | 0.45993
2020-01-19 23:00 | 38284.6162 | 206 | 351 | 1196 | 2998 | 1.9 | 6 | 0.72 | 4.45 | 584.8788 | 1.528% | 5.9795 | 32.1736 | 13.1554 | 203.8136 | 255.1221 | 0.4362
2020-01-20 | 37358.5319 | 188 | 248 | 1196 | 2998 | 0.54 | 5.21 | 0.74 | 3 | 574.5942 | 1.538% | 1.5614 | 19.8729 | 13.6124 | 138.3325 | 173.3792 | 0.30174
2020-01-20 01:00 | 36989.6442 | 252 | 186 | 1196 | 2998 | 1.33 | 3.5 | 0.74 | 2.6 | 578.1594 | 1.563% | 5.2387 | 10.1753 | 13.8334 | 121.8351 | 151.0825 | 0.26132
2020-01-20 02:00 | 37103.2412 | 272 | 181 | 1227 | 2959 | 1.33 | 3.46 | 0.74 | 2.52 | 594.2208 | 1.602% | 5.7937 | 10.0298 | 14.5416 | 119.4212 | 149.7863 | 0.25207
2020-01-20 03:00 | 37648.6627 | 278 | 172 | 1227 | 2959 | 2.59 | 3.46 | 0.74 | 2.61 | 612.1051 | 1.626% | 11.7063 | 9.6757 | 14.7623 | 125.5631 | 161.7073 | 0.26418
2020-01-20 04:00 | 38896.8085 | 349 | 227 | 1227 | 2959 | 3 | 6 | 0.74 | 2.93 | 630.7729 | 1.622% | 16.9788 | 22.087 | 14.7243 | 140.5956 | 194.3856 | 0.30817
2020-01-20 05:00 | 41436.8313 | 557 | 298 | 1227 | 2959 | 9.22 | 9.41 | 0.96 | 5.84 | 681.0188 | 1.644% | 84.4032 | 46.087 | 19.3592 | 284.0079 | 433.8573 | 0.63707
2020-01-20 06:00 | 44754.8964 | 671 | 265 | 2036 | 2797 | 31.75 | 5.21 | 14.55 | 19.09 | 748.874 | 1.673% | 356.4794 | 23.1021 | 495.6887 | 893.4425 | 1768.7127 | 2.3618
2020-01-20 07:00 | 47030.7949 | 339 | 272 | 2036 | 2797 | 16.75 | 6 | 12.54 | 17.5 | 808.4926 | 1.719% | 97.6131 | 28.0552 | 438.9035 | 841.4421 | 1406.014 | 1.7391
2020-01-20 08:00 | 46940.8906 | 266 | 309 | 2036 | 2797 | 9.22 | 6 | 8.22 | 11.5 | 799.6489 | 1.704% | 41.7792 | 31.5833 | 285.1003 | 547.9467 | 906.4096 | 1.1335
2020-01-20 09:00 | 45602.4736 | 268 | 296 | 2036 | 2797 | 5.59 | 6 | 5.19 | 6.75 | 731.365 | 1.604% | 24.0266 | 28.4832 | 169.4693 | 302.7903 | 524.7694 | 0.71752
2020-01-20 10:00 | 44097.6308 | 237 | 386 | 1612 | 2868 | 3 | 12 | 1.35 | 3.66 | 666.2697 | 1.511% | 10.7425 | 69.9847 | 32.8801 | 158.597 | 272.2044 | 0.40855
2020-01-20 11:00 | 42223.6852 | 263 | 350 | 1612 | 2868 | 3 | 8.61 | 1.35 | 3 | 604.8536 | 1.432% | 11.3024 | 43.1683 | 31.174 | 123.2522 | 208.8969 | 0.34537
2020-01-20 12:00 | 40676.2692 | 189 | 308 | 1612 | 2868 | 1.33 | 6 | 1.01 | 2 | 555.6716 | 1.366% | 3.4339 | 25.2452 | 22.2415 | 78.3585 | 129.2791 | 0.23265
2020-01-20 13:00 | 39529.7623 | 198 | 275 | 1612 | 2868 | 1.33 | 3.53 | 0.96 | 2 | 518.7862 | 1.312% | 3.4561 | 12.7401 | 20.3096 | 75.2789 | 111.7846 | 0.21547
2020-01-20 14:00 | 38613.4391 | 171 | 233 | 1418 | 2868 | 1 | 1.98 | 0.86 | 1.33 | 495.2047 | 1.282% | 2.193 | 5.9165 | 15.6394 | 48.9189 | 72.6679 | 0.14674
2020-01-20 15:00 | 38127.791 | 234 | 205 | 1418 | 2868 | 1.62 | 1.33 | 0.87 | 1.47 | 488.6215 | 1.282% | 4.858 | 3.4941 | 15.8098 | 54.0291 | 78.191 | 0.16002
2020-01-20 16:00 | 38214.4029 | 330 | 166 | 1418 | 2868 | 2.77 | 0.17 | 0.86 | 2.33 | 502.8641 | 1.316% | 12.0287 | 0.37135 | 16.0472 | 87.9344 | 116.3815 | 0.23144
2020-01-20 17:00 | 39454.3434 | 541 | 225 | 1418 | 2868 | 15 | 3.5 | 0.96 | 9.23 | 548.7737 | 1.391% | 112.8722 | 10.9534 | 18.9342 | 368.1962 | 510.956 | 0.93109
2020-01-20 18:00 | 42279.887 | 392 | 294 | 1901 | 2868 | 15.26 | 3.5 | 5.05 | 15.26 | 612.9376 | 1.45% | 86.7208 | 14.9176 | 139.1733 | 634.4774 | 875.289 | 1.428
2020-01-20 19:00 | 42968.9547 | 239 | 275 | 1901 | 2868 | 4.42 | 1.84 | 4.42 | 7.3 | 631.6069 | 1.47% | 15.5279 | 7.4378 | 123.5084 | 307.7472 | 454.2212 | 0.71915
2020-01-20 20:00 | 43064.3307 | 201 | 278 | 1901 | 2868 | 3.18 | 2.36 | 4 | 4.3 | 632.5743 | 1.469% | 9.3889 | 9.6372 | 111.6956 | 181.1513 | 311.873 | 0.49302
2020-01-20 21:00 | 42170.0573 | 195 | 333 | 1901 | 2868 | 2.71 | 4.67 | 2.7 | 2.79 | 605.1134 | 1.435% | 7.5829 | 22.3148 | 73.651 | 114.8196 | 218.3683 | 0.36087
2020-01-20 22:00 | 40349.8229 | 201 | 369 | 1196 | 2998 | 3.39 | 8.34 | 0.74 | 5.05 | 551.0515 | 1.366% | 9.3056 | 42.0284 | 12.0869 | 206.7633 | 270.1843 | 0.49031
2020-01-20 23:00 | 38603.5947 | 206 | 351 | 1196 | 2998 | 2.61 | 6 | 0.74 | 4.95 | 497.6926 | 1.289% | 6.9317 | 27.1514 | 11.4103 | 191.3244 | 236.8178 | 0.47583
2020-01-21 | 37679.4466 | 188 | 248 | 1196 | 2998 | 1.12 | 3.15 | 0.74 | 2.45 | 469.356 | 1.246% | 2.6229 | 9.7311 | 11.0245 | 91.4946 | 114.8731 | 0.24475
2020-01-21 01:00 | 37416.7223 | 252 | 186 | 1196 | 2998 | 2.01 | 3.06 | 0.74 | 2.41 | 460.1805 | 1.23% | 6.2296 | 7 | 10.8849 | 88.861 | 112.9755 | 0.2455
2020-01-21 02:00 | 37550.6178 | 272 | 181 | 1227 | 2959 | 2.27 | 3 | 0.74 | 2.49 | 462.8476 | 1.233% | 7.6105 | 6.693 | 11.1917 | 90.8166 | 116.3119 | 0.2513
2020-01-21 03:00 | 38230.5013 | 278 | 172 | 1227 | 2959 | 2.6 | 2.99 | 0.74 | 2.88 | 496.6494 | 1.299% | 9.3898 | 6.681 | 11.7955 | 110.7076 | 138.5739 | 0.27902
2020-01-21 04:00 | 39734.9231 | 349 | 227 | 1227 | 2959 | 3 | 3.5 | 0.74 | 3 | 517.5851 | 1.303% | 13.6382 | 10.3491 | 11.8273 | 115.6314 | 151.446 | 0.2926
2020-01-21 05:00 | 42861.0914 | 557 | 298 | 1227 | 2959 | 7 | 6 | 0.92 | 6.42 | 561.3127 | 1.31% | 51.0617 | 23.4158 | 14.7834 | 248.7835 | 338.0444 | 0.60224
2020-01-21 06:00 | 47201.1559 | 671 | 265 | 2036 | 2797 | 31.73 | 4.51 | 8.46 | 25.46 | 652.0216 | 1.381% | 294.1047 | 16.5094 | 237.9345 | 983.6944 | 1532.243 | 2.35
2020-01-21 07:00 | 48547.7014 | 339 | 272 | 2036 | 2797 | 13.02 | 6 | 6.1 | 13.89 | 692.528 | 1.426% | 62.9621 | 23.2803 | 177.1643 | 554.196 | 817.6028 | 1.1806
2020-01-21 08:00 | 47200.2112 | 266 | 309 | 2036 | 2797 | 5.2 | 6 | 4.45 | 6.45 | 658.7684 | 1.396% | 19.3052 | 25.8761 | 126.4523 | 251.7915 | 423.425 | 0.64275
2020-01-21 09:00 | 45624.6741 | 268 | 296 | 2036 | 2797 | 4 | 6 | 3.23 | 4.53 | 628.7358 | 1.378% | 14.7728 | 24.4744 | 90.6251 | 174.606 | 304.4783 | 0.48427
2020-01-21 10:00 | 44181.9153 | 237 | 386 | 1612 | 2868 | 3 | 8.98 | 0.99 | 4.5 | 566.8567 | 1.283% | 9.1222 | 44.4726 | 20.4752 | 165.5848 | 239.6548 | 0.42278
2020-01-21 11:00 | 42652.1399 | 263 | 350 | 1612 | 2868 | 3 | 6.58 | 0.99 | 3.7 | 527.0152 | 1.236% | 9.749 | 28.4562 | 19.7189 | 131.1183 | 189.0423 | 0.3587
2020-01-21 12:00 | 41399.1152 | 189 | 308 | 1612 | 2868 | 3 | 6.52 | 0.99 | 5.87 | 461.1792 | 1.114% | 6.3163 | 22.3706 | 17.7778 | 187.5409 | 234.0055 | 0.50741
2020-01-21 13:00 | 40681.0895 | 198 | 275 | 1612 | 2868 | 3 | 9.04 | 0.95 | 8 | 436.0912 | 1.072% | 6.3675 | 26.6493 | 16.4162 | 245.954 | 295.3871 | 0.67735
2020-01-21 14:00 | 40267.2116 | 171 | 233 | 1418 | 2868 | 2.61 | 6 | 0.85 | 6.97 | 414.7992 | 1.03% | 4.5975 | 14.401 | 12.416 | 205.9199 | 237.3344 | 0.57217
2020-01-21 15:00 | 40119.0247 | 234 | 205 | 1418 | 2868 | 3 | 4.52 | 0.86 | 6.76 | 405.7738 | 1.011% | 7.1002 | 9.3719 | 12.3341 | 196.0918 | 224.898 | 0.55424
2020-01-21 16:00 | 40786.2262 | 330 | 166 | 1418 | 2868 | 5 | 3.5 | 0.85 | 8 | 430.7955 | 1.056% | 17.4278 | 6.1367 | 12.7307 | 242.3409 | 278.6361 | 0.64679
2020-01-21 17:00 | 42518.8841 | 541 | 225 | 1418 | 2868 | 11.19 | 5.88 | 0.95 | 11.1 | 496.4889 | 1.168% | 70.6895 | 15.4485 | 15.73 | 371.7319 | 473.5999 | 0.9539
2020-01-21 18:00 | 44779.0735 | 392 | 294 | 1901 | 2868 | 11.52 | 12 | 2.89 | 11.52 | 584.7734 | 1.306% | 58.9727 | 46.0724 | 71.7451 | 431.4636 | 608.2538 | 1.0402
2020-01-21 19:00 | 44922.4352 | 239 | 275 | 1901 | 2868 | 4.56 | 6 | 4 | 9.81 | 600.2993 | 1.336% | 14.5636 | 22.049 | 101.6124 | 375.9696 | 514.1945 | 0.85656
2020-01-21 20:00 | 44556.3763 | 201 | 278 | 1901 | 2868 | 3.61 | 6 | 2.35 | 8.1 | 563.5664 | 1.265% | 9.1778 | 21.0975 | 56.5048 | 293.8322 | 380.6123 | 0.67536
2020-01-21 21:00 | 43086.4687 | 195 | 333 | 1901 | 2868 | 3 | 6 | 1.99 | 6.67 | 532.839 | 1.237% | 7.2345 | 24.7087 | 46.7832 | 236.5702 | 315.2967 | 0.59173
2020-01-21 22:00 | 40660.8066 | 201 | 369 | 1196 | 2998 | 2.49 | 12 | 0.75 | 8 | 486.0942 | 1.195% | 5.9833 | 52.9361 | 10.7235 | 286.7253 | 356.3682 | 0.73313
2020-01-21 23:00 | 38392.2278 | 206 | 351 | 1196 | 2998 | 3.51 | 10.49 | 0.75 | 8.45 | 426.7047 | 1.111% | 8.0363 | 40.9229 | 9.9696 | 281.561 | 340.4898 | 0.79795
2020-01-22 | 37137.7955 | 188 | 248 | 1196 | 2998 | 2.01 | 7.66 | 0.73 | 8 | 378.648 | 1.02% | 3.8528 | 19.3687 | 8.9017 | 244.535 | 276.6582 | 0.73065
2020-01-22 01:00 | 36581.8131 | 252 | 186 | 1196 | 2998 | 4 | 6 | 0.74 | 8 | 373.7239 | 1.022% | 10.2978 | 11.4012 | 9.0417 | 245.0232 | 275.7639 | 0.73788
2020-01-22 02:00 | 36503.2835 | 272 | 181 | 1227 | 2959 | 6 | 5.11 | 0.73 | 8 | 378.0709 | 1.036% | 16.9029 | 9.5795 | 9.277 | 245.175 | 280.9344 | 0.74307
2020-01-22 03:00 | 36716.3688 | 278 | 172 | 1227 | 2959 | 6 | 3.61 | 0.73 | 8 | 385.9707 | 1.051% | 17.5344 | 6.5272 | 9.4159 | 248.8453 | 282.3229 | 0.73146
2020-01-22 04:00 | 37933.6842 | 349 | 227 | 1227 | 2959 | 7.97 | 5.21 | 0.73 | 8 | 410.6685 | 1.083% | 30.1127 | 12.8035 | 9.6969 | 256.2721 | 308.8853 | 0.75215
2020-01-22 05:00 | 40686.4694 | 557 | 298 | 1227 | 2959 | 8.47 | 6 | 0.75 | 8.47 | 468.2464 | 1.151% | 54.2954 | 20.5775 | 10.5908 | 288.4382 | 373.902 | 0.79852
2020-01-22 06:00 | 44647.2705 | 671 | 265 | 2036 | 2797 | 17.96 | 6 | 1.63 | 14.5 | 540.4329 | 1.21% | 145.8733 | 19.2462 | 40.171 | 490.9162 | 696.2066 | 1.2882
2020-01-22 07:00 | 46278.5813 | 339 | 272 | 2036 | 2797 | 10.31 | 6.47 | 1.95 | 10.31 | 566.2397 | 1.224% | 42.764 | 21.5324 | 48.5772 | 352.8348 | 465.7085 | 0.82246
2020-01-22 08:00 | 46076.0875 | 266 | 309 | 2036 | 2797 | 6 | 8.69 | 1.35 | 9.5 | 567.4276 | 1.232% | 19.6548 | 33.0684 | 33.849 | 327.2283 | 413.8005 | 0.72926
2020-01-22 09:00 | 46166.1019 | 268 | 296 | 2036 | 2797 | 5 | 7.37 | 1.01 | 9.5 | 571.5037 | 1.238% | 16.5883 | 27.0057 | 25.4563 | 328.9364 | 397.9866 | 0.69638
2020-01-22 10:00 | 46390.5872 | 237 | 386 | 1612 | 2868 | 3 | 12 | 0.98 | 7.79 | 568.9996 | 1.227% | 8.7207 | 56.8134 | 19.3764 | 274.0304 | 358.9409 | 0.63083
2020-01-22 11:00 | 46202.5429 | 263 | 350 | 1612 | 2868 | 4 | 11.97 | 0.96 | 5.49 | 558.6467 | 1.209% | 12.72 | 50.6563 | 18.7115 | 190.3807 | 272.4684 | 0.48773
2020-01-22 12:00 | 45380.1692 | 189 | 308 | 1612 | 2868 | 3 | 8.4 | 0.96 | 4.5 | 540.5632 | 1.191% | 6.754 | 30.8184 | 18.4339 | 153.7347 | 209.7411 | 0.388
2020-01-22 13:00 | 45139.1517 | 198 | 275 | 1612 | 2868 | 3 | 6.15 | 0.94 | 6.33 | 534.65 | 1.184% | 7.0356 | 20.032 | 17.9477 | 215.03 | 260.0453 | 0.48638
2020-01-22 14:00 | 44546.2617 | 171 | 233 | 1418 | 2868 | 3 | 5.96 | 0.84 | 5.72 | 537.988 | 1.208% | 6.1955 | 16.7712 | 14.3852 | 198.1237 | 235.4757 | 0.4377
2020-01-22 15:00 | 44219.2874 | 234 | 205 | 1418 | 2868 | 3 | 3.53 | 0.85 | 5 | 536.4646 | 1.213% | 8.5166 | 8.7793 | 14.6226 | 173.9716 | 205.8901 | 0.38379
2020-01-22 16:00 | 44360.5022 | 330 | 166 | 1418 | 2868 | 5 | 3.7 | 0.84 | 5.58 | 544.1608 | 1.227% | 20.2402 | 7.5343 | 14.6112 | 196.3108 | 238.6964 | 0.43865
2020-01-22 17:00 | 44984.3206 | 541 | 225 | 1418 | 2868 | 18.3 | 7.85 | 0.94 | 17.5 | 573.8688 | 1.276% | 126.299 | 22.5322 | 17.0042 | 640.2781 | 806.1135 | 1.4047
2020-01-22 18:00 | 45799.8867 | 392 | 294 | 1901 | 2868 | 13.9 | 8.61 | 2.19 | 17.5 | 608.3063 | 1.328% | 72.37 | 33.6208 | 55.2948 | 666.6151 | 827.9007 | 1.361
2020-01-22 19:00 | 45295.3538 | 239 | 275 | 1901 | 2868 | 3.64 | 6 | 1.99 | 12.47 | 591.7174 | 1.306% | 11.3648 | 21.5548 | 49.4192 | 467.2037 | 549.5425 | 0.92872
2020-01-22 20:00 | 44267.0416 | 201 | 278 | 1901 | 2868 | 5 | 6 | 1.02 | 10.68 | 568.8185 | 1.285% | 12.914 | 21.4333 | 24.9158 | 393.5896 | 452.8527 | 0.79613
2020-01-22 21:00 | 42390.01 | 195 | 333 | 1901 | 2868 | 3 | 6 | 1.02 | 6.88 | 517.7859 | 1.221% | 7.1457 | 24.4052 | 23.6848 | 241.0207 | 296.2563 | 0.57216
2020-01-22 22:00 | 39779.2249 | 201 | 369 | 1196 | 2998 | 2.01 | 6 | 0.74 | 5 | 479.2769 | 1.205% | 4.8677 | 26.6752 | 10.6633 | 180.6059 | 222.8121 | 0.46489
2020-01-22 23:00 | 37204.7138 | 206 | 351 | 1196 | 2998 | 3.99 | 6 | 0.74 | 6.09 | 442.4359 | 1.189% | 9.7745 | 25.0444 | 10.5248 | 217.1208 | 262.4645 | 0.59323
2020-01-23 | 35584.0791 | 188 | 248 | 1196 | 2998 | 0.47 | 3.44 | 0.74 | 2.61 | 415.258 | 1.167% | 1.0311 | 9.9557 | 10.3282 | 91.3134 | 112.6284 | 0.27123
2020-01-23 01:00 | 34635.8841 | 252 | 186 | 1196 | 2998 | 1.79 | 2.5 | 0.74 | 2.28 | 397.4113 | 1.147% | 5.1757 | 5.3354 | 10.1549 | 78.4297 | 99.0957 | 0.24935
2020-01-23 02:00 | 34224.5436 | 272 | 181 | 1227 | 2959 | 2.01 | 2.47 | 0.74 | 2.44 | 411.3778 | 1.202% | 6.5716 | 5.3738 | 10.9139 | 86.7837 | 109.6429 | 0.26653
2020-01-23 03:00 | 34316.4957 | 278 | 172 | 1227 | 2959 | 2.3 | 2.6 | 0.74 | 2.61 | 407.2113 | 1.187% | 7.5873 | 5.3066 | 10.7744 | 91.6437 | 115.312 | 0.28317
2020-01-23 04:00 | 35196.2158 | 349 | 227 | 1227 | 2959 | 2.99 | 2.81 | 0.74 | 2.98 | 434.1375 | 1.233% | 12.8715 | 7.868 | 11.1997 | 108.7659 | 140.705 | 0.3241
2020-01-23 05:00 | 37653.0524 | 557 | 298 | 1227 | 2959 | 7 | 6 | 0.74 | 5.08 | 490.4026 | 1.302% | 50.7815 | 23.2874 | 11.8258 | 195.7768 | 281.6714 | 0.57437
2020-01-23 06:00 | 41528.847 | 671 | 265 | 2036 | 2797 | 20 | 7.85 | 2.45 | 14.1 | 578.8257 | 1.394% | 187.0469 | 28.9944 | 69.5251 | 549.6795 | 835.2458 | 1.443
2020-01-23 07:00 | 42783.486 | 339 | 272 | 2036 | 2797 | 9.48 | 7.42 | 2.45 | 9.5 | 613.7293 | 1.435% | 46.1008 | 28.9517 | 71.5558 | 381.1683 | 527.7765 | 0.85995
2020-01-23 08:00 | 42280.0637 | 266 | 309 | 2036 | 2797 | 5.11 | 8.08 | 2.45 | 6.3 | 561.5343 | 1.328% | 18.0527 | 33.1597 | 66.2498 | 234.0311 | 351.4934 | 0.62595
2020-01-23 09:00 | 41951.8509 | 268 | 296 | 2036 | 2797 | 4 | 6.75 | 1.95 | 4.11 | 547.0828 | 1.304% | 13.9797 | 26.0554 | 51.7743 | 149.9119 | 241.7213 | 0.44184
2020-01-23 10:00 | 41806.1357 | 237 | 386 | 1612 | 2868 | 3 | 8.83 | 0.97 | 3 | 493.788 | 1.181% | 8.3979 | 40.2577 | 18.4687 | 101.6251 | 168.7494 | 0.34174
2020-01-23 11:00 | 41029.3935 | 263 | 350 | 1612 | 2868 | 3 | 6.07 | 0.95 | 3.4 | 454.3021 | 1.107% | 8.7363 | 23.5237 | 16.9566 | 107.9712 | 157.1878 | 0.346
2020-01-23 12:00 | 39939.5891 | 189 | 308 | 1612 | 2868 | 2.41 | 4.5 | 0.95 | 3.27 | 438.9331 | 1.099% | 5.0058 | 15.232 | 16.83 | 103.0675 | 140.1353 | 0.31926
2020-01-23 13:00 | 39073.2998 | 198 | 275 | 1612 | 2868 | 2.93 | 4.29 | 0.93 | 3.61 | 427.1167 | 1.093% | 6.3416 | 12.896 | 16.3876 | 113.1756 | 148.8008 | 0.34838
2020-01-23 14:00 | 38388.6211 | 171 | 233 | 1418 | 2868 | 2.31 | 3.01 | 0.83 | 3 | 403.659 | 1.052% | 4.1536 | 7.3745 | 12.3756 | 90.4717 | 114.3753 | 0.28335
2020-01-23 15:00 | 37996.1181 | 234 | 205 | 1418 | 2868 | 2.61 | 1 | 0.84 | 3 | 415.5348 | 1.094% | 6.6792 | 2.2419 | 13.0264 | 94.0954 | 116.0429 | 0.27926
2020-01-23 16:00 | 38595.0838 | 330 | 166 | 1418 | 2868 | 3.21 | 0.75 | 0.83 | 3.19 | 436.2815 | 1.13% | 11.9744 | 1.4074 | 13.3042 | 103.42 | 130.106 | 0.29822
2020-01-23 17:00 | 39194.0494 | 541 | 225 | 1418 | 2868 | 13.34 | 2.66 | 0.93 | 11.12 | 480.6582 | 1.226% | 88.5053 | 7.3397 | 16.1724 | 391.1111 | 503.1286 | 1.0467
2020-01-23 18:00 | 41330.7051 | 392 | 294 | 1901 | 2868 | 14.06 | 2.61 | 4.2 | 14.47 | 549.0048 | 1.328% | 73.2107 | 10.1927 | 106.0559 | 551.253 | 740.7124 | 1.3492
2020-01-23 19:00 | 41827.7204 | 239 | 275 | 1901 | 2868 | 3.97 | 2.04 | 2.45 | 8.5 | 571.6971 | 1.367% | 12.9685 | 7.6677 | 63.6576 | 333.1961 | 417.4898 | 0.73026
2020-01-23 20:00 | 41719.2265 | 201 | 278 | 1901 | 2868 | 3 | 2.61 | 1.31 | 6.03 | 572.7558 | 1.373% | 8.2785 | 9.9614 | 34.189 | 237.4268 | 289.8557 | 0.50607
2020-01-23 21:00 | 40906.372 | 195 | 333 | 1901 | 2868 | 3 | 5.45 | 1.02 | 4.83 | 554.594 | 1.356% | 7.9312 | 24.6051 | 26.2885 | 187.8064 | 246.6313 | 0.44471
2020-01-23 22:00 | 39142.1396 | 201 | 369 | 1196 | 2998 | 2.99 | 6 | 0.74 | 3.22 | 516.711 | 1.32% | 7.9336 | 29.2268 | 11.6833 | 127.4356 | 176.2793 | 0.34116
2020-01-23 23:00 | 37297.9388 | 206 | 351 | 1196 | 2998 | 2.99 | 6 | 0.74 | 3.06 | 484.6096 | 1.299% | 8.0029 | 27.3631 | 11.4993 | 119.1956 | 166.0609 | 0.34267
2020-01-24 | 36321.6575 | 188 | 248 | 1196 | 2998 | 0.01 | 3.63 | 0.74 | 2.17 | 475.3824 | 1.309% | 0.024606 | 11.7825 | 11.5835 | 85.1469 | 108.5375 | 0.22832
2020-01-24 01:00 | 35944.9104 | 252 | 186 | 1196 | 2998 | 1 | 3.01 | 0.74 | 2 | 474.0694 | 1.319% | 3.3236 | 7.3839 | 11.6726 | 79.0799 | 101.4599 | 0.21402
2020-01-24 02:00 | 36103.9554 | 272 | 181 | 1227 | 2959 | 1.61 | 3.01 | 0.74 | 2 | 491.5158 | 1.361% | 5.9618 | 7.417 | 12.3612 | 80.5671 | 106.307 | 0.21628
2020-01-24 03:00 | 36739.9622 | 278 | 172 | 1227 | 2959 | 1.79 | 3.01 | 0.74 | 2 | 514.7272 | 1.401% | 6.9717 | 7.2533 | 12.7208 | 82.9112 | 109.857 | 0.21343
2020-01-24 04:00 | 38197.8112 | 349 | 227 | 1227 | 2959 | 2.59 | 3.5 | 0.74 | 2.75 | 550.9898 | 1.442% | 13.0386 | 11.4604 | 13.0973 | 117.3769 | 154.9732 | 0.28126
2020-01-24 05:00 | 41237.3766 | 557 | 298 | 1227 | 2959 | 7 | 5 | 0.74 | 6.95 | 623.1199 | 1.511% | 58.9161 | 22.5147 | 13.7201 | 310.7494 | 405.9003 | 0.6514
2020-01-24 06:00 | 45530.5371 | 671 | 265 | 2036 | 2797 | 27.73 | 5 | 7.2 | 20.81 | 727.9403 | 1.599% | 297.4852 | 21.184 | 234.3707 | 930.5881 | 1483.628 | 2.0381
2020-01-24 07:00 | 47073.8437 | 339 | 272 | 2036 | 2797 | 18.02 | 6 | 5.85 | 18.91 | 776.9995 | 1.651% | 100.8313 | 26.9377 | 196.596 | 873.0218 | 1197.3869 | 1.541
2020-01-24 08:00 | 45720.5458 | 266 | 309 | 2036 | 2797 | 6 | 6 | 4.38 | 8.97 | 734.1323 | 1.606% | 25.6269 | 29.7696 | 143.1907 | 402.8541 | 601.4413 | 0.81925
2020-01-24 09:00 | 43842.8007 | 268 | 296 | 2036 | 2797 | 4 | 5 | 2.45 | 5.37 | 654.3327 | 1.492% | 15.9991 | 22.0883 | 74.4465 | 224.1646 | 336.6985 | 0.51457
2020-01-24 10:00 | 42133.7897 | 237 | 386 | 1612 | 2868 | 3.01 | 7.89 | 0.96 | 3.79 | 584.6443 | 1.388% | 9.8987 | 42.2596 | 21.4732 | 150.8271 | 224.4586 | 0.38392
2020-01-24 11:00 | 40618.5472 | 263 | 350 | 1612 | 2868 | 3 | 5.37 | 0.94 | 3.18 | 529.1334 | 1.303% | 10.2782 | 24.484 | 19.7394 | 118.8084 | 173.31 | 0.32754
2020-01-24 12:00 | 39365.6813 | 189 | 308 | 1612 | 2868 | 2.61 | 4.22 | 0.94 | 3 | 487.6168 | 1.239% | 6.1103 | 16.0999 | 18.7695 | 106.5765 | 147.5562 | 0.30261
2020-01-24 13:00 | 38510.54 | 198 | 275 | 1612 | 2868 | 2.56 | 3.46 | 0.94 | 2.97 | 459.8367 | 1.194% | 6.0524 | 11.3614 | 18.0933 | 101.7091 | 137.2162 | 0.2984
2020-01-24 14:00 | 37788.7806 | 171 | 233 | 1418 | 2868 | 2.61 | 3.46 | 0.85 | 3 | 444.8104 | 1.177% | 5.2535 | 9.4895 | 14.1875 | 101.2774 | 130.2079 | 0.29273
2020-01-24 15:00 | 37245.9349 | 234 | 205 | 1418 | 2868 | 3 | 2.5 | 0.85 | 3 | 441.0645 | 1.184% | 8.313 | 6.069 | 14.2731 | 101.8881 | 130.5433 | 0.29597
2020-01-24 16:00 | 37235.931 | 330 | 166 | 1418 | 2868 | 3.51 | 3.35 | 0.85 | 3.51 | 445.1134 | 1.195% | 13.8462 | 6.6475 | 14.408 | 120.3358 | 155.2375 | 0.34876
2020-01-24 17:00 | 37838.944 | 541 | 225 | 1418 | 2868 | 11.91 | 8.26 | 0.97 | 9.14 | 473.7282 | 1.252% | 80.6676 | 23.2677 | 17.2202 | 328.1826 | 449.3381 | 0.94851
2020-01-24 18:00 | 39783.1572 | 392 | 294 | 1901 | 2868 | 9.49 | 12 | 4.2 | 8.5 | 521.8083 | 1.312% | 48.7937 | 46.2744 | 104.7233 | 319.7495 | 519.5408 | 0.99565
2020-01-24 19:00 | 40024.9912 | 239 | 275 | 1901 | 2868 | 4 | 8.61 | 4 | 5.06 | 529.634 | 1.323% | 12.6503 | 31.3314 | 100.6206 | 192.0323 | 336.6347 | 0.6356
2020-01-24 20:00 | 40109.3086 | 201 | 278 | 1901 | 2868 | 3 | 6 | 2.4 | 4 | 520.9056 | 1.299% | 7.8313 | 21.6626 | 59.2526 | 148.9886 | 237.735 | 0.45639
2020-01-24 21:00 | 39763.1113 | 195 | 333 | 1901 | 2868 | 3.51 | 6 | 2.35 | 5 | 499.6329 | 1.257% | 8.6003 | 25.1053 | 56.1333 | 180.1855 | 270.0244 | 0.54045
2020-01-24 22:00 | 38886.7747 | 201 | 369 | 1196 | 2998 | 3.17 | 10.02 | 0.74 | 6 | 459.5993 | 1.182% | 7.5307 | 43.699 | 10.4602 | 212.5986 | 274.2884 | 0.5968
2020-01-24 23:00 | 37731.6298 | 206 | 351 | 1196 | 2998 | 2.83 | 12 | 0.74 | 8.02 | 433.0028 | 1.148% | 6.6902 | 48.3363 | 10.1566 | 275.9251 | 341.1082 | 0.78777
2020-01-25 | 36827.888 | 188 | 248 | 1196 | 2998 | 3 | 5.64 | 0.73 | 6 | 416.5314 | 1.131% | 6.379 | 15.8198 | 9.8747 | 203.4482 | 235.5217 | 0.56544
2020-01-25 01:00 | 36427.22 | 252 | 186 | 1196 | 2998 | 3.51 | 3.91 | 0.73 | 6 | 392.4853 | 1.077% | 9.5303 | 7.8359 | 9.407 | 193.8118 | 220.5849 | 0.56202
2020-01-25 02:00 | 36346.7168 | 272 | 181 | 1227 | 2959 | 3.51 | 3.13 | 0.73 | 6 | 394.4342 | 1.085% | 10.3606 | 6.148 | 9.7202 | 192.6662 | 218.895 | 0.55496
2020-01-25 03:00 | 36489.1523 | 278 | 172 | 1227 | 2959 | 4 | 3 | 0.73 | 5.93 | 403.0175 | 1.104% | 12.2819 | 5.6991 | 9.893 | 193.8027 | 221.6767 | 0.55004
2020-01-25 04:00 | 36987.7236 | 349 | 227 | 1227 | 2959 | 7 | 4.29 | 0.73 | 7 | 421.508 | 1.14% | 27.8402 | 11.0977 | 10.2074 | 236.0431 | 285.1883 | 0.67659
2020-01-25 05:00 | 38186.2431 | 557 | 298 | 1227 | 2959 | 8.61 | 6.6 | 0.74 | 8 | 460.2455 | 1.205% | 57.8018 | 23.7052 | 10.9436 | 285.3104 | 377.7609 | 0.82078
2020-01-25 06:00 | 39971.6009 | 671 | 265 | 2036 | 2797 | 15.5 | 6 | 4.67 | 9.5 | 509.0895 | 1.274% | 132.4637 | 20.2507 | 121.0981 | 338.4221 | 612.2345 | 1.2026
2020-01-25 07:00 | 41624.6361 | 339 | 272 | 2036 | 2797 | 7 | 8.38 | 5 | 7 | 564.8038 | 1.357% | 32.1992 | 30.9286 | 138.1322 | 265.667 | 466.927 | 0.82671
2020-01-25 08:00 | 42146.0869 | 266 | 309 | 2036 | 2797 | 8 | 12 | 5 | 8.5 | 585.9271 | 1.39% | 29.5841 | 51.5497 | 141.5253 | 330.52 | 553.179 | 0.94411
2020-01-25 09:00 | 41489.2272 | 268 | 296 | 2036 | 2797 | 6.25 | 8.56 | 3.32 | 6.65 | 566.6083 | 1.366% | 22.8751 | 34.6029 | 92.3131 | 254.0164 | 403.8075 | 0.71267
2020-01-25 10:00 | 40415.9925 | 237 | 386 | 1612 | 2868 | 4 | 12.79 | 0.99 | 4.5 | 528.7216 | 1.308% | 12.4017 | 64.585 | 20.8773 | 168.8362 | 266.7002 | 0.50442
2020-01-25 11:00 | 39361.2532 | 263 | 350 | 1612 | 2868 | 3.7 | 11.83 | 0.98 | 4 | 493.5552 | 1.254% | 12.2018 | 51.9182 | 19.8088 | 143.8487 | 227.7775 | 0.4615
2020-01-25 12:00 | 38409.6321 | 189 | 308 | 1612 | 2868 | 2.03 | 11.31 | 0.98 | 4.5 | 458.0721 | 1.193% | 4.5756 | 41.5439 | 18.8402 | 153.9166 | 218.8762 | 0.47782
2020-01-25 13:00 | 37544.9118 | 198 | 275 | 1612 | 2868 | 2.61 | 8.29 | 0.98 | 4.5 | 442.8975 | 1.18% | 6.0962 | 26.893 | 18.6356 | 152.2453 | 203.8701 | 0.46031
2020-01-25 14:00 | 36962.2561 | 171 | 233 | 1418 | 2868 | 2.01 | 6 | 0.84 | 4.5 | 437.3236 | 1.183% | 4.0666 | 16.5406 | 14.0929 | 152.699 | 187.3991 | 0.42851
2020-01-25 15:00 | 36608.1373 | 234 | 205 | 1418 | 2868 | 3 | 4.9 | 0.84 | 4.5 | 432.5778 | 1.182% | 8.2951 | 11.8696 | 14.0748 | 152.5029 | 186.7425 | 0.4317
2020-01-25 16:00 | 36636.7542 | 330 | 166 | 1418 | 2868 | 4.5 | 3.44 | 0.84 | 4.5 | 450.1782 | 1.229% | 18.2471 | 7.0167 | 14.636 | 158.5839 | 198.4838 | 0.4409
2020-01-25 17:00 | 37345.2939 | 541 | 225 | 1418 | 2868 | 15 | 6 | 0.96 | 13.26 | 486.4029 | 1.302% | 105.6936 | 17.583 | 17.73 | 495.3167 | 636.3234 | 1.3082
2020-01-25 18:00 | 38505.4108 | 392 | 294 | 1901 | 2868 | 13.66 | 12 | 4.01 | 13.46 | 495.4894 | 1.287% | 68.9048 | 45.3985 | 98.0932 | 496.7488 | 709.1453 | 1.4312
2020-01-25 19:00 | 38196.0188 | 239 | 275 | 1901 | 2868 | 5.65 | 9.58 | 4.04 | 6.43 | 473.586 | 1.24% | 16.7428 | 32.6647 | 95.2235 | 228.6498 | 373.2808 | 0.7882
2020-01-25 20:00 | 37502.7031 | 201 | 278 | 1901 | 2868 | 4.34 | 6 | 3.1 | 4.74 | 464.269 | 1.238% | 10.7992 | 20.6492 | 72.9543 | 168.2924 | 272.6952 | 0.58736
2020-01-25 21:00 | 36488.218 | 195 | 333 | 1901 | 2868 | 3.51 | 7.25 | 2.35 | 5.42 | 457.1658 | 1.253% | 8.5756 | 30.2485 | 55.972 | 194.7599 | 289.5559 | 0.63337
2020-01-25 22:00 | 35132.6702 | 201 | 369 | 1196 | 2998 | 6 | 7.3 | 0.74 | 7.27 | 444.042 | 1.264% | 15.2426 | 34.0457 | 11.186 | 275.4729 | 335.9473 | 0.75657
2020-01-25 23:00 | 33722.843 | 206 | 351 | 1196 | 2998 | 4.54 | 6 | 0.74 | 6.58 | 414.0368 | 1.228% | 11.4825 | 25.8567 | 10.8662 | 242.199 | 290.4044 | 0.7014
2020-01-26 | 32424.8896 | 188 | 248 | 1196 | 2998 | 3 | 4 | 0.74 | 4.69 | 381.5914 | 1.177% | 6.6374 | 11.6743 | 10.4156 | 165.472 | 194.1993 | 0.50892
2020-01-26 01:00 | 31476.1312 | 252 | 186 | 1196 | 2998 | 3.21 | 3 | 0.74 | 6 | 355.4326 | 1.129% | 9.1344 | 6.301 | 9.994 | 203.1229 | 228.5523 | 0.64303
2020-01-26 02:00 | 30848.7308 | 272 | 181 | 1227 | 2959 | 3.51 | 3.26 | 0.74 | 6 | 342.7371 | 1.111% | 10.6072 | 6.5557 | 10.0879 | 197.2514 | 224.5022 | 0.65503
2020-01-26 03:00 | 30697.6518 | 278 | 172 | 1227 | 2959 | 3.31 | 3.84 | 0.74 | 3.76 | 338.4871 | 1.103% | 10.1463 | 7.2828 | 10.0118 | 122.6789 | 150.1198 | 0.4435
2020-01-26 04:00 | 30884.2453 | 349 | 227 | 1227 | 2959 | 4 | 3.74 | 0.74 | 4.44 | 347.7971 | 1.126% | 15.7208 | 9.5606 | 10.225 | 147.9507 | 183.4571 | 0.52748
2020-01-26 05:00 | 31472.8229 | 557 | 298 | 1227 | 2959 | 9.08 | 4.08 | 0.74 | 8.25 | 370.9421 | 1.179% | 59.6089 | 14.33 | 10.7015 | 287.7195 | 372.36 | 1.0038
2020-01-26 06:00 | 32503.1106 | 671 | 265 | 2036 | 2797 | 9.04 | 6 | 5 | 6.36 | 407.2397 | 1.253% | 76.0004 | 19.9215 | 127.5478 | 222.8819 | 446.3516 | 1.096
2020-01-26 07:00 | 33666.5784 | 339 | 272 | 2036 | 2797 | 5 | 9.12 | 5 | 5.24 | 453.9418 | 1.348% | 22.8545 | 33.4476 | 137.2616 | 197.6173 | 391.1809 | 0.86174
2020-01-26 08:00 | 34878.5013 | 266 | 309 | 2036 | 2797 | 6 | 12 | 5 | 7 | 489.967 | 1.405% | 22.4203 | 52.0893 | 143.0068 | 275.0423 | 492.5588 | 1.0053
2020-01-26 09:00 | 35635.0397 | 268 | 296 | 2036 | 2797 | 4.8 | 11.96 | 4.4 | 5.84 | 492.412 | 1.382% | 17.7757 | 48.9186 | 123.7889 | 225.7131 | 416.1964 | 0.84522
2020-01-26 10:00 | 35803.0485 | 237 | 386 | 1612 | 2868 | 3 | 12 | 1.01 | 4.5 | 481.7581 | 1.346% | 9.5671 | 62.3272 | 21.9076 | 173.6604 | 267.4622 | 0.55518
2020-01-26 11:00 | 35638.1696 | 263 | 350 | 1612 | 2868 | 3 | 12 | 1.01 | 4.5 | 467.3879 | 1.311% | 10.3476 | 55.0822 | 21.3525 | 169.2598 | 256.0421 | 0.54781
2020-01-26 12:00 | 35703.8655 | 189 | 308 | 1612 | 2868 | 3 | 6 | 1 | 4.34 | 457.3962 | 1.281% | 7.2637 | 23.6744 | 20.6511 | 159.458 | 211.0472 | 0.46141
2020-01-26 13:00 | 35762.4684 | 198 | 275 | 1612 | 2868 | 3 | 4.65 | 1 | 3.7 | 452.9981 | 1.267% | 7.5241 | 16.1977 | 20.419 | 134.4156 | 178.5565 | 0.39417
2020-01-26 14:00 | 35840.5605 | 171 | 233 | 1418 | 2868 | 2.01 | 3.01 | 0.92 | 3 | 453.2317 | 1.265% | 4.3465 | 8.8689 | 16.4972 | 108.8043 | 138.5168 | 0.30562
2020-01-26 15:00 | 36065.0944 | 234 | 205 | 1418 | 2868 | 2.77 | 2.76 | 0.92 | 3 | 460.9831 | 1.278% | 8.285 | 7.232 | 16.6749 | 109.9761 | 142.168 | 0.3084
2020-01-26 16:00 | 36349.2083 | 330 | 166 | 1418 | 2868 | 3.71 | 3.5 | 0.97 | 3.95 | 476.1685 | 1.31% | 16.0381 | 7.611 | 18.0183 | 148.4028 | 190.0702 | 0.39917
2020-01-26 17:00 | 37072.9616 | 541 | 225 | 1418 | 2868 | 15 | 6.11 | 0.99 | 12.5 | 501.2889 | 1.352% | 109.7285 | 18.5889 | 18.982 | 484.7524 | 632.0518 | 1.2609
2020-01-26 18:00 | 38724.9319 | 392 | 294 | 1901 | 2868 | 16.31 | 12 | 6.39 | 16.31 | 544.5937 | 1.406% | 89.9129 | 49.6147 | 170.8303 | 657.8321 | 968.19 | 1.7778
2020-01-26 19:00 | 38853.9228 | 239 | 275 | 1901 | 2868 | 6.75 | 8.61 | 6.1 | 10.46 | 547.723 | 1.41% | 22.742 | 33.3781 | 163.47 | 422.8993 | 642.4894 | 1.173
2020-01-26 20:00 | 38238.5696 | 201 | 278 | 1901 | 2868 | 3.84 | 6 | 3.84 | 5.4 | 518.7357 | 1.357% | 10.4706 | 22.6277 | 99.028 | 210.0958 | 342.2221 | 0.65972
2020-01-26 21:00 | 36931.1845 | 195 | 333 | 1901 | 2868 | 3 | 5.16 | 2.35 | 4.69 | 474.5937 | 1.285% | 7.5177 | 22.0812 | 57.4088 | 172.8545 | 259.8622 | 0.54755
2020-01-26 22:00 | 35073.1041 | 201 | 369 | 1196 | 2998 | 2.67 | 6 | 0.74 | 6 | 422.3826 | 1.204% | 6.4631 | 26.663 | 10.6585 | 216.628 | 260.4126 | 0.61653
2020-01-26 23:00 | 33179.0372 | 206 | 351 | 1196 | 2998 | 3.33 | 6 | 0.74 | 6.48 | 370.1783 | 1.116% | 7.6535 | 23.4966 | 9.8744 | 216.7474 | 257.7718 | 0.69635
2020-01-27 | 31907.8841 | 188 | 248 | 1196 | 2998 | 0.47 | 4 | 0.74 | 3 | 342.7054 | 1.074% | 0.94903 | 10.6545 | 9.5057 | 96.5997 | 117.709 | 0.34347
2020-01-27 01:00 | 31460.5442 | 252 | 186 | 1196 | 2998 | 1.7 | 3.61 | 0.74 | 3 | 339.4348 | 1.079% | 4.6221 | 7.2445 | 9.5489 | 97.0383 | 118.4538 | 0.34897
2020-01-27 02:00 | 31469.9379 | 272 | 181 | 1227 | 2959 | 1.8 | 3.09 | 0.74 | 3 | 319.4715 | 1.015% | 4.9702 | 5.6777 | 9.2175 | 90.1161 | 109.9816 | 0.34426
2020-01-27 03:00 | 31987.4917 | 278 | 172 | 1227 | 2959 | 1.8 | 3.46 | 0.74 | 3 | 326.6863 | 1.021% | 5.1106 | 6.0779 | 9.2731 | 90.6603 | 111.1219 | 0.34015
2020-01-27 04:00 | 33260.9589 | 349 | 227 | 1227 | 2959 | 3 | 4 | 0.74 | 3.91 | 350.6286 | 1.054% | 11.0372 | 9.5719 | 9.5717 | 121.9647 | 152.1455 | 0.43392
2020-01-27 05:00 | 36076.1126 | 557 | 298 | 1227 | 2959 | 7 | 6.85 | 0.75 | 6.6 | 413.7876 | 1.147% | 44.7209 | 23.4134 | 10.5551 | 223.9993 | 302.6888 | 0.73151
2020-01-27 06:00 | 40227.3512 | 671 | 265 | 2036 | 2797 | 22.94 | 12 | 5.85 | 16.94 | 512.6925 | 1.274% | 196.1785 | 40.5287 | 151.7991 | 603.8672 | 992.3735 | 1.9356
2020-01-27 07:00 | 41729.5696 | 339 | 272 | 2036 | 2797 | 9.95 | 11.48 | 5.68 | 10.58 | 554.546 | 1.329% | 44.8246 | 41.4958 | 153.6809 | 393.2528 | 633.2541 | 1.1419
2020-01-27 08:00 | 41266.9277 | 266 | 309 | 2036 | 2797 | 6 | 7.65 | 5 | 9.5 | 537.2636 | 1.302% | 20.7787 | 30.7755 | 132.5357 | 345.9404 | 530.0304 | 0.98654
2020-01-27 09:00 | 40706.6376 | 268 | 296 | 2036 | 2797 | 5.4 | 8.46 | 5 | 7.22 | 496.0376 | 1.219% | 17.6351 | 30.5149 | 124.0501 | 246.0816 | 418.2816 | 0.84325
2020-01-27 10:00 | 40154.5931 | 237 | 386 | 1612 | 2868 | 3 | 12 | 1.22 | 5.39 | 470.0282 | 1.171% | 8.3226 | 54.2197 | 23.0204 | 180.9492 | 266.5119 | 0.56701
2020-01-27 11:00 | 39405.3151 | 263 | 350 | 1612 | 2868 | 3 | 8.35 | 1.01 | 4.64 | 457.1566 | 1.16% | 9.1535 | 33.9051 | 18.8885 | 154.3858 | 216.3328 | 0.47321
2020-01-27 12:00 | 38762.3691 | 189 | 308 | 1612 | 2868 | 3 | 6 | 1.01 | 4.09 | 435.3522 | 1.123% | 6.3682 | 20.7555 | 18.2859 | 131.7446 | 177.1541 | 0.40692
2020-01-27 13:00 | 38400.121 | 198 | 275 | 1612 | 2868 | 3 | 4.71 | 1 | 4.5 | 420.0145 | 1.094% | 6.4971 | 14.1672 | 17.6318 | 141.1638 | 179.4599 | 0.42727
2020-01-27 14:00 | 38136.8278 | 171 | 233 | 1418 | 2868 | 3 | 4 | 0.91 | 4.5 | 414.5892 | 1.087% | 5.5769 | 10.1319 | 14.0278 | 140.3024 | 170.039 | 0.41014
2020-01-27 15:00 | 37936.4882 | 234 | 205 | 1418 | 2868 | 3.6 | 3.46 | 0.91 | 4.5 | 401.2797 | 1.058% | 8.9106 | 7.5027 | 13.6492 | 136.5154 | 166.578 | 0.41512
2020-01-27 16:00 | 38130.2933 | 330 | 166 | 1418 | 2868 | 4.25 | 3.01 | 0.96 | 4.5 | 410.5355 | 1.077% | 15.1002 | 5.3797 | 14.6564 | 138.9544 | 174.0907 | 0.42406
2020-01-27 17:00 | 38681.3326 | 541 | 225 | 1418 | 2868 | 12.9 | 6 | 0.98 | 12.5 | 440.7437 | 1.139% | 79.5191 | 15.3822 | 15.8339 | 408.4829 | 519.2181 | 1.178
2020-01-27 18:00 | 40516.1422 | 392 | 294 | 1901 | 2868 | 11 | 12 | 5.05 | 12.23 | 516.6467 | 1.275% | 54.985 | 44.9877 | 122.4163 | 447.2715 | 669.6605 | 1.2962
2020-01-27 19:00 | 40853.8828 | 239 | 275 | 1901 | 2868 | 4.22 | 12 | 4.22 | 6.26 | 502.5494 | 1.23% | 12.4067 | 40.5938 | 98.6825 | 220.8508 | 372.5337 | 0.74129
2020-01-27 20:00 | 40240.0641 | 201 | 278 | 1901 | 2868 | 3.51 | 6 | 4.22 | 4.77 | 484.6173 | 1.204% | 8.4966 | 20.088 | 96.6128 | 164.7547 | 289.9521 | 0.59831
2020-01-27 21:00 | 38872.5683 | 195 | 333 | 1901 | 2868 | 3 | 6 | 3.2 | 6.5 | 452.0097 | 1.163% | 6.8024 | 23.2327 | 70.7354 | 216.7689 | 317.5394 | 0.70251
2020-01-27 22:00 | 36566.7714 | 201 | 369 | 1196 | 2998 | 3.51 | 6 | 0.75 | 8 | 419.7714 | 1.148% | 8.099 | 25.4158 | 10.2972 | 275.3264 | 319.1383 | 0.76027
2020-01-27 23:00 | 34425.0299 | 206 | 351 | 1196 | 2998 | 3.51 | 8.61 | 0.75 | 15 | 331.8988 | 0.9641% | 6.9712 | 29.1368 | 8.6482 | 433.565 | 478.3211 | 1.4412
2020-01-28 | 32925.9121 | 188 | 248 | 1196 | 2998 | 2.01 | 6.36 | 0.74 | 8 | 301.7404 | 0.9164% | 3.463 | 14.4545 | 8.1107 | 219.7947 | 245.8229 | 0.81468
2020-01-28 01:00 | 32164.3058 | 252 | 186 | 1196 | 2998 | 3 | 4 | 0.74 | 8 | 289.1876 | 0.8991% | 6.7972 | 6.6893 | 7.9573 | 215.6389 | 237.0826 | 0.81982
2020-01-28 02:00 | 31850.5433 | 272 | 181 | 1227 | 2959 | 3.51 | 4 | 0.74 | 8 | 283.6055 | 0.8904% | 8.5011 | 6.4467 | 8.0849 | 210.7816 | 233.8143 | 0.82443
2020-01-28 03:00 | 31832.775 | 278 | 172 | 1227 | 2959 | 3.51 | 4 | 0.74 | 8 | 287.5051 | 0.9032% | 8.813 | 6.2138 | 8.2006 | 213.7992 | 237.0266 | 0.82443
2020-01-28 04:00 | 32579.9287 | 349 | 227 | 1227 | 2959 | 4 | 6 | 0.74 | 8 | 309.1017 | 0.9487% | 13.2445 | 12.922 | 8.6144 | 224.5878 | 259.3687 | 0.8391
2020-01-28 05:00 | 34897.9114 | 557 | 298 | 1227 | 2959 | 15 | 6 | 0.74 | 8.25 | 357.6871 | 1.025% | 85.6348 | 18.3262 | 9.3064 | 250.2089 | 363.4762 | 1.0162
2020-01-28 06:00 | 38732.5006 | 671 | 265 | 2036 | 2797 | 20.97 | 6 | 3.7 | 13.97 | 438.7459 | 1.133% | 159.3891 | 18.0109 | 85.333 | 442.6153 | 705.3482 | 1.6076
2020-01-28 07:00 | 40502.8571 | 339 | 272 | 2036 | 2797 | 9.22 | 6.95 | 2 | 9.62 | 474.4619 | 1.171% | 36.6139 | 22.1447 | 47.7006 | 315.1979 | 421.657 | 0.88871
2020-01-28 08:00 | 40456.8183 | 266 | 309 | 2036 | 2797 | 6 | 6 | 3 | 9.5 | 480.0411 | 1.187% | 18.9374 | 21.9987 | 72.4746 | 315.2846 | 428.6952 | 0.89304
2020-01-28 09:00 | 40821.1276 | 268 | 296 | 2036 | 2797 | 4.08 | 6 | 2.45 | 9.07 | 467.8924 | 1.146% | 12.533 | 20.3565 | 57.1748 | 290.7775 | 380.8418 | 0.81395
2020-01-28 10:00 | 40822.5185 | 237 | 386 | 1612 | 2868 | 3 | 10.98 | 0.99 | 8.98 | 408.1476 | 0.9998% | 7.1086 | 42.3747 | 15.9558 | 257.4974 | 322.9366 | 0.79123
2020-01-28 11:00 | 40568.344 | 263 | 350 | 1612 | 2868 | 3 | 10.1 | 0.99 | 8.1 | 388.65 | 0.958% | 7.5587 | 33.8658 | 15.2887 | 222.5541 | 279.2673 | 0.71856
2020-01-28 12:00 | 40129.0924 | 189 | 308 | 1612 | 2868 | 3 | 8.24 | 0.99 | 8 | 376.41 | 0.938% | 5.3184 | 23.8056 | 14.9693 | 215.2142 | 259.3076 | 0.6889
2020-01-28 13:00 | 39796.9531 | 198 | 275 | 1612 | 2868 | 3 | 6.39 | 0.99 | 8 | 392.0669 | 0.9852% | 5.8519 | 17.3119 | 15.7221 | 226.037 | 264.9229 | 0.67571
2020-01-28 14:00 | 39318.1259 | 171 | 233 | 1418 | 2868 | 2.01 | 6 | 0.9 | 8 | 389.1114 | 0.9896% | 3.4015 | 13.8353 | 12.6299 | 227.065 | 256.9317 | 0.6603
2020-01-28 15:00 | 39121.5989 | 234 | 205 | 1418 | 2868 | 3 | 4 | 0.9 | 8 | 367.6304 | 0.9397% | 6.5968 | 7.7056 | 11.9926 | 215.6075 | 241.9026 | 0.658
2020-01-28 16:00 | 39442.846 | 330 | 166 | 1418 | 2868 | 5 | 2.87 | 0.95 | 8 | 380.4499 | 0.9646% | 15.9152 | 4.5954 | 12.9936 | 221.3086 | 254.8128 | 0.66977
2020-01-28 17:00 | 40597.7714 | 541 | 225 | 1418 | 2868 | 12.93 | 6 | 0.97 | 12.65 | 424.5085 | 1.046% | 73.1442 | 14.1162 | 14.3824 | 379.362 | 481.0049 | 1.1331
2020-01-28 18:00 | 42791.2526 | 392 | 294 | 1901 | 2868 | 15 | 11.38 | 3.99 | 14.4 | 487.3429 | 1.139% | 66.9664 | 38.1039 | 86.3843 | 470.3501 | 661.8047 | 1.358
2020-01-28 19:00 | 43253.764 | 239 | 275 | 1901 | 2868 | 5 | 6 | 2.61 | 10.34 | 525.9823 | 1.216% | 14.5317 | 20.0646 | 60.3351 | 360.6176 | 455.5489 | 0.86609
2020-01-28 20:00 | 42914.8502 | 201 | 278 | 1901 | 2868 | 7.85 | 6.66 | 1.42 | 11.18 | 517.9971 | 1.207% | 19.0452 | 22.348 | 32.5829 | 387.0265 | 461.0026 | 0.88997
2020-01-28 21:00 | 41825.8701 | 195 | 333 | 1901 | 2868 | 3.51 | 6 | 2.35 | 7.9 | 487.832 | 1.166% | 7.983 | 23.3035 | 52.1045 | 264.2601 | 347.6511 | 0.71265
2020-01-28 22:00 | 39810.4879 | 201 | 369 | 1196 | 2998 | 3.51 | 6 | 0.74 | 8 | 453.0276 | 1.138% | 8.0284 | 25.1944 | 10.0714 | 272.9284 | 316.2227 | 0.69802
2020-01-28 23:00 | 37829.7278 | 206 | 351 | 1196 | 2998 | 3.51 | 6 | 0.74 | 11.35 | 405.9318 | 1.073% | 7.7588 | 22.5984 | 9.4969 | 365.1298 | 404.984 | 0.99767
2020-01-29 | 36625.6595 | 188 | 248 | 1196 | 2998 | 2.01 | 4.46 | 0.74 | 3.65 | 400.8219 | 1.094% | 4.1354 | 12.1047 | 9.6857 | 119.7541 | 145.6798 | 0.36345
2020-01-29 01:00 | 36157.8229 | 252 | 186 | 1196 | 2998 | 3 | 2.5 | 0.74 | 3.13 | 436.2406 | 1.206% | 9.1211 | 5.6102 | 10.6779 | 113.2139 | 138.6231 | 0.31777
2020-01-29 02:00 | 36159.7164 | 272 | 181 | 1227 | 2959 | 3.17 | 2.36 | 0.75 | 3.26 | 421.1371 | 1.165% | 10.0421 | 4.975 | 10.7178 | 112.3469 | 138.0818 | 0.32788
2020-01-29 03:00 | 36572.1884 | 278 | 172 | 1227 | 2959 | 4 | 2.5 | 0.75 | 5 | 415.7479 | 1.137% | 12.6411 | 4.8882 | 10.4613 | 168.1876 | 196.1782 | 0.47187
2020-01-29 04:00 | 37885.2281 | 349 | 227 | 1227 | 2959 | 4 | 3.7 | 0.92 | 3.95 | 463.9671 | 1.225% | 17.0963 | 10.286 | 13.8245 | 143.1395 | 184.3463 | 0.39733
2020-01-29 05:00 | 40967.7802 | 557 | 298 | 1227 | 2959 | 8.63 | 6 | 0.92 | 7.82 | 551.1979 | 1.345% | 64.6742 | 24.0565 | 15.1879 | 311.327 | 415.2456 | 0.75335
2020-01-29 06:00 | 45283.6862 | 671 | 265 | 2036 | 2797 | 23.08 | 5 | 7.02 | 17.54 | 664.0116 | 1.466% | 227.087 | 19.429 | 209.5795 | 719.376 | 1175.4715 | 1.7703
2020-01-29 07:00 | 46812.2389 | 339 | 272 | 2036 | 2797 | 11 | 6 | 7.02 | 14.02 | 710.1081 | 1.517% | 56.5663 | 24.7563 | 216.8103 | 594.8473 | 892.9802 | 1.2575
2020-01-29 08:00 | 46207.3255 | 266 | 309 | 2036 | 2797 | 6 | 6 | 5 | 8.05 | 687.6985 | 1.488% | 23.7531 | 27.5929 | 151.5078 | 335.1009 | 537.9547 | 0.78225
2020-01-29 09:00 | 45523.5436 | 268 | 296 | 2036 | 2797 | 4 | 5 | 3.4 | 6.7 | 645.5277 | 1.418% | 15.2011 | 20.9865 | 98.1602 | 265.7334 | 400.0812 | 0.61977
2020-01-29 10:00 | 44633.8056 | 237 | 386 | 1612 | 2868 | 3 | 7.5 | 1.02 | 7.41 | 593.2163 | 1.329% | 9.4497 | 38.4767 | 21.8532 | 282.4532 | 352.2328 | 0.59377
2020-01-29 11:00 | 43585.5856 | 263 | 350 | 1612 | 2868 | 3 | 6 | 1.02 | 5.85 | 547.0584 | 1.255% | 9.903 | 26.3579 | 20.6374 | 210.5842 | 267.4825 | 0.48895
2020-01-29 12:00 | 42366.4909 | 189 | 308 | 1612 | 2868 | 3 | 4.05 | 1.02 | 4.5 | 502.2214 | 1.185% | 6.7213 | 14.7869 | 19.4912 | 152.9905 | 193.9899 | 0.38626
2020-01-29 13:00 | 41483.2158 | 198 | 275 | 1612 | 2868 | 3 | 3.46 | 0.99 | 3.99 | 469.9229 | 1.133% | 6.7288 | 10.7786 | 18.0782 | 129.6302 | 165.2158 | 0.35158
2020-01-29 14:00 | 40999.6497 | 171 | 233 | 1418 | 2868 | 2.11 | 1 | 0.89 | 3 | 453.0364 | 1.105% | 3.9869 | 2.5746 | 13.945 | 95.0722 | 115.5786 | 0.25512
2020-01-29 15:00 | 40819.8841 | 234 | 205 | 1418 | 2868 | 2.96 | 1 | 0.89 | 3 | 450.0425 | 1.103% | 7.6364 | 2.2601 | 13.9139 | 94.8598 | 118.6702 | 0.26369
2020-01-29 16:00 | 41373.6409 | 330 | 166 | 1418 | 2868 | 4.38 | 0.68 | 0.94 | 4.5 | 458.3266 | 1.108% | 16.0118 | 1.2505 | 14.7657 | 142.9693 | 174.9973 | 0.38182
2020-01-29 17:00 | 42762.873 | 541 | 225 | 1418 | 2868 | 14.94 | 1.96 | 0.97 | 10.49 | 501.8886 | 1.174% | 94.8611 | 5.1758 | 16.1432 | 353.0979 | 469.278 | 0.93502
2020-01-29 18:00 | 44906.2513 | 392 | 294 | 1901 | 2868 | 12.17 | 6 | 5 | 11.96 | 568.3684 | 1.266% | 60.3809 | 22.3266 | 120.3027 | 434.1437 | 637.1538 | 1.121
2020-01-29 19:00 | 45242.1123 | 239 | 275 | 1901 | 2868 | 3.26 | 3.46 | 2.93 | 4.18 | 581.8294 | 1.286% | 10.02 | 12.2366 | 71.6312 | 154.173 | 248.0608 | 0.42635
2020-01-29 20:00 | 45006.4485 | 201 | 278 | 1901 | 2868 | 3 | 3.46 | 2.45 | 3 | 601.632 | 1.337% | 8.0607 | 12.8581 | 62.2593 | 115.0156 | 198.1937 | 0.32943
2020-01-29 21:00 | 43698.1637 | 195 | 333 | 1901 | 2868 | 2.17 | 5.24 | 2.17 | 2.11 | 597.1819 | 1.367% | 5.7828 | 23.8462 | 56.3748 | 82.6999 | 168.7037 | 0.2825
2020-01-29 22:00 | 41407.2542 | 201 | 369 | 1196 | 2998 | 3 | 6 | 0.74 | 3 | 564.5617 | 1.363% | 8.2215 | 30.1865 | 12.067 | 122.6275 | 173.1025 | 0.30661
2020-01-29 23:00 | 39195.0052 | 206 | 351 | 1196 | 2998 | 2.23 | 6 | 0.74 | 2.63 | 533.3171 | 1.361% | 6.2507 | 28.6558 | 12.0425 | 107.2858 | 154.2348 | 0.2892
2020-01-30 | 37834.969 | 188 | 248 | 1196 | 2998 | 1.25 | 3.81 | 0.74 | 1.39 | 515.6706 | 1.363% | 3.2029 | 12.8782 | 12.0626 | 56.797 | 84.9408 | 0.16472
2020-01-30 01:00 | 37220.6107 | 252 | 186 | 1196 | 2998 | 1.6 | 2.98 | 0.74 | 1.63 | 512.6447 | 1.377% | 5.5533 | 7.6342 | 12.1898 | 67.3058 | 92.683 | 0.18079
2020-01-30 02:00 | 37013.1806 | 272 | 181 | 1227 | 2959 | 1.9 | 2.71 | 0.75 | 1.9 | 512.0101 | 1.383% | 7.149 | 6.7853 | 12.73 | 77.7715 | 104.4358 | 0.20397
2020-01-30 03:00 | 37196.8626 | 278 | 172 | 1227 | 2959 | 2.37 | 1.53 | 0.75 | 2 | 516.9939 | 1.39% | 9.1574 | 3.6576 | 12.7904 | 82.2534 | 107.8589 | 0.20863
2020-01-30 04:00 | 38407.2516 | 349 | 227 | 1227 | 2959 | 3 | 5.69 | 0.91 | 2.11 | 539.4083 | 1.404% | 14.7045 | 18.1402 | 15.6816 | 87.6863 | 136.2126 | 0.25252
2020-01-30 05:00 | 41138.2529 | 557 | 298 | 1227 | 2959 | 7.88 | 6 | 0.91 | 3.19 | 609.1762 | 1.481% | 64.9948 | 26.4767 | 16.5342 | 139.776 | 247.7818 | 0.40675
2020-01-30 06:00 | 45207.289 | 671 | 265 | 2036 | 2797 | 25 | 5.98 | 7.55 | 20.16 | 706.6671 | 1.563% | 262.2219 | 24.7716 | 240.2875 | 881.4332 | 1408.7142 | 1.9935
2020-01-30 07:00 | 46558.4056 | 339 | 272 | 2036 | 2797 | 14.91 | 1 | 7.96 | 15.43 | 744.6075 | 1.599% | 80.8363 | 4.3501 | 259.1911 | 690.2202 | 1034.5978 | 1.3895
2020-01-30 08:00 | 46032.8069 | 266 | 309 | 2036 | 2797 | 6.82 | 3.46 | 5.82 | 9.17 | 734.6629 | 1.596% | 28.9525 | 17.063 | 189.113 | 409.3384 | 644.4669 | 0.87723
2020-01-30 09:00 | 45902.2783 | 268 | 296 | 2036 | 2797 | 5.6 | 3.01 | 5 | 7.83 | 719.4789 | 1.567% | 23.5238 | 13.965 | 159.5628 | 343.2717 | 540.3233 | 0.75099
2020-01-30 10:00 | 45612.7575 | 237 | 386 | 1612 | 2868 | 3 | 3.01 | 1.12 | 6.07 | 707.8434 | 1.552% | 11.0337 | 18.0304 | 28.0178 | 270.1585 | 327.2404 | 0.46231
2020-01-30 11:00 | 44950.8583 | 263 | 350 | 1612 | 2868 | 3.27 | 2 | 1.37 | 4.51 | 693.5615 | 1.543% | 13.2694 | 10.8005 | 34.0747 | 199.5734 | 257.7181 | 0.37159
2020-01-30 12:00 | 43988.3421 | 189 | 308 | 1612 | 2868 | 3 | 2 | 1.16 | 3.05 | 670.7548 | 1.525% | 8.6459 | 9.3931 | 28.5134 | 133.3844 | 179.9368 | 0.26826
2020-01-30 13:00 | 43280.6087 | 198 | 275 | 1612 | 2868 | 2.2 | 1 | 1.02 | 3.78 | 655.2929 | 1.514% | 6.5952 | 4.1637 | 24.8947 | 164.1395 | 199.7931 | 0.30489
2020-01-30 14:00 | 42699.277 | 171 | 233 | 1418 | 2868 | 2.01 | 0.38 | 0.97 | 2.88 | 648.2109 | 1.518% | 5.2178 | 1.3441 | 20.8806 | 125.3913 | 152.8339 | 0.23578
2020-01-30 15:00 | 42654.7594 | 234 | 205 | 1418 | 2868 | 2.75 | 0.33 | 0.97 | 2.85 | 643.6134 | 1.509% | 9.7097 | 1.0208 | 20.7542 | 123.3337 | 154.8183 | 0.24055
2020-01-30 16:00 | 43227.3226 | 330 | 166 | 1418 | 2868 | 4.04 | 0.2 | 0.99 | 4.21 | 663.2691 | 1.534% | 20.4563 | 0.50941 | 21.5399 | 185.2647 | 227.7703 | 0.34341
2020-01-30 17:00 | 44548.1725 | 541 | 225 | 1418 | 2868 | 14.07 | 1.04 | 1.01 | 13.47 | 704.6993 | 1.582% | 120.4108 | 3.7016 | 22.6554 | 611.1119 | 757.8796 | 1.0755
2020-01-30 18:00 | 46199.3434 | 392 | 294 | 1901 | 2868 | 16.03 | 2.61 | 7.02 | 17.03 | 746.5067 | 1.616% | 101.5354 | 12.399 | 215.6339 | 789.2084 | 1118.7767 | 1.4987
2020-01-30 19:00 | 46074.178 | 239 | 275 | 1901 | 2868 | 5.95 | 1 | 5.95 | 8.55 | 745.279 | 1.618% | 23.0026 | 4.4483 | 182.9618 | 396.6492 | 607.0618 | 0.81454
2020-01-30 20:00 | 45453.6097 | 201 | 278 | 1901 | 2868 | 4.02 | 0.66 | 4.1 | 5.1 | 729.2723 | 1.604% | 12.9641 | 2.9438 | 125.051 | 234.6771 | 375.6361 | 0.51508
2020-01-30 21:00 | 43864.5573 | 195 | 333 | 1901 | 2868 | 3.1 | 1.15 | 3.61 | 3.91 | 679.7258 | 1.55% | 9.3673 | 5.9342 | 106.3431 | 173.7704 | 295.4151 | 0.43461
2020-01-30 22:00 | 41322.1982 | 201 | 369 | 1196 | 2998 | 2.11 | 6 | 0.74 | 3 | 610.178 | 1.477% | 6.2626 | 32.6927 | 13.0688 | 132.8085 | 184.8326 | 0.30292
2020-01-30 23:00 | 39030.6738 | 206 | 351 | 1196 | 2998 | 2.18 | 6 | 0.74 | 2.51 | 562.0829 | 1.44% | 6.4672 | 30.3286 | 12.7455 | 108.3677 | 157.909 | 0.28094
2020-01-31 | 37563.4564 | 188 | 248 | 1196 | 2998 | 1.26 | 2.93 | 0.74 | 1.72 | 527.4998 | 1.404% | 3.3265 | 10.2041 | 12.4285 | 72.413 | 98.3722 | 0.18649
2020-01-31 01:00 | 36726.2448 | 252 | 186 | 1196 | 2998 | 1.61 | 1 | 0.74 | 1.61 | 527.7791 | 1.437% | 5.8305 | 2.6729 | 12.7186 | 69.3638 | 90.5858 | 0.17164
2020-01-31 02:00 | 36582.2578 | 272 | 181 | 1227 | 2959 | 1.61 | 1.11 | 0.74 | 1.61 | 521.8833 | 1.427% | 6.2474 | 2.8662 | 12.9533 | 67.9632 | 90.03 | 0.17251
2020-01-31 03:00 | 36730.0836 | 278 | 172 | 1227 | 2959 | 1.87 | 1.19 | 0.74 | 1.64 | 525.5346 | 1.431% | 7.4382 | 2.9286 | 12.9914 | 69.4334 | 92.7915 | 0.17657
2020-01-31 04:00 | 37818.5807 | 349 | 227 | 1227 | 2959 | 2.85 | 3.01 | 0.75 | 2.25 | 547.0708 | 1.447% | 14.3883 | 9.884 | 13.312 | 96.3088 | 133.893 | 0.24475
2020-01-31 05:00 | 40482.1823 | 557 | 298 | 1227 | 2959 | 8.8 | 6 | 0.9 | 3.6 | 601.6042 | 1.486% | 72.8425 | 26.5714 | 16.411 | 158.3049 | 274.1298 | 0.45566
2020-01-31 06:00 | 44287.9557 | 671 | 265 | 2036 | 2797 | 27.16 | 3.53 | 5.85 | 21.78 | 687.7268 | 1.553% | 282.9975 | 14.5262 | 184.9541 | 945.9772 | 1428.455 | 2.0771
2020-01-31 07:00 | 45686.2093 | 339 | 272 | 2036 | 2797 | 9.1 | 1 | 5 | 9.1 | 705.7567 | 1.545% | 47.6553 | 4.2018 | 157.2598 | 393.1912 | 602.308 | 0.85342
2020-01-31 08:00 | 45157.0283 | 266 | 309 | 2036 | 2797 | 5.2 | 3.46 | 4.2 | 6.2 | 690.2373 | 1.529% | 21.1426 | 16.3421 | 130.7074 | 265.068 | 433.26 | 0.6277
2020-01-31 09:00 | 44590.4948 | 268 | 296 | 2036 | 2797 | 4.1 | 3.46 | 3.7 | 5 | 652.8316 | 1.464% | 16.0871 | 14.9943 | 110.2906 | 204.7488 | 346.1207 | 0.53018
2020-01-31 10:00 | 43645.5833 | 237 | 386 | 1612 | 2868 | 3 | 5.36 | 0.99 | 3.57 | 603.8404 | 1.384% | 9.8367 | 28.6242 | 22.0791 | 141.6541 | 202.1942 | 0.33485
2020-01-31 11:00 | 41889.1829 | 263 | 350 | 1612 | 2868 | 3 | 3.5 | 0.99 | 3.11 | 539.1918 | 1.287% | 10.1559 | 15.768 | 20.5419 | 114.8103 | 161.2762 | 0.29911
2020-01-31 12:00 | 40209.3968 | 189 | 308 | 1612 | 2868 | 2.94 | 3.01 | 0.99 | 3 | 506.4011 | 1.259% | 6.998 | 11.6757 | 20.0987 | 108.3596 | 147.1321 | 0.29054
2020-01-31 13:00 | 38981.0189 | 198 | 275 | 1612 | 2868 | 2.72 | 1 | 0.99 | 3.05 | 484.8553 | 1.244% | 6.6987 | 3.4205 | 19.8499 | 108.8023 | 138.7715 | 0.28621
2020-01-31 14:00 | 38071.471 | 171 | 233 | 1418 | 2868 | 2.01 | 0.4 | 0.92 | 2.75 | 463.7359 | 1.218% | 4.1866 | 1.1352 | 15.8904 | 96.0689 | 117.2812 | 0.25291
2020-01-31 15:00 | 37468.3603 | 234 | 205 | 1418 | 2868 | 2.9 | 0.38 | 0.96 | 3 | 453.9859 | 1.212% | 8.2223 | 0.94388 | 16.494 | 104.2505 | 129.9106 | 0.28616
2020-01-31 16:00 | 37558.833 | 330 | 166 | 1418 | 2868 | 3.11 | 0.15 | 0.98 | 3.11 | 467.2668 | 1.244% | 12.7681 | 0.30978 | 17.2884 | 110.9666 | 141.3329 | 0.30247
2020-01-31 17:00 | 38537.0462 | 541 | 225 | 1418 | 2868 | 12 | 1.4 | 1.29 | 11.48 | 512.3105 | 1.329% | 86.3045 | 4.1876 | 24.3176 | 437.6993 | 552.509 | 1.0785
2020-01-31 18:00 | 40673.5478 | 392 | 294 | 1901 | 2868 | 12.22 | 2.92 | 5.84 | 12.35 | 584.4068 | 1.437% | 68.8273 | 12.3348 | 159.5138 | 508.9198 | 749.5956 | 1.2827
2020-01-31 19:00 | 41378.1009 | 239 | 275 | 1901 | 2868 | 5.85 | 1 | 5.85 | 8.6 | 610.0381 | 1.474% | 20.613 | 4.0543 | 163.9549 | 363.6336 | 552.2558 | 0.90528
2020-01-31 20:00 | 41459.9687 | 201 | 278 | 1901 | 2868 | 5 | 2.37 | 4.05 | 6.71 | 621.3727 | 1.499% | 15.0622 | 9.8745 | 115.3879 | 288.4197 | 428.7443 | 0.69
2020-01-31 21:00 | 41158.5218 | 195 | 333 | 1901 | 2868 | 3.26 | 3.5 | 3.74 | 4.04 | 613.8705 | 1.491% | 9.4813 | 17.3832 | 106.0402 | 172.8134 | 305.7182 | 0.49802
2020-01-31 22:00 | 40229.9661 | 201 | 369 | 1196 | 2998 | 3.42 | 6 | 0.75 | 4 | 583.6245 | 1.451% | 9.9725 | 32.119 | 13.013 | 173.9704 | 229.0749 | 0.3925
2020-01-31 23:00 | 39031.1386 | 206 | 351 | 1196 | 2998 | 2.53 | 5 | 0.75 | 3.09 | 540.1918 | 1.384% | 7.2131 | 24.2892 | 12.4145 | 128.2115 | 172.1284 | 0.31864
2020-02-01 | 38185.6106 | 193 | 321 | 1238 | 2998 | 1 | 6 | 0.75 | 1.3 | 499.9415 | 1.309% | 2.5268 | 25.216 | 12.1563 | 51.0263 | 90.9254 | 0.18187
2020-02-01 01:00 | 37833.1598 | 227 | 226 | 1238 | 2998 | 1.2 | 3.44 | 0.75 | 1.22 | 500.8073 | 1.324% | 3.6058 | 10.2912 | 12.2908 | 48.4161 | 74.6039 | 0.14897
2020-02-01 02:00 | 37960.4443 | 230 | 223 | 1402 | 2998 | 0.75 | 3.55 | 0.92 | 1.2 | 499.972 | 1.317% | 2.272 | 10.4267 | 16.9883 | 47.3835 | 77.0705 | 0.15415
2020-02-01 03:00 | 38315.0456 | 266 | 219 | 1402 | 2998 | 1.15 | 3.44 | 0.92 | 1.2 | 505.6805 | 1.32% | 4.0373 | 9.9428 | 17.0233 | 47.481 | 78.4843 | 0.15521
2020-02-01 04:00 | 39174.1061 | 359 | 213 | 1402 | 2998 | 1.9 | 3.11 | 0.99 | 1.3 | 527.7001 | 1.347% | 9.1883 | 8.9234 | 18.697 | 52.5004 | 89.3091 | 0.16924
2020-02-01 05:00 | 40626.5618 | 524 | 341 | 1402 | 2998 | 6 | 6 | 0.92 | 2.3 | 568.0535 | 1.398% | 43.9604 | 28.6078 | 18.035 | 96.4137 | 187.0169 | 0.32922
2020-02-01 06:00 | 42746.8125 | 710 | 261 | 2128 | 2868 | 8 | 3.46 | 5 | 3.11 | 630.5385 | 1.475% | 83.7831 | 13.3206 | 156.9457 | 131.5671 | 385.6165 | 0.61157
2020-02-01 07:00 | 44482.9476 | 371 | 262 | 2128 | 2868 | 3.86 | 3.64 | 5 | 3.11 | 712.7153 | 1.602% | 22.9448 | 15.2801 | 170.4764 | 142.9098 | 351.611 | 0.49334
2020-02-01 08:00 | 44480.5332 | 312 | 271 | 2128 | 2868 | 5.13 | 6 | 5 | 5.48 | 734.7733 | 1.652% | 26.4396 | 26.8599 | 175.762 | 259.623 | 488.6845 | 0.66508
2020-02-01 09:00 | 42827.1425 | 307 | 287 | 2128 | 2868 | 5.4 | 6 | 5 | 8.09 | 685.6607 | 1.601% | 26.5413 | 27.5691 | 170.3459 | 371.4649 | 595.9213 | 0.86912
2020-02-01 10:00 | 40914.3994 | 284 | 269 | 1612 | 2868 | 3 | 6 | 0.99 | 7.15 | 625.7035 | 1.529% | 13.0296 | 24.6829 | 24.4058 | 313.6011 | 375.7194 | 0.60048
2020-02-01 11:00 | 38960.2819 | 293 | 271 | 1612 | 2868 | 3 | 5.93 | 0.99 | 5 | 561.819 | 1.442% | 12.6754 | 23.1739 | 23.0131 | 206.7871 | 265.6495 | 0.47284
2020-02-01 12:00 | 37177.8229 | 269 | 270 | 1612 | 2868 | 2.8 | 5.7 | 0.99 | 3.11 | 515.7067 | 1.387% | 10.4479 | 21.348 | 22.137 | 123.7253 | 177.6582 | 0.34449
2020-02-01 13:00 | 35778.2054 | 218 | 279 | 1612 | 2868 | 2.01 | 6 | 0.99 | 3.11 | 476.581 | 1.332% | 5.8367 | 22.2984 | 21.2578 | 118.8113 | 168.2042 | 0.35294
2020-02-01 14:00 | 34868.1058 | 223 | 245 | 1667 | 2868 | 2.01 | 3.46 | 1.5 | 3.11 | 442.2406 | 1.268% | 5.685 | 10.7516 | 31.7144 | 113.1279 | 161.279 | 0.36469
2020-02-01 15:00 | 34457.8323 | 265 | 183 | 1667 | 2868 | 2.98 | 2.5 | 1 | 3 | 437.7456 | 1.27% | 10.0322 | 5.812 | 21.1772 | 109.3035 | 146.325 | 0.33427
2020-02-01 16:00 | 34556.4417 | 256 | 203 | 1667 | 2868 | 3 | 2.5 | 1 | 3.11 | 442.2312 | 1.28% | 9.8284 | 6.4947 | 21.3332 | 114.1458 | 151.802 | 0.34326
2020-02-01 17:00 | 35128.4925 | 358 | 174 | 1667 | 2868 | 5 | 3.11 | 1.52 | 7 | 464.1306 | 1.321% | 23.6501 | 7.1497 | 33.478 | 265.2515 | 329.5295 | 0.70999
2020-02-01 18:00 | 36882.1816 | 407 | 313 | 1752 | 2868 | 7.98 | 12 | 4.76 | 8 | 504.407 | 1.368% | 44.4183 | 51.3677 | 114.0527 | 313.7861 | 523.6248 | 1.0381
2020-02-01 19:00 | 37470.8987 | 206 | 327 | 1752 | 2868 | 3 | 11.8 | 4.2 | 4.56 | 515.1709 | 1.375% | 8.4966 | 53.0502 | 101.1674 | 179.8048 | 342.519 | 0.66486
2020-02-01 20:00 | 37643.0241 | 169 | 342 | 1752 | 2868 | 3 | 7.37 | 3.05 | 4.45 | 486.9138 | 1.294% | 6.5581 | 32.6033 | 69.1196 | 165.0847 | 273.3656 | 0.56143
2020-02-01 21:00 | 37488.4423 | 221 | 366 | 1752 | 2868 | 3.7 | 11.73 | 2.67 | 4 | 458.3777 | 1.223% | 9.9982 | 52.4935 | 57.1968 | 140.2701 | 259.9585 | 0.56713
2020-02-01 22:00 | 36774.6904 | 232 | 412 | 1238 | 2998 | 5.26 | 12 | 0.74 | 8.11 | 442.1339 | 1.202% | 14.6716 | 59.4406 | 11.0143 | 292.3191 | 377.4457 | 0.85369
2020-02-01 23:00 | 35755.219 | 183 | 344 | 1238 | 2998 | 3.15 | 8.11 | 0.74 | 8.11 | 423.8198 | 1.185% | 6.8329 | 33.069 | 10.8591 | 288.2002 | 338.9612 | 0.79978
2020-02-02 | 34844.6751 | 193 | 321 | 1238 | 2998 | 3 | 8.32 | 0.74 | 8 | 410.2779 | 1.177% | 6.8174 | 31.4463 | 10.7868 | 282.3991 | 331.4497 | 0.80787
2020-02-02 01:00 | 34328.986 | 227 | 226 | 1238 | 2998 | 3 | 6 | 0.74 | 8 | 401.8594 | 1.171% | 7.9719 | 15.8735 | 10.7242 | 280.7597 | 315.3293 | 0.78468
2020-02-02 02:00 | 34115.8574 | 230 | 223 | 1402 | 2998 | 3 | 6 | 0.91 | 8 | 408.4392 | 1.197% | 8.2608 | 16.0187 | 15.2743 | 287.1394 | 326.6931 | 0.79986
2020-02-02 03:00 | 34288.1109 | 266 | 219 | 1402 | 2998 | 3.51 | 6 | 0.91 | 8 | 412.8455 | 1.204% | 11.2417 | 15.8212 | 15.3615 | 288.779 | 331.2034 | 0.80225
2020-02-02 04:00 | 34769.1673 | 359 | 213 | 1402 | 2998 | 8 | 6 | 0.94 | 8 | 432.2881 | 1.243% | 35.7078 | 15.8895 | 16.3853 | 298.1952 | 366.1778 | 0.84707
2020-02-02 05:00 | 35786.1891 | 524 | 341 | 1402 | 2998 | 15 | 12 | 0.91 | 14.4 | 469.7355 | 1.313% | 103.1717 | 53.7123 | 16.7466 | 566.6724 | 740.303 | 1.576
2020-02-02 06:00 | 37218.7588 | 710 | 261 | 2128 | 2868 | 66.91 | 11.03 | 4.85 | 9.91 | 521.5661 | 1.401% | 665.7281 | 40.3426 | 144.6308 | 398.2908 | 1248.9922 | 2.3947
2020-02-02 07:00 | 38602.6158 | 371 | 262 | 2128 | 2868 | 7.75 | 6 | 5 | 8 | 582.3526 | 1.509% | 43.3755 | 23.7149 | 160.5133 | 346.1294 | 573.7331 | 0.9852
2020-02-02 08:00 | 39071.9622 | 312 | 271 | 2128 | 2868 | 6 | 7.34 | 4.9 | 6.9 | 587.0294 | 1.502% | 28.1255 | 29.8855 | 156.6615 | 297.3192 | 511.9917 | 0.87217
2020-02-02 09:00 | 38100.3073 | 307 | 287 | 2128 | 2868 | 5.38 | 8.58 | 4.78 | 6.08 | 550.392 | 1.445% | 23.8597 | 35.5724 | 146.9411 | 251.899 | 458.2721 | 0.83263
2020-02-02 10:00 | 36778.2607 | 284 | 269 | 1612 | 2868 | 3 | 6 | 1 | 6.14 | 502.2097 | 1.366% | 11.6341 | 22.0393 | 22.012 | 240.4592 | 296.1446 | 0.58968
2020-02-02 11:00 | 35607.4596 | 293 | 271 | 1612 | 2868 | 3.11 | 6 | 0.98 | 5.48 | 461.1364 | 1.295% | 11.8009 | 21.0576 | 20.4588 | 203.5392 | 256.8566 | 0.55701
2020-02-02 12:00 | 35107.5084 | 269 | 270 | 1612 | 2868 | 3 | 7.94 | 0.98 | 5 | 416.1404 | 1.185% | 9.5656 | 25.4111 | 18.7254 | 169.9766 | 223.6787 | 0.53751
2020-02-02 13:00 | 35194.3789 | 218 | 279 | 1612 | 2868 | 3 | 10.76 | 0.98 | 5 | 394.9725 | 1.122% | 7.3396 | 33.6907 | 17.729 | 160.9321 | 219.6914 | 0.55622
2020-02-02 14:00 | 35415.3375 | 223 | 245 | 1667 | 2868 | 3 | 6.77 | 1.01 | 5 | 396.6447 | 1.12% | 7.4927 | 18.5765 | 18.8568 | 160.6051 | 205.5311 | 0.51817
2020-02-02 15:00 | 35718.027 | 265 | 183 | 1667 | 2868 | 3.11 | 4.68 | 1.11 | 5 | 408.7074 | 1.144% | 9.4304 | 9.7999 | 21.1731 | 164.087 | 204.4904 | 0.50033
2020-02-02 16:00 | 35975.5286 | 256 | 203 | 1667 | 2868 | 3 | 6 | 1 | 5 | 414.8372 | 1.153% | 8.8559 | 14.0449 | 19.2223 | 165.3559 | 207.479 | 0.50015
2020-02-02 17:00 | 36013.5937 | 358 | 174 | 1667 | 2868 | 8 | 6.18 | 1.37 | 10 | 440.7794 | 1.224% | 35.0532 | 13.1611 | 27.9519 | 351.0217 | 427.1879 | 0.96916
2020-02-02 18:00 | 36732.6067 | 407 | 313 | 1752 | 2868 | 10.49 | 13.35 | 4.31 | 10.49 | 457.9419 | 1.247% | 53.2266 | 52.0936 | 94.1391 | 375.0708 | 574.5301 | 1.2546
2020-02-02 19:00 | 36611.636 | 206 | 327 | 1752 | 2868 | 3 | 12 | 3 | 6.69 | 440.3543 | 1.203% | 7.4331 | 47.1967 | 63.2177 | 230.7748 | 348.6223 | 0.79169
2020-02-02 20:00 | 36151.5853 | 169 | 342 | 1752 | 2868 | 2.01 | 10.53 | 2.35 | 8 | 416.4546 | 1.152% | 3.9131 | 41.4854 | 47.4288 | 264.3075 | 357.1348 | 0.85756
2020-02-02 21:00 | 35676.3828 | 221 | 366 | 1752 | 2868 | 3.11 | 12 | 1.7 | 8 | 404.5932 | 1.134% | 7.7945 | 49.8081 | 33.777 | 260.1998 | 351.5794 | 0.86897
2020-02-02 22:00 | 34537.79 | 232 | 412 | 1238 | 2998 | 5 | 15.5 | 0.74 | 15 | 374.3581 | 1.084% | 12.5733 | 69.2184 | 9.9299 | 487.4337 | 579.1553 | 1.5471
2020-02-02 23:00 | 32250.8229 | 183 | 344 | 1238 | 2998 | 3.1 | 12.37 | 0.74 | 14 | 330.375 | 1.024% | 5.8114 | 43.5908 | 9.3847 | 429.9581 | 488.7449 | 1.4794
2020-02-03 | 30746.9627 | 193 | 321 | 1238 | 2998 | 3 | 9.38 | 0.74 | 8.25 | 304.9051 | 0.9917% | 5.7417 | 29.8587 | 9.0848 | 245.272 | 289.9572 | 0.95098
2020-02-03 01:00 | 30062.5164 | 227 | 226 | 1238 | 2998 | 3.6 | 6 | 0.73 | 8.25 | 292.3095 | 0.9723% | 7.946 | 13.1849 | 8.7874 | 240.4934 | 270.4116 | 0.92509
2020-02-03 02:00 | 29813.6764 | 230 | 223 | 1402 | 2998 | 4 | 6 | 0.89 | 8.25 | 292 | 0.9794% | 9.0106 | 13.1046 | 12.221 | 242.244 | 276.5801 | 0.94719
2020-02-03 03:00 | 29979.6199 | 266 | 219 | 1402 | 2998 | 3.7 | 6 | 0.75 | 8.25 | 294.3543 | 0.9818% | 9.6633 | 12.9015 | 10.3241 | 242.8454 | 275.7344 | 0.93674
2020-02-03 04:00 | 30969.1865 | 359 | 213 | 1402 | 2998 | 8 | 6 | 0.75 | 9.4 | 306.8377 | 0.9908% | 28.4553 | 12.6622 | 10.4181 | 279.2148 | 330.7504 | 1.0779
2020-02-03 05:00 | 33415.2807 | 524 | 341 | 1402 | 2998 | 23 | 8.11 | 0.75 | 17 | 341.9101 | 1.023% | 123.3178 | 28.2971 | 10.7591 | 521.4916 | 683.8656 | 2.0001
2020-02-03 06:00 | 37139.5205 | 710 | 261 | 2128 | 2868 | 65 | 10 | 2 | 13.55 | 408.1459 | 1.099% | 507.1668 | 28.6827 | 46.7714 | 427.0685 | 1009.6894 | 2.4738
2020-02-03 07:00 | 38444.7594 | 371 | 262 | 2128 | 2868 | 8 | 9.49 | 1.95 | 8.75 | 449.3683 | 1.169% | 34.692 | 29.0625 | 48.5033 | 293.3273 | 405.5851 | 0.90257
2020-02-03 08:00 | 38020.6243 | 312 | 271 | 2128 | 2868 | 6 | 10.1 | 2.81 | 8.93 | 432.4827 | 1.137% | 21.2939 | 31.1344 | 68.0186 | 291.3266 | 411.7734 | 0.95212
2020-02-03 09:00 | 38059.6438 | 307 | 287 | 2128 | 2868 | 4 | 8.98 | 1.95 | 8.96 | 424.7966 | 1.116% | 13.7061 | 28.7657 | 46.3151 | 286.8161 | 375.603 | 0.88419
2020-02-03 10:00 | 38099.0325 | 284 | 269 | 1612 | 2868 | 3.11 | 6.12 | 0.92 | 8.51 | 415.2947 | 1.09% | 9.6277 | 17.9451 | 16.1657 | 266.0426 | 309.7811 | 0.74593
2020-02-03 11:00 | 38125.5244 | 293 | 271 | 1612 | 2868 | 3 | 6 | 0.92 | 6 | 418.7666 | 1.098% | 9.6548 | 17.8598 | 16.2895 | 189.0108 | 232.815 | 0.55595
2020-02-03 12:00 | 38244.4375 | 269 | 270 | 1612 | 2868 | 3 | 5 | 0.92 | 5 | 418.2678 | 1.094% | 8.8259 | 14.7645 | 16.2196 | 156.8322 | 196.6422 | 0.47013
2020-02-03 13:00 | 38176.2991 | 218 | 279 | 1612 | 2868 | 3 | 6 | 0.94 | 8 | 408.852 | 1.071% | 7.0041 | 17.9278 | 16.228 | 245.7205 | 286.8804 | 0.70167
2020-02-03 14:00 | 37985.6087 | 223 | 245 | 1667 | 2868 | 3 | 5.23 | 0.98 | 8 | 407.0906 | 1.072% | 7.1697 | 13.7322 | 17.5079 | 245.8901 | 284.2999 | 0.69837
2020-02-03 15:00 | 37788.6894 | 265 | 183 | 1667 | 2868 | 3 | 2.99 | 0.98 | 8 | 415.5691 | 1.1% | 8.7428 | 6.0173 | 17.9657 | 252.3193 | 285.0451 | 0.68592
2020-02-03 16:00 | 37884.8229 | 256 | 203 | 1667 | 2868 | 3 | 3.54 | 0.98 | 8 | 425.6824 | 1.124% | 8.6294 | 8.0746 | 18.3562 | 257.804 | 292.8642 | 0.68799
2020-02-03 17:00 | 38816.9642 | 358 | 174 | 1667 | 2868 | 12 | 5.71 | 1 | 12.66 | 464.8323 | 1.197% | 51.4445 | 11.8976 | 19.9623 | 434.798 | 518.1025 | 1.1146
2020-02-03 18:00 | 40211.4537 | 407 | 313 | 1752 | 2868 | 7.71 | 9.11 | 0.99 | 8.03 | 510.9907 | 1.271% | 39.876 | 36.2348 | 22.0411 | 292.6563 | 390.8083 | 0.7648
2020-02-03 19:00 | 40337.9977 | 206 | 327 | 1752 | 2868 | 3 | 9.11 | 1.01 | 8 | 502.6867 | 1.246% | 7.7014 | 37.1235 | 22.0515 | 285.925 | 352.8015 | 0.70183
2020-02-03 20:00 | 39722.5195 | 169 | 342 | 1752 | 2868 | 2.01 | 6 | 1.01 | 8 | 456.8726 | 1.15% | 3.907 | 23.6013 | 20.3523 | 263.8928 | 311.7533 | 0.68236
2020-02-03 21:00 | 38092.5869 | 221 | 366 | 1752 | 2868 | 3 | 10.08 | 0.99 | 8.08 | 418.4989 | 1.099% | 7.284 | 40.5318 | 19.0556 | 254.5918 | 321.4631 | 0.76813
2020-02-03 22:00 | 35822.7721 | 232 | 412 | 1238 | 2998 | 5 | 12 | 0.74 | 15 | 389.5856 | 1.088% | 12.6154 | 53.7678 | 9.9631 | 489.0651 | 565.4114 | 1.4513
2020-02-03 23:00 | 33423.1368 | 183 | 344 | 1238 | 2998 | 2.6 | 7 | 0.74 | 18 | 318.7175 | 0.9536% | 4.5372 | 22.9623 | 8.736 | 514.5918 | 550.8272 | 1.7283
2020-02-04 | 31781.6287 | 193 | 321 | 1238 | 2998 | 3.8 | 12.03 | 0.73 | 17 | 291.1458 | 0.9161% | 6.7185 | 35.3757 | 8.279 | 466.8903 | 517.2636 | 1.7766
2020-02-04 01:00 | 30836.8922 | 227 | 226 | 1238 | 2998 | 3.6 | 6 | 0.72 | 17 | 285.5168 | 0.9259% | 7.5664 | 12.5551 | 8.253 | 471.8909 | 500.2655 | 1.7521
2020-02-04 02:00 | 30282.9264 | 230 | 223 | 1402 | 2998 | 3.51 | 6 | 0.79 | 17 | 331.0272 | 1.093% | 8.8247 | 14.6259 | 12.1071 | 557.117 | 592.6747 | 1.7904
2020-02-04 03:00 | 30199.6212 | 266 | 219 | 1402 | 2998 | 4 | 6 | 0.74 | 17 | 314.1308 | 1.04% | 11.0675 | 13.668 | 10.7917 | 530.1388 | 565.666 | 1.8007
2020-02-04 04:00 | 30788.712 | 359 | 213 | 1402 | 2998 | 8 | 6 | 0.74 | 17 | 324.1472 | 1.053% | 30.2368 | 13.4549 | 10.9227 | 536.5761 | 591.1906 | 1.8238
2020-02-04 05:00 | 32806.6303 | 524 | 341 | 1402 | 2998 | 15 | 8.59 | 0.74 | 17.86 | 351.1681 | 1.07% | 84.1349 | 31.3546 | 11.1054 | 573.1476 | 699.7424 | 1.9926
2020-02-04 06:00 | 36372.0787 | 710 | 261 | 2128 | 2868 | 14.75 | 8.76 | 1.99 | 8.75 | 396.2282 | 1.089% | 114.0848 | 24.907 | 46.132 | 273.3785 | 458.5023 | 1.1572
2020-02-04 07:00 | 37957.4414 | 371 | 262 | 2128 | 2868 | 6.71 | 6 | 2.05 | 7.51 | 422.5016 | 1.113% | 27.7094 | 17.4978 | 48.5576 | 239.7455 | 333.5104 | 0.78937
2020-02-04 08:00 | 38230.3698 | 312 | 271 | 2128 | 2868 | 5 | 6 | 2.62 | 6.15 | 407.2124 | 1.065% | 16.6164 | 17.3194 | 59.3862 | 187.874 | 281.196 | 0.69054
2020-02-04 09:00 | 38982.9485 | 307 | 287 | 2128 | 2868 | 4 | 8.18 | 3.02 | 6.77 | 394.1115 | 1.011% | 12.4149 | 23.7345 | 64.9715 | 196.2964 | 297.4172 | 0.75465
2020-02-04 10:00 | 39901.6419 | 284 | 269 | 1612 | 2868 | 3 | 5.01 | 1.16 | 7 | 402.8087 | 1.01% | 8.601 | 13.605 | 18.8769 | 202.668 | 243.7509 | 0.60513
2020-02-04 11:00 | 40481.7978 | 293 | 271 | 1612 | 2868 | 3 | 6 | 1.08 | 6.05 | 411.8069 | 1.017% | 8.9418 | 16.5407 | 17.7102 | 176.5096 | 219.7022 | 0.53351
2020-02-04 12:00 | 41091.8183 | 269 | 270 | 1612 | 2868 | 3 | 5.64 | 1.01 | 5.34 | 421.6604 | 1.026% | 8.281 | 15.6261 | 16.7068 | 157.1549 | 197.7687 | 0.46902
2020-02-04 13:00 | 41668.9192 | 218 | 279 | 1612 | 2868 | 3 | 6 | 1 | 8 | 430.0692 | 1.032% | 6.75 | 17.2775 | 16.6376 | 236.8074 | 277.4726 | 0.64518
2020-02-04 14:00 | 41930.5696 | 223 | 245 | 1667 | 2868 | 3 | 6 | 1.01 | 8 | 426.6956 | 1.018% | 6.8079 | 14.9591 | 17.1334 | 233.4837 | 272.3841 | 0.63836
2020-02-04 15:00 | 41863.2548 | 265 | 183 | 1667 | 2868 | 5 | 5 | 1 | 8.9 | 419.1593 | 1.001% | 13.2667 | 9.1615 | 16.691 | 255.5732 | 294.6923 | 0.70306
2020-02-04 16:00 | 42412.361 | 256 | 203 | 1667 | 2868 | 5 | 5.57 | 1 | 8.89 | 425.8891 | 1.004% | 12.8533 | 11.3542 | 16.7394 | 256.0266 | 296.9734 | 0.6973
2020-02-04 17:00 | 43260.7018 | 358 | 174 | 1667 | 2868 | 12.31 | 4.11 | 1.2 | 13.05 | 436.1399 | 1.008% | 44.4297 | 7.2098 | 20.1674 | 377.3305 | 449.1374 | 1.0298
2020-02-04 18:00 | 45055.636 | 407 | 313 | 1752 | 2868 | 13.17 | 10.83 | 1.99 | 13.21 | 490.6587 | 1.089% | 58.3728 | 36.915 | 37.968 | 412.584 | 545.8398 | 1.1125
2020-02-04 19:00 | 45293.0612 | 206 | 327 | 1752 | 2868 | 3.11 | 11.41 | 1.85 | 10.12 | 519.7134 | 1.147% | 7.3512 | 42.812 | 37.191 | 333.0365 | 420.3908 | 0.80889
2020-02-04 20:00 | 44685.3147 | 169 | 342 | 1752 | 2868 | 3.11 | 6.51 | 1.31 | 9.41 | 505.0827 | 1.13% | 5.9408 | 25.1655 | 25.942 | 305.0468 | 362.095 | 0.7169
2020-02-04 21:00 | 43363.0566 | 221 | 366 | 1752 | 2868 | 5 | 8.59 | 1.21 | 8 | 496.8069 | 1.146% | 12.6599 | 36.0199 | 24.2877 | 262.8675 | 335.835 | 0.67599
2020-02-04 22:00 | 41136.2867 | 232 | 412 | 1238 | 2998 | 5 | 8.11 | 0.74 | 8 | 471.9216 | 1.147% | 13.3077 | 38.3321 | 10.5099 | 275.148 | 337.2977 | 0.71473
2020-02-04 23:00 | 38741.6132 | 183 | 344 | 1238 | 2998 | 3.44 | 6 | 0.74 | 14 | 435.8349 | 1.125% | 7.082 | 23.2196 | 10.3062 | 472.176 | 512.7837 | 1.1766
2020-02-05 | 37182.2903 | 193 | 321 | 1238 | 2998 | 2 | 12.99 | 0.75 | 8 | 425.3245 | 1.144% | 4.4154 | 47.6978 | 10.621 | 274.3506 | 337.0848 | 0.79254
2020-02-05 01:00 | 36573.9798 | 227 | 226 | 1238 | 2998 | 1.6 | 6.82 | 0.75 | 8 | 439.9846 | 1.203% | 4.3693 | 18.5421 | 11.1698 | 288.5272 | 322.6084 | 0.73323
2020-02-05 02:00 | 36509.9899 | 230 | 223 | 1402 | 2998 | 1.6 | 6.93 | 0.96 | 7.77 | 461.6391 | 1.264% | 4.6531 | 19.5402 | 17.0181 | 294.5395 | 335.7508 | 0.7273
2020-02-05 03:00 | 36987.9059 | 266 | 219 | 1402 | 2998 | 4 | 6.56 | 0.79 | 8.04 | 494.2414 | 1.336% | 14.2174 | 19.1967 | 14.7998 | 322.0824 | 370.2963 | 0.74922
2020-02-05 04:00 | 38307.8193 | 359 | 213 | 1402 | 2998 | 5.53 | 5.47 | 0.79 | 5.88 | 535.0197 | 1.397% | 27.7269 | 16.2723 | 15.4688 | 246.2018 | 305.6699 | 0.57132
2020-02-05 05:00 | 41030.375 | 524 | 341 | 1402 | 2998 | 7.91 | 7.99 | 0.79 | 7.51 | 637.2994 | 1.553% | 64.3792 | 42.3194 | 17.2034 | 349.7113 | 473.6132 | 0.74316
2020-02-05 06:00 | 45262.0361 | 710 | 261 | 2128 | 2868 | 24 | 2.54 | 10 | 19.96 | 751.6156 | 1.661% | 282.9641 | 11.0087 | 353.373 | 950.6078 | 1597.9535 | 2.126
2020-02-05 07:00 | 47548.9179 | 371 | 262 | 2128 | 2868 | 12 | 1.06 | 6.31 | 14 | 829.9996 | 1.746% | 77.7128 | 4.8478 | 234.3895 | 700.8812 | 1017.8313 | 1.2263
2020-02-05 08:00 | 47957.6132 | 312 | 271 | 2128 | 2868 | 7.17 | 0.94 | 5 | 10 | 854.6536 | 1.782% | 39.8663 | 4.5397 | 189.6157 | 511.1068 | 745.1286 | 0.87185
2020-02-05 09:00 | 48516.985 | 307 | 287 | 2128 | 2868 | 5.68 | 1.46 | 5 | 8.74 | 853.1657 | 1.758% | 30.6638 | 7.3684 | 187.1032 | 440.7884 | 665.9238 | 0.78053
2020-02-05 10:00 | 48774.304 | 284 | 269 | 1612 | 2868 | 3 | 0.89 | 1 | 6.62 | 826.6404 | 1.695% | 14.4399 | 4.0576 | 27.3206 | 321.7827 | 367.6009 | 0.44469
2020-02-05 11:00 | 48631.4394 | 293 | 271 | 1612 | 2868 | 3 | 0.63 | 1 | 5 | 813.3314 | 1.672% | 14.7007 | 2.8554 | 26.9597 | 239.8278 | 284.3436 | 0.3496
2020-02-05 12:00 | 48340.0117 | 269 | 270 | 1612 | 2868 | 3 | 0.69 | 1 | 6.11 | 790.4875 | 1.635% | 13.1966 | 3.0465 | 26.3605 | 286.5554 | 329.159 | 0.4164
2020-02-05 13:00 | 48036.3505 | 218 | 279 | 1612 | 2868 | 3 | 0.72 | 1 | 5 | 783.2238 | 1.63% | 10.6633 | 3.2753 | 26.2834 | 233.811 | 274.0331 | 0.34988
2020-02-05 14:00 | 48043.5979 | 223 | 245 | 1667 | 2868 | 3 | 0.87 | 1.22 | 5 | 782.8292 | 1.629% | 10.9008 | 3.4731 | 33.138 | 233.658 | 281.1699 | 0.35917
2020-02-05 15:00 | 48224.0104 | 265 | 183 | 1667 | 2868 | 3.22 | 0.93 | 1.22 | 5 | 803.2112 | 1.666% | 14.2124 | 2.8347 | 33.8736 | 238.8447 | 289.7654 | 0.36076
2020-02-05 16:00 | 49268.4948 | 256 | 203 | 1667 | 2868 | 4.7 | 1.14 | 2.7 | 5 | 834.7707 | 1.694% | 20.3862 | 3.921 | 76.2601 | 242.9669 | 343.5341 | 0.41153
2020-02-05 17:00 | 51109.6067 | 358 | 174 | 1667 | 2868 | 13.17 | 3.13 | 5 | 13.22 | 895.6594 | 1.752% | 82.6246 | 9.5441 | 146.0649 | 664.4326 | 902.6662 | 1.0078
2020-02-05 18:00 | 53371.0488 | 407 | 313 | 1752 | 2868 | 28.88 | 3.39 | 10 | 28.94 | 956.9911 | 1.793% | 210.7627 | 19.0259 | 314.1494 | 1488.2636 | 2032.2017 | 2.1235
2020-02-05 19:00 | 53815.2314 | 206 | 327 | 1752 | 2868 | 11.18 | 1.93 | 12.18 | 17.23 | 973.7717 | 1.809% | 41.6736 | 11.4198 | 386.1298 | 894.1624 | 1333.3855 | 1.3693
2020-02-05 20:00 | 53390.7321 | 169 | 342 | 1752 | 2868 | 4 | 2.13 | 5.5 | 9.45 | 967.5597 | 1.812% | 12.2506 | 13.2013 | 174.6259 | 491.1598 | 691.2377 | 0.71441
2020-02-05 21:00 | 51846.8418 | 221 | 366 | 1752 | 2868 | 5.99 | 2.11 | 5 | 5.99 | 923.943 | 1.782% | 23.5908 | 13.7622 | 156.1087 | 306.1462 | 499.6077 | 0.54073
2020-02-05 22:00 | 49185.7037 | 232 | 412 | 1238 | 2998 | 4.58 | 5.36 | 0.94 | 4.58 | 856.8519 | 1.742% | 18.5106 | 38.4706 | 20.2729 | 239.2015 | 316.4556 | 0.36932
2020-02-05 23:00 | 46825.4479 | 183 | 344 | 1238 | 2998 | 1.15 | 1.37 | 0.92 | 3 | 812.1864 | 1.734% | 3.6503 | 8.1743 | 19.7552 | 156.0007 | 187.5806 | 0.23096
2020-02-06 | 45564.7177 | 193 | 321 | 1238 | 2998 | 1.76 | 2.11 | 0.75 | 2.51 | 801.4677 | 1.759% | 5.9749 | 11.9136 | 16.332 | 132.3618 | 166.5823 | 0.20785
2020-02-06 01:00 | 45054.0302 | 227 | 226 | 1238 | 2998 | 2.01 | 0.93 | 0.75 | 2.25 | 810.2915 | 1.798% | 8.206 | 3.7801 | 16.699 | 121.317 | 150.002 | 0.18512
2020-02-06 02:00 | 45212.3291 | 230 | 223 | 1402 | 2998 | 1.35 | 0.61 | 0.95 | 2.11 | 833.2773 | 1.843% | 5.7226 | 2.5071 | 24.5473 | 116.5861 | 149.3631 | 0.17925
2020-02-06 03:00 | 45868.4108 | 266 | 219 | 1402 | 2998 | 1.34 | 0.47 | 0.92 | 2.1 | 855.6877 | 1.866% | 6.6495 | 1.9202 | 24.0623 | 117.4499 | 150.0818 | 0.17539
2020-02-06 04:00 | 47498.6614 | 359 | 213 | 1402 | 2998 | 3.17 | 0.62 | 0.92 | 3.35 | 886.6443 | 1.867% | 21.2433 | 2.4651 | 24.0771 | 187.4755 | 235.261 | 0.26534
2020-02-06 05:00 | 50752.5748 | 524 | 341 | 1402 | 2998 | 8.1 | 2.11 | 1.5 | 6.39 | 955.6538 | 1.883% | 79.9206 | 13.5481 | 39.5988 | 360.724 | 493.7915 | 0.51671
2020-02-06 06:00 | 55013.5071 | 710 | 261 | 2128 | 2868 | 71.29 | 3.53 | 43.94 | 50.62 | 1062.7046 | 1.932% | 977.7554 | 17.7975 | 1806.2378 | 2804.4295 | 5606.2202 | 5.2754
2020-02-06 07:00 | 56159.8561 | 371 | 262 | 2128 | 2868 | 30.22 | 2.28 | 30.22 | 32.22 | 1098.306 | 1.956% | 219.2632 | 11.6824 | 1257.6605 | 1807.1826 | 3295.7888 | 3.0008
2020-02-06 08:00 | 54327.6022 | 312 | 271 | 2128 | 2868 | 16.37 | 1.5 | 16.67 | 18.67 | 1005.9929 | 1.852% | 94.5753 | 7.5272 | 656.8733 | 991.5117 | 1750.4876 | 1.7401
2020-02-06 09:00 | 52087.4355 | 307 | 287 | 2128 | 2868 | 13.09 | 2.1 | 17.44 | 11 | 901.9964 | 1.732% | 69.5905 | 10.4369 | 642.6728 | 546.3157 | 1269.0159 | 1.4069
2020-02-06 10:00 | 49827.0149 | 284 | 269 | 1612 | 2868 | 4 | 1 | 4 | 7.24 | 805.0161 | 1.616% | 18.3535 | 4.346 | 104.1753 | 335.4729 | 462.3477 | 0.57433
2020-02-06 11:00 | 47495.8444 | 293 | 271 | 1612 | 2868 | 3 | 0.84 | 2.4 | 7.86 | 722.8871 | 1.522% | 13.3784 | 3.4647 | 58.8832 | 343.0967 | 418.823 | 0.57938
2020-02-06 12:00 | 45511.3232 | 269 | 270 | 1612 | 2868 | 3 | 0.74 | 1.02 | 5.45 | 657.6845 | 1.445% | 11.662 | 2.8873 | 23.7609 | 225.8779 | 264.1881 | 0.40169
2020-02-06 13:00 | 44044.761 | 218 | 279 | 1612 | 2868 | 3 | 0.76 | 1.02 | 5 | 606.4125 | 1.377% | 9.0043 | 2.9194 | 22.6381 | 197.4345 | 231.9963 | 0.38257
2020-02-06 14:00 | 42920.0804 | 223 | 245 | 1667 | 2868 | 2.52 | 0.84 | 1.26 | 3.28 | 565.2543 | 1.317% | 7.401 | 2.7104 | 27.6624 | 123.89 | 161.6637 | 0.286
2020-02-06 15:00 | 42188.2711 | 265 | 183 | 1667 | 2868 | 3 | 0.38 | 1.33 | 3.94 | 537.5369 | 1.274% | 10.1294 | 0.88604 | 28.249 | 143.9766 | 183.2411 | 0.34089
2020-02-06 16:00 | 42165.1819 | 256 | 203 | 1667 | 2868 | 3.15 | 0.55 | 1.15 | 4.65 | 544.7006 | 1.292% | 10.4173 | 1.4423 | 24.7649 | 172.2804 | 208.905 | 0.38352
2020-02-06 17:00 | 43392.5768 | 358 | 174 | 1667 | 2868 | 7.73 | 1.62 | 3.97 | 8.27 | 580.3268 | 1.337% | 37.0101 | 3.7698 | 88.5082 | 317.2063 | 446.4944 | 0.76938
2020-02-06 18:00 | 46533.3138 | 407 | 313 | 1752 | 2868 | 14 | 2.46 | 9.04 | 12.34 | 654.7454 | 1.407% | 80.1735 | 10.834 | 222.8492 | 497.9695 | 811.8262 | 1.2399
2020-02-06 19:00 | 48063.985 | 206 | 327 | 1752 | 2868 | 8 | 2.34 | 8.52 | 10.19 | 710.8057 | 1.479% | 24.3718 | 11.316 | 220.7521 | 432.1997 | 688.6396 | 0.96882
2020-02-06 20:00 | 48669.3922 | 169 | 342 | 1752 | 2868 | 2.11 | 3.01 | 4.87 | 7 | 736.0085 | 1.512% | 5.3926 | 15.5675 | 129.0298 | 303.6016 | 453.5915 | 0.61629
2020-02-06 21:00 | 48076.2373 | 221 | 366 | 1752 | 2868 | 4.2 | 6 | 4.2 | 5.75 | 723.5856 | 1.505% | 13.9701 | 33.0515 | 110.7498 | 248.2027 | 405.9741 | 0.56106
2020-02-06 22:00 | 46362.7086 | 232 | 412 | 1238 | 2998 | 3 | 6.11 | 0.93 | 3.77 | 673.3592 | 1.452% | 10.1085 | 36.5609 | 16.7217 | 164.1538 | 227.5449 | 0.33793
2020-02-06 23:00 | 44562.111 | 183 | 344 | 1238 | 2998 | 1 | 6 | 0.91 | 3.24 | 634.5068 | 1.424% | 2.6057 | 29.3887 | 16.041 | 138.308 | 186.3434 | 0.29368
2020-02-07 | 43446.8066 | 193 | 321 | 1238 | 2998 | 0.01 | 4.28 | 0.74 | 2.41 | 622.4958 | 1.433% | 0.027653 | 19.6846 | 13.126 | 103.5207 | 136.3589 | 0.21905
2020-02-07 01:00 | 43063.2454 | 227 | 226 | 1238 | 2998 | 1 | 3.22 | 0.74 | 2 | 626.5291 | 1.455% | 3.3026 | 10.5876 | 13.3287 | 87.2361 | 114.455 | 0.18268
2020-02-07 02:00 | 43194.0019 | 230 | 223 | 1402 | 2998 | 1.01 | 3.64 | 0.94 | 1.33 | 636.986 | 1.475% | 3.4257 | 11.9705 | 19.4349 | 58.8017 | 93.6328 | 0.14699
2020-02-07 03:00 | 43686.7523 | 266 | 219 | 1402 | 2998 | 1.39 | 3.64 | 0.91 | 1.56 | 662.9138 | 1.517% | 5.6105 | 12.0963 | 19.3596 | 70.9682 | 108.0346 | 0.16297
2020-02-07 04:00 | 44962.3567 | 359 | 213 | 1402 | 2998 | 3.08 | 5 | 0.91 | 2.88 | 696.3721 | 1.549% | 17.1253 | 16.4946 | 19.7598 | 133.7262 | 187.1058 | 0.26869
2020-02-07 05:00 | 47624.2467 | 524 | 341 | 1402 | 2998 | 7 | 6 | 0.99 | 7 | 762.8086 | 1.602% | 58.7512 | 32.7713 | 22.2316 | 336.1376 | 449.8917 | 0.58978
2020-02-07 06:00 | 51531.4785 | 710 | 261 | 2128 | 2868 | 33.95 | 6.01 | 25.26 | 27.33 | 860.4631 | 1.67% | 402.4925 | 26.1924 | 897.5623 | 1308.8154 | 2635.0625 | 3.0624
2020-02-07 07:00 | 52230.4511 | 371 | 262 | 2128 | 2868 | 17.09 | 5.89 | 15.13 | 17.13 | 899.8722 | 1.723% | 109.2378 | 26.5873 | 554.7121 | 846.435 | 1536.9721 | 1.708
2020-02-07 08:00 | 49748.1367 | 312 | 271 | 2128 | 2868 | 9.93 | 5 | 9.37 | 10.93 | 809.4718 | 1.627% | 50.4114 | 22.0477 | 324.4413 | 510.0635 | 906.9639 | 1.1204
2020-02-07 09:00 | 46647.9049 | 307 | 287 | 2128 | 2868 | 7.72 | 5 | 8.25 | 8.16 | 700.9155 | 1.503% | 35.6114 | 21.5618 | 263.7905 | 351.6437 | 672.6074 | 0.95961
2020-02-07 10:00 | 44032.6399 | 284 | 269 | 1612 | 2868 | 3.93 | 4.01 | 2.45 | 6 | 616.3115 | 1.4% | 15.622 | 15.0981 | 55.2786 | 240.8551 | 326.8538 | 0.53034
2020-02-07 11:00 | 41721.8092 | 293 | 271 | 1612 | 2868 | 3 | 5 | 1.6 | 4.52 | 552.8694 | 1.325% | 11.6479 | 17.9556 | 34.1778 | 171.7817 | 235.563 | 0.42607
2020-02-07 12:00 | 39806.8649 | 269 | 270 | 1612 | 2868 | 3 | 5 | 1.08 | 4.01 | 492.0583 | 1.236% | 9.9754 | 16.6875 | 21.5203 | 142.1615 | 190.3448 | 0.38683
2020-02-07 13:00 | 38656.8255 | 218 | 279 | 1612 | 2868 | 3 | 5.3 | 1.08 | 4.66 | 465.1795 | 1.203% | 7.87 | 17.794 | 20.95 | 160.8272 | 207.4411 | 0.44594
2020-02-07 14:00 | 37788.3258 | 223 | 245 | 1667 | 2868 | 3 | 4.96 | 1.08 | 5 | 450.2273 | 1.191% | 7.9708 | 14.4784 | 21.4503 | 170.8533 | 214.7528 | 0.47699
2020-02-07 15:00 | 37264.4769 | 265 | 183 | 1667 | 2868 | 3.25 | 3.46 | 1.25 | 5 | 446.7866 | 1.199% | 10.3261 | 7.5916 | 24.9834 | 171.931 | 214.832 | 0.48084
2020-02-07 16:00 | 37238.0953 | 256 | 203 | 1667 | 2868 | 3.27 | 4.65 | 1.27 | 5 | 454.1841 | 1.22% | 10.2102 | 11.5131 | 25.8216 | 174.9015 | 222.4464 | 0.48977
2020-02-07 17:00 | 37697.222 | 358 | 174 | 1667 | 2868 | 6.45 | 6 | 3.98 | 6.69 | 473.3348 | 1.256% | 28.9936 | 13.1087 | 83.3063 | 240.9153 | 366.3238 | 0.77392
2020-02-07 18:00 | 39248.2923 | 407 | 313 | 1752 | 2868 | 9.92 | 14 | 6.02 | 9.32 | 518.2974 | 1.321% | 53.3168 | 57.867 | 139.28 | 352.9826 | 603.4465 | 1.1643
2020-02-07 19:00 | 39795.275 | 206 | 327 | 1752 | 2868 | 3.55 | 13.91 | 5 | 7 | 536.2637 | 1.348% | 9.8547 | 61.2945 | 118.0459 | 270.5354 | 459.7305 | 0.85728
2020-02-07 20:00 | 39739.6487 | 169 | 342 | 1752 | 2868 | 3 | 11.46 | 4.05 | 4.66 | 531.8298 | 1.338% | 6.7851 | 52.4517 | 94.9594 | 178.8602 | 333.0564 | 0.62625
2020-02-07 21:00 | 39274.4833 | 221 | 366 | 1752 | 2868 | 3.66 | 10.22 | 3.99 | 4.29 | 515.6911 | 1.313% | 10.6207 | 49.1147 | 91.7881 | 161.5532 | 313.0766 | 0.6071
2020-02-07 22:00 | 38114.9355 | 232 | 412 | 1238 | 2998 | 2.01 | 6 | 0.75 | 5.36 | 489.8464 | 1.285% | 5.9931 | 31.7697 | 11.9329 | 206.5196 | 256.2153 | 0.52305
2020-02-07 23:00 | 36880.1578 | 183 | 344 | 1238 | 2998 | 1.99 | 6.17 | 0.75 | 4.95 | 468.8916 | 1.271% | 4.63 | 26.9851 | 11.8049 | 188.6759 | 232.0959 | 0.49499
2020-02-08 | 35813.6819 | 193 | 321 | 1238 | 2998 | 0.56 | 4.53 | 0.73 | 3.52 | 459.1555 | 1.282% | 1.3857 | 18.6429 | 11.5866 | 135.296 | 166.9112 | 0.36352
2020-02-08 01:00 | 35371.554 | 227 | 226 | 1238 | 2998 | 1.5 | 2.99 | 0.73 | 3 | 470.6826 | 1.331% | 4.531 | 8.9919 | 12.0259 | 119.6815 | 145.2303 | 0.30855
2020-02-08 02:00 | 35235.1435 | 230 | 223 | 1402 | 2998 | 1.5 | 2.99 | 0.75 | 3 | 477.9344 | 1.356% | 4.6796 | 9.0442 | 14.2627 | 121.9959 | 149.9824 | 0.31381
2020-02-08 03:00 | 35461.803 | 266 | 219 | 1402 | 2998 | 2.78 | 2.5 | 0.75 | 3.28 | 494.552 | 1.395% | 10.3128 | 7.6355 | 14.6643 | 137.1376 | 169.7502 | 0.34324
2020-02-08 04:00 | 36136.0592 | 359 | 213 | 1402 | 2998 | 4.77 | 2.5 | 0.9 | 5.25 | 512.101 | 1.417% | 24.2676 | 7.5463 | 17.8816 | 223.0518 | 272.7473 | 0.5326
2020-02-08 05:00 | 37467.4016 | 524 | 341 | 1402 | 2998 | 8.15 | 6 | 0.97 | 8.15 | 550.7799 | 1.47% | 62.7789 | 30.0767 | 19.9914 | 359.1813 | 472.0283 | 0.85702
2020-02-08 06:00 | 39325.3951 | 710 | 261 | 2128 | 2868 | 19.66 | 6 | 15.66 | 11.56 | 587.5617 | 1.494% | 208.5558 | 23.3976 | 497.9019 | 495.3559 | 1225.2112 | 2.0852
2020-02-08 07:00 | 41056.3571 | 371 | 262 | 2128 | 2868 | 11.45 | 6 | 10.45 | 12.45 | 626.979 | 1.527% | 64.8712 | 24.0063 | 339.5944 | 545.2819 | 973.7537 | 1.5531
2020-02-08 08:00 | 41662.0638 | 312 | 271 | 2128 | 2868 | 13.25 | 7.22 | 13.25 | 16.3 | 674.6197 | 1.619% | 66.9405 | 31.6829 | 456.5683 | 756.981 | 1312.1726 | 1.9451
2020-02-08 09:00 | 41159.1601 | 307 | 287 | 2128 | 2868 | 8.61 | 12 | 9.36 | 10.66 | 691.0581 | 1.679% | 44.3802 | 57.8244 | 334.4225 | 513.3155 | 949.9427 | 1.3746
2020-02-08 10:00 | 40446.0748 | 284 | 269 | 1612 | 2868 | 3 | 11.03 | 2 | 6 | 630.5495 | 1.559% | 13.2826 | 46.2563 | 50.2618 | 268.2707 | 378.0713 | 0.59959
2020-02-08 11:00 | 39404.7737 | 293 | 271 | 1612 | 2868 | 3 | 8.12 | 2 | 6.08 | 589.4706 | 1.496% | 13.1493 | 32.9184 | 48.229 | 260.8531 | 355.1498 | 0.60249
2020-02-08 12:00 | 38252.1533 | 269 | 270 | 1612 | 2868 | 3.39 | 6 | 1.39 | 9 | 550.783 | 1.44% | 13.1304 | 23.326 | 32.263 | 371.6604 | 440.3797 | 0.79955
2020-02-08 13:00 | 37265.4528 | 218 | 279 | 1612 | 2868 | 3 | 6.8 | 1.44 | 7.27 | 504.2062 | 1.353% | 8.8487 | 25.6694 | 31.4072 | 282.1079 | 348.0332 | 0.69026
2020-02-08 14:00 | 36569.802 | 223 | 245 | 1667 | 2868 | 3 | 6 | 2 | 8.51 | 453.7499 | 1.241% | 8.3008 | 18.2394 | 41.3675 | 302.8326 | 370.7404 | 0.81706
2020-02-08 15:00 | 36293.943 | 265 | 183 | 1667 | 2868 | 4 | 3.1 | 2 | 8.78 | 424.4279 | 1.169% | 12.3958 | 6.6341 | 38.9884 | 294.4716 | 352.4899 | 0.83051
2020-02-08 16:00 | 36316.1594 | 256 | 203 | 1667 | 2868 | 3.28 | 5.18 | 1.28 | 8.63 | 414.8898 | 1.142% | 9.5928 | 12.0132 | 24.3769 | 282.7631 | 328.746 | 0.79237
2020-02-08 17:00 | 36640.6025 | 358 | 174 | 1667 | 2868 | 8 | 6 | 3.49 | 11.18 | 439.1694 | 1.199% | 34.3275 | 12.5132 | 69.7317 | 384.3177 | 500.8902 | 1.1405
2020-02-08 18:00 | 38099.3226 | 407 | 313 | 1752 | 2868 | 10.08 | 12 | 5.24 | 10.38 | 476.1319 | 1.25% | 51.2702 | 46.9392 | 114.7296 | 372.0373 | 584.9763 | 1.2286
2020-02-08 19:00 | 38524.2382 | 206 | 327 | 1752 | 2868 | 3.86 | 10.97 | 4.38 | 8.97 | 444.6427 | 1.154% | 9.1777 | 41.403 | 88.5697 | 296.9263 | 436.0767 | 0.98074
2020-02-08 20:00 | 38119.8581 | 169 | 342 | 1752 | 2868 | 3 | 10 | 3.98 | 10.76 | 425.9137 | 1.117% | 5.6647 | 38.2117 | 77.909 | 344.7956 | 466.581 | 1.0955
2020-02-08 21:00 | 37308.9127 | 221 | 366 | 1752 | 2868 | 3 | 10.68 | 3 | 10.72 | 403.9853 | 1.083% | 7.179 | 42.3258 | 56.9126 | 332.9101 | 439.3275 | 1.0875
2020-02-08 22:00 | 35769.762 | 232 | 412 | 1238 | 2998 | 6 | 14.55 | 0.74 | 92.41 | 370.9613 | 1.037% | 14.4362 | 62.1688 | 9.5009 | 2873.1823 | 2959.2882 | 7.9773
2020-02-08 23:00 | 34281.9567 | 183 | 344 | 1238 | 2998 | 3.51 | 12 | 0.74 | 166.81 | 338.5291 | 0.9875% | 6.3429 | 40.7634 | 9.0465 | 4938.3762 | 4994.529 | 14.7536
2020-02-09 | 32969.2819 | 193 | 321 | 1238 | 2998 | 4 | 12 | 0.72 | 17 | 314.2865 | 0.9533% | 7.3592 | 36.72 | 8.4971 | 485.8439 | 538.4202 | 1.7132
2020-02-09 01:00 | 31891.5813 | 227 | 226 | 1238 | 2998 | 4.5 | 6.73 | 0.72 | 67 | 295.3644 | 0.9262% | 9.4606 | 14.0866 | 8.2553 | 1860.324 | 1892.1266 | 6.4061
2020-02-09 02:00 | 31221.4902 | 230 | 223 | 1402 | 2998 | 4.7 | 6 | 0.74 | 17 | 285.7326 | 0.9152% | 9.8931 | 12.2451 | 9.4948 | 466.4303 | 498.0633 | 1.7431
2020-02-09 03:00 | 30904.4015 | 266 | 219 | 1402 | 2998 | 4.5 | 6 | 0.74 | 17 | 280.6637 | 0.9082% | 10.8708 | 11.9333 | 9.4221 | 462.8566 | 495.0827 | 1.764
2020-02-09 04:00 | 30961.4541 | 359 | 213 | 1402 | 2998 | 8 | 6 | 0.75 | 17 | 279.2504 | 0.9019% | 25.9034 | 11.5267 | 9.4838 | 459.6772 | 506.591 | 1.8141
2020-02-09 05:00 | 31355.0841 | 524 | 341 | 1402 | 2998 | 65 | 14.8 | 0.75 | 65 | 285.9864 | 0.9121% | 310.6576 | 46.0313 | 9.5906 | 1777.3884 | 2143.668 | 7.4957
2020-02-09 06:00 | 32086.6365 | 710 | 261 | 2128 | 2868 | 65 | 12 | 14.07 | 20 | 303.5157 | 0.9459% | 436.5447 | 29.6264 | 283.2192 | 542.5829 | 1291.9732 | 4.2567
2020-02-09 07:00 | 33027.7571 | 371 | 262 | 2128 | 2868 | 10.47 | 12 | 9.77 | 11.77 | 329.6653 | 0.9981% | 38.7717 | 31.3817 | 207.5202 | 336.9379 | 614.6115 | 1.8643
2020-02-09 08:00 | 34442.4612 | 312 | 271 | 2128 | 2868 | 9 | 11.88 | 9 | 11 | 365.3388 | 1.061% | 29.7851 | 34.1497 | 203.1495 | 334.6366 | 601.7208 | 1.647
2020-02-09 09:00 | 35817.9257 | 307 | 287 | 2128 | 2868 | 5.91 | 11.79 | 5.51 | 9.36 | 392.8516 | 1.097% | 19.9 | 37.1128 | 128.603 | 294.4307 | 480.0465 | 1.222
2020-02-09 10:00 | 36696.7184 | 284 | 269 | 1612 | 2868 | 4 | 12 | 1.61 | 10 | 410.0721 | 1.117% | 12.6944 | 36.0717 | 29.0017 | 320.4883 | 398.2561 | 0.97119
2020-02-09 11:00 | 37093.4902 | 293 | 271 | 1612 | 2868 | 4 | 11.78 | 1.53 | 9.78 | 420.151 | 1.133% | 13.275 | 36.1595 | 27.936 | 317.7062 | 395.0767 | 0.94032
2020-02-09 12:00 | 37335.2779 | 269 | 270 | 1612 | 2868 | 3.51 | 6 | 1.01 | 8.62 | 431.293 | 1.155% | 10.9072 | 18.7141 | 18.8079 | 285.5877 | 334.0168 | 0.77445
2020-02-09 13:00 | 37395.8567 | 218 | 279 | 1612 | 2868 | 3.01 | 11.02 | 1.01 | 6 | 443.3399 | 1.186% | 7.7792 | 36.4501 | 19.3019 | 204.0064 | 267.5376 | 0.60346
2020-02-09 14:00 | 37362.8112 | 223 | 245 | 1667 | 2868 | 3 | 6 | 1.32 | 6.89 | 452.8421 | 1.212% | 8.1084 | 17.8166 | 26.6696 | 239.5 | 292.0946 | 0.64503
2020-02-09 15:00 | 37366.9489 | 265 | 183 | 1667 | 2868 | 4 | 2.5 | 1.2 | 6.07 | 464.9798 | 1.244% | 13.1902 | 5.693 | 24.8922 | 216.6278 | 260.4032 | 0.56003
2020-02-09 16:00 | 37656.7467 | 256 | 203 | 1667 | 2868 | 5 | 5 | 1.15 | 7.24 | 486.3776 | 1.292% | 16.5326 | 13.1098 | 24.7608 | 268.1936 | 322.5968 | 0.66326
2020-02-09 17:00 | 38358.6048 | 358 | 174 | 1667 | 2868 | 13.11 | 5.49 | 3 | 13.63 | 511.7852 | 1.334% | 62.6196 | 12.7452 | 66.724 | 521.5548 | 663.6436 | 1.2967
2020-02-09 18:00 | 39919.11 | 407 | 313 | 1752 | 2868 | 15.44 | 12 | 4.42 | 15.24 | 514.5402 | 1.289% | 80.9991 | 48.4132 | 99.8148 | 563.3815 | 792.6086 | 1.5404
2020-02-09 19:00 | 40303.1975 | 206 | 327 | 1752 | 2868 | 4.78 | 12 | 4 | 9 | 514.896 | 1.278% | 12.5798 | 50.1313 | 89.5311 | 329.7628 | 482.0051 | 0.93612
2020-02-09 20:00 | 39765.5625 | 169 | 342 | 1752 | 2868 | 3.51 | 11.94 | 2.45 | 10.07 | 484.4422 | 1.218% | 7.2265 | 49.7468 | 52.292 | 351.8386 | 461.1039 | 0.95182
2020-02-09 21:00 | 38721.8239 | 221 | 366 | 1752 | 2868 | 5 | 6 | 2.12 | 9.41 | 427.8443 | 1.105% | 12.2093 | 24.264 | 41.0393 | 298.1939 | 375.7065 | 0.87814
2020-02-09 22:00 | 36672.2574 | 232 | 412 | 1238 | 2998 | 6 | 12 | 0.74 | 18 | 374.267 | 1.021% | 14.2064 | 50.4571 | 9.3497 | 550.7418 | 624.7549 | 1.6693
2020-02-09 23:00 | 34368.1178 | 183 | 344 | 1238 | 2998 | 3.51 | 7.22 | 0.74 | 18 | 327.6535 | 0.9534% | 6.1237 | 23.6785 | 8.734 | 514.4737 | 553.01 | 1.6878
2020-02-10 | 32638.3497 | 193 | 321 | 1238 | 2998 | 3.51 | 9.78 | 0.74 | 8.38 | 296.5444 | 0.9086% | 6.155 | 28.5237 | 8.3237 | 228.2639 | 271.2661 | 0.91476
2020-02-10 01:00 | 31606.2916 | 227 | 226 | 1238 | 2998 | 4 | 6 | 0.74 | 9.79 | 275.4465 | 0.8715% | 7.9132 | 11.8174 | 7.9839 | 255.7867 | 283.5012 | 1.0292
2020-02-10 02:00 | 31143.8284 | 230 | 223 | 1402 | 2998 | 4 | 6 | 0.75 | 11.25 | 272.8307 | 0.876% | 8.0595 | 11.7213 | 9.2115 | 295.4646 | 324.4569 | 1.1892
2020-02-10 03:00 | 31120.2747 | 266 | 219 | 1402 | 2998 | 4 | 6 | 0.75 | 11.25 | 279.994 | 0.8997% | 9.573 | 11.8223 | 9.4605 | 303.4516 | 334.3074 | 1.194
2020-02-10 04:00 | 32062.2614 | 359 | 213 | 1402 | 2998 | 8 | 5.09 | 0.78 | 15 | 282.3694 | 0.8807% | 25.2934 | 9.5482 | 9.6309 | 396.0467 | 440.5192 | 1.5601
2020-02-10 05:00 | 34439.1657 | 524 | 341 | 1402 | 2998 | 15 | 7.01 | 0.91 | 15 | 322.8623 | 0.9375% | 73.6864 | 22.4098 | 11.9606 | 421.5874 | 529.6442 | 1.6405
2020-02-10 06:00 | 38449.65 | 710 | 261 | 2128 | 2868 | 16.28 | 12 | 9.14 | 12.14 | 388.2681 | 1.01% | 116.7218 | 31.6272 | 196.4071 | 351.5905 | 696.3467 | 1.7935
2020-02-10 07:00 | 40310.277 | 371 | 262 | 2128 | 2868 | 8.34 | 11.68 | 7.22 | 9.22 | 429.985 | 1.067% | 33.0048 | 32.6424 | 163.8877 | 282.0639 | 511.5988 | 1.1898
2020-02-10 08:00 | 40788.6679 | 312 | 271 | 2128 | 2868 | 7.49 | 9.38 | 6.49 | 8.49 | 429.9288 | 1.054% | 24.6316 | 26.7935 | 145.5705 | 256.6515 | 453.6471 | 1.0552
2020-02-10 09:00 | 41569.6028 | 307 | 287 | 2128 | 2868 | 7.3 | 6.8 | 6.7 | 8 | 456.9574 | 1.099% | 24.6355 | 21.4531 | 156.7279 | 252.2139 | 455.0304 | 0.99578
2020-02-10 10:00 | 42364.4785 | 284 | 269 | 1612 | 2868 | 7.6 | 5.94 | 1.67 | 10.28 | 475.8187 | 1.123% | 24.2422 | 17.9464 | 30.2358 | 331.1402 | 403.5646 | 0.84815
2020-02-10 11:00 | 42666.6533 | 293 | 271 | 1612 | 2868 | 6.42 | 5.74 | 1.42 | 9.06 | 491.3455 | 1.152% | 21.6621 | 17.9135 | 26.3604 | 299.2304 | 365.1664 | 0.7432
2020-02-10 12:00 | 42963.6461 | 269 | 270 | 1612 | 2868 | 4 | 4.7 | 1.01 | 7.28 | 511.1885 | 1.19% | 12.8024 | 15.0988 | 19.3716 | 248.4222 | 295.6951 | 0.57845
2020-02-10 13:00 | 43230.1712 | 218 | 279 | 1612 | 2868 | 3.1 | 4.05 | 1.02 | 7.75 | 515.2067 | 1.192% | 8.054 | 13.4665 | 19.5957 | 264.896 | 306.0121 | 0.59396
2020-02-10 14:00 | 43252.4245 | 223 | 245 | 1667 | 2868 | 3.14 | 3.89 | 1.14 | 7.46 | 517.9204 | 1.197% | 8.3847 | 11.4122 | 22.7558 | 256.1949 | 298.7477 | 0.57682
2020-02-10 15:00 | 43501.2701 | 265 | 183 | 1667 | 2868 | 4.19 | 2 | 1.3 | 6.12 | 531.3348 | 1.221% | 13.5621 | 4.4704 | 26.4695 | 214.3862 | 258.8882 | 0.48724
2020-02-10 16:00 | 44224.0683 | 256 | 203 | 1667 | 2868 | 4.93 | 3.95 | 1.43 | 7.34 | 557.5197 | 1.261% | 15.9107 | 10.1087 | 30.052 | 265.3852 | 321.4566 | 0.57658
2020-02-10 17:00 | 45184.3889 | 358 | 174 | 1667 | 2868 | 15.95 | 2 | 4.2 | 17.95 | 609.3021 | 1.348% | 76.9995 | 4.6927 | 94.4124 | 694.2052 | 870.3098 | 1.4284
2020-02-10 18:00 | 46437.9004 | 407 | 313 | 1752 | 2868 | 25.78 | 12 | 5.95 | 25.92 | 663.0313 | 1.428% | 149.8093 | 53.6274 | 148.8375 | 1061.3915 | 1413.6657 | 2.1321
2020-02-10 19:00 | 46562.1653 | 206 | 327 | 1752 | 2868 | 5.29 | 11.85 | 4.99 | 13.91 | 671.7687 | 1.443% | 15.7221 | 55.9053 | 126.1308 | 575.563 | 773.3211 | 1.1512
2020-02-10 20:00 | 45772.5892 | 169 | 342 | 1752 | 2868 | 3.66 | 6 | 4.2 | 7.36 | 652.562 | 1.426% | 8.8183 | 29.2546 | 104.9058 | 300.9354 | 443.9141 | 0.68026
2020-02-10 21:00 | 43991.1491 | 221 | 366 | 1752 | 2868 | 5 | 6 | 2.45 | 7.45 | 611.4687 | 1.39% | 15.3593 | 30.524 | 59.6636 | 296.9917 | 402.5386 | 0.65831
2020-02-10 22:00 | 41219.4267 | 232 | 412 | 1238 | 2998 | 3 | 6 | 0.74 | 6.01 | 550.6521 | 1.336% | 9.2979 | 33.0236 | 12.2385 | 240.703 | 295.2629 | 0.53621
2020-02-10 23:00 | 38664.8763 | 183 | 344 | 1238 | 2998 | 1 | 6 | 0.74 | 6 | 500.9531 | 1.296% | 2.371 | 26.7418 | 11.8695 | 233.0576 | 274.0399 | 0.54704
2020-02-11 | 37103.2763 | 193 | 321 | 1238 | 2998 | 1.33 | 5.88 | 0.74 | 5.25 | 474.0863 | 1.278% | 3.2799 | 24.1172 | 11.7057 | 201.1111 | 240.2139 | 0.50669
2020-02-11 01:00 | 36252.2187 | 227 | 226 | 1238 | 2998 | 2.33 | 4.42 | 0.74 | 4.15 | 471.9243 | 1.302% | 6.8852 | 13.0037 | 11.9259 | 161.9636 | 193.7785 | 0.41061
2020-02-11 02:00 | 35918.8193 | 230 | 223 | 1402 | 2998 | 2.33 | 3 | 0.75 | 4.34 | 483.0967 | 1.345% | 7.2077 | 8.9978 | 14.1423 | 174.9981 | 205.346 | 0.42506
2020-02-11 03:00 | 36053.8011 | 266 | 219 | 1402 | 2998 | 3.79 | 3 | 0.75 | 4.29 | 489.2589 | 1.357% | 13.6807 | 8.9156 | 14.2691 | 174.5326 | 211.3981 | 0.43208
2020-02-11 04:00 | 37083.538 | 359 | 213 | 1402 | 2998 | 3.73 | 3.38 | 0.84 | 3.53 | 510.1162 | 1.376% | 18.4201 | 9.9034 | 16.2 | 145.5775 | 190.101 | 0.37266
2020-02-11 05:00 | 39823.1419 | 524 | 341 | 1402 | 2998 | 8.62 | 6 | 0.91 | 8.62 | 568.1124 | 1.427% | 64.4373 | 29.188 | 18.2007 | 368.6699 | 480.4959 | 0.84578
2020-02-11 06:00 | 43952.692 | 710 | 261 | 2128 | 2868 | 36.29 | 6.09 | 7.47 | 34.3 | 662.4265 | 1.507% | 388.3269 | 23.9558 | 239.5766 | 1482.605 | 2134.4643 | 3.2222
2020-02-11 07:00 | 45702.3424 | 371 | 262 | 2128 | 2868 | 8.55 | 6 | 5.45 | 9 | 710.516 | 1.555% | 49.3146 | 24.4393 | 180.3032 | 401.2888 | 655.3459 | 0.92235
2020-02-11 08:00 | 45723.0866 | 312 | 271 | 2128 | 2868 | 8.63 | 7.33 | 5.3 | 10.61 | 709.0693 | 1.551% | 41.756 | 30.8054 | 174.9044 | 471.8975 | 719.3632 | 1.0145
2020-02-11 09:00 | 45948.317 | 307 | 287 | 2128 | 2868 | 5.71 | 7.67 | 5 | 6.63 | 714.7448 | 1.556% | 27.2682 | 34.242 | 165.5095 | 295.7836 | 522.8032 | 0.73145
2020-02-11 10:00 | 46365.3903 | 284 | 269 | 1612 | 2868 | 3 | 6.16 | 1.46 | 5.6 | 714.0937 | 1.54% | 13.122 | 25.5208 | 36.2476 | 247.3594 | 322.2498 | 0.45127
2020-02-11 11:00 | 46381.3343 | 293 | 271 | 1612 | 2868 | 3 | 6 | 1.01 | 5.13 | 698.2823 | 1.506% | 13.2336 | 24.4798 | 24.5117 | 221.5054 | 283.7305 | 0.40633
2020-02-11 12:00 | 46286.7936 | 269 | 270 | 1612 | 2868 | 3.01 | 6 | 1.01 | 5.5 | 699.0429 | 1.51% | 12.2283 | 24.4659 | 24.5886 | 238.2257 | 299.5085 | 0.42846
2020-02-11 13:00 | 46244.5459 | 218 | 279 | 1612 | 2868 | 3 | 6 | 1.01 | 5 | 711.2058 | 1.538% | 10.058 | 25.7448 | 25.0392 | 220.5382 | 281.3803 | 0.39564
2020-02-11 14:00 | 46075.7783 | 223 | 245 | 1667 | 2868 | 3 | 5.6 | 1.12 | 5 | 722.5488 | 1.568% | 10.4911 | 21.5154 | 29.2785 | 224.8763 | 286.1612 | 0.39604
2020-02-11 15:00 | 45975.0198 | 265 | 183 | 1667 | 2868 | 4.45 | 2.74 | 1.15 | 5.68 | 731.1379 | 1.59% | 18.7535 | 7.9741 | 30.4867 | 259.0627 | 316.277 | 0.43258
2020-02-11 16:00 | 46518.5563 | 256 | 203 | 1667 | 2868 | 3.5 | 5 | 1.5 | 5.17 | 746.9118 | 1.606% | 14.3864 | 16.2971 | 40.1486 | 238.0744 | 308.9064 | 0.41358
2020-02-11 17:00 | 47661.5589 | 358 | 174 | 1667 | 2868 | 11.18 | 2.1 | 3.79 | 12 | 781.16 | 1.639% | 65.5989 | 5.9888 | 103.5492 | 564.0689 | 739.2058 | 0.94629
2020-02-11 18:00 | 48852.9401 | 407 | 313 | 1752 | 2868 | 24.95 | 11 | 5.05 | 25.5 | 807.5131 | 1.653% | 167.851 | 56.911 | 146.2461 | 1208.8661 | 1579.8741 | 1.9565
2020-02-11 19:00 | 48468.8118 | 206 | 327 | 1752 | 2868 | 4.86 | 11 | 4.56 | 12.54 | 805.2961 | 1.661% | 16.634 | 59.7632 | 132.737 | 597.544 | 806.6782 | 1.0017
2020-02-11 20:00 | 47499.4251 | 169 | 342 | 1752 | 2868 | 8.1 | 6.39 | 3.53 | 11.13 | 785.695 | 1.654% | 22.6432 | 36.1487 | 102.2997 | 528.0073 | 689.0989 | 0.87706
2020-02-11 21:00 | 45716.4554 | 221 | 366 | 1752 | 2868 | 5 | 6 | 2.32 | 7.3 | 742.0235 | 1.623% | 17.9352 | 35.6433 | 65.9731 | 339.8186 | 459.3702 | 0.61908
2020-02-11 22:00 | 43022.6393 | 232 | 412 | 1238 | 2998 | 2.67 | 11 | 0.74 | 5.54 | 672.0379 | 1.562% | 9.676 | 70.7924 | 14.3103 | 259.4407 | 354.2194 | 0.52708
2020-02-11 23:00 | 40603.9238 | 183 | 344 | 1238 | 2998 | 1.33 | 6 | 0.74 | 3.47 | 617.0541 | 1.52% | 3.6988 | 31.3664 | 13.9222 | 158.0943 | 207.0817 | 0.3356
2020-02-12 | 38966.4687 | 193 | 321 | 1238 | 2998 | 2.33 | 5.93 | 0.75 | 4.17 | 591.158 | 1.517% | 6.8222 | 28.8783 | 14.0862 | 189.6619 | 239.4487 | 0.40505
2020-02-12 01:00 | 38083.8079 | 227 | 226 | 1238 | 2998 | 2.33 | 0.99 | 0.74 | 3.72 | 582.3535 | 1.529% | 8.0878 | 3.4213 | 14.0087 | 170.5379 | 196.0557 | 0.33666
2020-02-12 02:00 | 37778.0153 | 230 | 223 | 1402 | 2998 | 2.33 | 0.46 | 0.75 | 3.16 | 584.1776 | 1.546% | 8.2869 | 1.5862 | 16.2598 | 146.4956 | 172.6285 | 0.29551
2020-02-12 03:00 | 37863.8945 | 266 | 219 | 1402 | 2998 | 2.37 | 3.46 | 0.75 | 2.64 | 594.202 | 1.569% | 9.8932 | 11.8913 | 16.5013 | 124.2065 | 162.4924 | 0.27346
2020-02-12 04:00 | 38860.9101 | 359 | 213 | 1402 | 2998 | 3.76 | 2.2 | 0.83 | 3.83 | 615.8135 | 1.585% | 21.3904 | 7.4257 | 18.4401 | 181.9561 | 229.2123 | 0.37221
2020-02-12 05:00 | 41335.2666 | 524 | 341 | 1402 | 2998 | 7 | 6 | 0.91 | 5.5 | 664.028 | 1.606% | 58.9244 | 32.8678 | 20.4953 | 264.8866 | 377.1742 | 0.56801
2020-02-12 06:00 | 45165.6829 | 710 | 261 | 2128 | 2868 | 38.58 | 9.37 | 12.45 | 36.29 | 744.3946 | 1.648% | 451.4558 | 40.3065 | 436.6521 | 1715.3816 | 2643.7959 | 3.5516
2020-02-12 07:00 | 46480.9134 | 371 | 262 | 2128 | 2868 | 16.7 | 2.77 | 15.7 | 17.7 | 780.3545 | 1.679% | 104.0178 | 12.1842 | 560.904 | 852.2552 | 1529.3613 | 1.9598
2020-02-12 08:00 | 46079.0722 | 312 | 271 | 2128 | 2868 | 10.13 | 3.01 | 9.13 | 12.33 | 766.0159 | 1.662% | 52.541 | 13.5603 | 322.9806 | 587.8632 | 976.9452 | 1.2754
2020-02-12 09:00 | 45854.829 | 307 | 287 | 2128 | 2868 | 8 | 3.46 | 7.22 | 9.69 | 755.0497 | 1.647% | 40.4407 | 16.3512 | 252.9876 | 457.6078 | 767.3873 | 1.0163
2020-02-12 10:00 | 45652.1643 | 284 | 269 | 1612 | 2868 | 6.35 | 1 | 1.99 | 8.54 | 745.261 | 1.632% | 29.4401 | 4.3914 | 52.3679 | 399.838 | 486.0373 | 0.65217
2020-02-12 11:00 | 45159.2906 | 293 | 271 | 1612 | 2868 | 8.11 | 3.46 | 1.22 | 8 | 691.5228 | 1.531% | 36.3871 | 14.3584 | 30.1151 | 351.3407 | 432.2013 | 0.625
2020-02-12 12:00 | 44133.9775 | 269 | 270 | 1612 | 2868 | 3.22 | 5 | 1.22 | 5 | 629.7212 | 1.427% | 12.359 | 19.2623 | 28.0608 | 204.6089 | 264.291 | 0.4197
2020-02-12 13:00 | 43462.9163 | 218 | 279 | 1612 | 2868 | 3 | 6 | 1.01 | 3 | 570.3675 | 1.312% | 8.5825 | 21.968 | 21.366 | 112.911 | 164.8275 | 0.28898
2020-02-12 14:00 | 42797.6084 | 223 | 245 | 1667 | 2868 | 3 | 6 | 1.26 | 2.88 | 534.8049 | 1.25% | 8.3599 | 18.3693 | 26.2471 | 103.2161 | 156.1925 | 0.29206
2020-02-12 15:00 | 42417.7894 | 265 | 183 | 1667 | 2868 | 3 | 0.53 | 1.23 | 2.87 | 494.0099 | 1.165% | 9.2588 | 1.1296 | 23.8797 | 95.8625 | 130.1305 | 0.26342
2020-02-12 16:00 | 42420.9313 | 256 | 203 | 1667 | 2868 | 3.22 | 3.19 | 1.22 | 3 | 474.5552 | 1.119% | 9.2215 | 7.2442 | 22.7511 | 96.2514 | 135.4682 | 0.28546
2020-02-12 17:00 | 43111.6181 | 358 | 174 | 1667 | 2868 | 7.65 | 1.5 | 2.45 | 8 | 493.8664 | 1.146% | 31.3733 | 2.9899 | 46.7861 | 262.8357 | 343.9849 | 0.69651
2020-02-12 18:00 | 44807.6569 | 407 | 313 | 1752 | 2868 | 13.43 | 10.81 | 5 | 13.03 | 564.2866 | 1.259% | 68.8364 | 42.6106 | 110.3193 | 470.6208 | 692.3871 | 1.227
2020-02-12 19:00 | 45587.0553 | 206 | 327 | 1752 | 2868 | 5.33 | 11.6 | 4.33 | 7.44 | 589.4617 | 1.293% | 14.1974 | 49.0478 | 98.0926 | 275.9092 | 437.2469 | 0.74177
2020-02-12 20:00 | 45466.9775 | 169 | 342 | 1752 | 2868 | 4 | 6 | 3.55 | 3.87 | 598.2787 | 1.316% | 8.8952 | 27.0013 | 81.8408 | 146.0487 | 263.7859 | 0.44091
2020-02-12 21:00 | 44289.1643 | 221 | 366 | 1752 | 2868 | 3.69 | 6 | 1.5 | 3.6 | 583.1419 | 1.317% | 10.7373 | 28.9141 | 34.6021 | 135.9435 | 210.1969 | 0.36046
2020-02-12 22:00 | 42103.3691 | 232 | 412 | 1238 | 2998 | 3 | 11 | 0.75 | 5.84 | 529.146 | 1.257% | 8.7472 | 56.9572 | 11.6692 | 220.0408 | 297.4143 | 0.56206
2020-02-12 23:00 | 40088.2408 | 183 | 344 | 1238 | 2998 | 1 | 6 | 0.74 | 4.92 | 502.7282 | 1.254% | 2.2949 | 25.8837 | 11.4886 | 184.975 | 224.6422 | 0.44685
2020-02-13 | 38855.6269 | 193 | 321 | 1238 | 2998 | 1.33 | 6 | 0.75 | 4.48 | 498.3367 | 1.283% | 3.2921 | 24.7016 | 11.9083 | 172.2577 | 212.1597 | 0.42574
2020-02-13 01:00 | 38489.2949 | 227 | 226 | 1238 | 2998 | 2.33 | 3.14 | 0.75 | 4.51 | 510.0814 | 1.325% | 7.0094 | 9.4045 | 12.305 | 179.1875 | 207.9064 | 0.40759
2020-02-13 02:00 | 38476.2763 | 230 | 223 | 1402 | 2998 | 2.33 | 4.14 | 0.91 | 5.25 | 504.014 | 1.31% | 7.0199 | 12.0936 | 16.7124 | 206.1771 | 242.0031 | 0.48015
2020-02-13 03:00 | 38980.1123 | 266 | 219 | 1402 | 2998 | 4 | 4.92 | 0.91 | 5.25 | 502.6509 | 1.29% | 13.7203 | 13.8942 | 16.4518 | 202.9618 | 247.0281 | 0.49145
2020-02-13 04:00 | 40420.2207 | 359 | 213 | 1402 | 2998 | 5 | 6 | 0.82 | 5.9 | 529.6404 | 1.31% | 23.5205 | 16.7461 | 15.0641 | 231.7747 | 287.1055 | 0.54208
2020-02-13 05:00 | 43559.7474 | 524 | 341 | 1402 | 2998 | 7.43 | 6 | 0.94 | 7.81 | 613.0221 | 1.407% | 54.7912 | 28.7936 | 18.5467 | 329.5137 | 431.6452 | 0.70413
2020-02-13 06:00 | 47965.8258 | 710 | 261 | 2128 | 2868 | 32.79 | 1.03 | 16.33 | 29.54 | 734.8641 | 1.532% | 356.6768 | 4.1186 | 532.3937 | 1297.9703 | 2191.1595 | 2.9817
2020-02-13 07:00 | 49311.4612 | 371 | 262 | 2128 | 2868 | 14 | 0.77 | 13.3 | 14.7 | 803.4086 | 1.629% | 84.6234 | 3.2869 | 461.1178 | 686.8866 | 1235.9147 | 1.5383
2020-02-13 08:00 | 48188.6341 | 312 | 271 | 2128 | 2868 | 8.9 | 0.77 | 8.9 | 10.39 | 743.7063 | 1.543% | 42.855 | 3.2205 | 292.293 | 459.8874 | 798.2559 | 1.0733
2020-02-13 09:00 | 47396.1878 | 307 | 287 | 2128 | 2868 | 10 | 1.32 | 10 | 11.06 | 699.9991 | 1.477% | 45.3411 | 5.5951 | 314.2865 | 468.4771 | 833.6998 | 1.191
2020-02-13 10:00 | 46650.4609 | 284 | 269 | 1612 | 2868 | 3.97 | 0.78 | 2.83 | 7.83 | 674.0789 | 1.445% | 16.2916 | 3.0318 | 65.9183 | 324.4858 | 409.7276 | 0.60783
2020-02-13 11:00 | 45650.7337 | 293 | 271 | 1612 | 2868 | 3 | 0.57 | 1.5 | 5.79 | 644.8141 | 1.412% | 12.4158 | 2.1819 | 34.1541 | 234.5549 | 283.3067 | 0.43936
2020-02-13 12:00 | 44405.0019 | 269 | 270 | 1612 | 2868 | 3 | 0.65 | 1.45 | 4.63 | 608.433 | 1.37% | 11.0574 | 2.4047 | 32.0268 | 181.9454 | 227.4343 | 0.3738
2020-02-13 13:00 | 43191.5615 | 218 | 279 | 1612 | 2868 | 3 | 0.6 | 1.45 | 3.99 | 566.3833 | 1.311% | 8.5761 | 2.1952 | 30.651 | 150.0595 | 191.4818 | 0.33808
2020-02-13 14:00 | 41994.833 | 223 | 245 | 1667 | 2868 | 2.54 | 0.57 | 1.5 | 3 | 532.3356 | 1.268% | 7.1801 | 1.7702 | 31.6969 | 109.0662 | 149.7134 | 0.28124
2020-02-13 15:00 | 41017.2917 | 265 | 183 | 1667 | 2868 | 2.69 | 0.27 | 1.5 | 3 | 515.6931 | 1.257% | 8.9624 | 0.62121 | 31.4377 | 108.1745 | 149.1958 | 0.28931
2020-02-13 16:00 | 41010.9915 | 256 | 203 | 1667 | 2868 | 3 | 0.33 | 1.5 | 4.33 | 527.8465 | 1.287% | 9.8848 | 0.86222 | 32.1836 | 159.8359 | 202.7666 | 0.38414
2020-02-13 17:00 | 42100.7526 | 358 | 174 | 1667 | 2868 | 9.73 | 3.81 | 5 | 12.38 | 574.5995 | 1.365% | 47.5413 | 9.0479 | 113.7577 | 484.5908 | 654.9378 | 1.1398
2020-02-13 18:00 | 45104.7689 | 407 | 313 | 1752 | 2868 | 23.67 | 3 | 13.95 | 25.45 | 663.7226 | 1.472% | 141.761 | 13.8175 | 359.6437 | 1074.0663 | 1589.2886 | 2.3945
2020-02-13 19:00 | 46946.8977 | 206 | 327 | 1752 | 2868 | 8 | 5 | 8.43 | 13.3 | 719.231 | 1.532% | 25.2475 | 25.0484 | 226.268 | 584.3759 | 860.9398 | 1.197
2020-02-13 20:00 | 47643.3411 | 169 | 342 | 1752 | 2868 | 3 | 5.92 | 4 | 7.14 | 739.0455 | 1.551% | 7.8646 | 31.4063 | 108.7084 | 317.6481 | 465.6274 | 0.63004
2020-02-13 21:00 | 47270.3238 | 221 | 366 | 1752 | 2868 | 6.81 | 6 | 1.89 | 8 | 736.4498 | 1.558% | 23.4474 | 34.2127 | 51.5882 | 357.4569 | 466.7051 | 0.63372
2020-02-13 22:00 | 45785.4336 | 232 | 412 | 1238 | 2998 | 2.33 | 12 | 0.74 | 6.58 | 693.9921 | 1.516% | 8.1935 | 74.9386 | 13.8861 | 299.0093 | 396.0275 | 0.57065
2020-02-13 23:00 | 44281.6806 | 183 | 344 | 1238 | 2998 | 1.67 | 6 | 0.74 | 8 | 669.727 | 1.512% | 4.6221 | 31.2164 | 13.8556 | 362.7399 | 412.4341 | 0.61582
2020-02-14 | 43502.6351 | 193 | 321 | 1238 | 2998 | 0.35 | 4.93 | 0.74 | 4.59 | 656.781 | 1.51% | 1.0198 | 23.8922 | 13.8311 | 207.754 | 246.4972 | 0.37531
2020-02-14 01:00 | 43314.2164 | 227 | 226 | 1238 | 2998 | 2.01 | 4.25 | 0.74 | 3.87 | 671.717 | 1.551% | 7.0758 | 14.8954 | 14.2072 | 179.9279 | 216.1064 | 0.32172
2020-02-14 02:00 | 43561.7803 | 230 | 223 | 1402 | 2998 | 2.01 | 4.63 | 0.9 | 5.04 | 712.726 | 1.636% | 7.5638 | 16.8928 | 20.6447 | 247.2175 | 292.3188 | 0.41014
2020-02-14 03:00 | 44258.1227 | 266 | 219 | 1402 | 2998 | 4 | 4.68 | 0.9 | 6.27 | 744.0429 | 1.681% | 17.8874 | 17.2304 | 21.2127 | 316.0124 | 372.3429 | 0.50043
2020-02-14 04:00 | 45932.4013 | 359 | 213 | 1402 | 2998 | 5.33 | 1.04 | 0.92 | 6.37 | 794.0108 | 1.729% | 33.0772 | 3.8293 | 22.2968 | 330.1249 | 389.3283 | 0.49033
2020-02-14 05:00 | 49142.0693 | 524 | 341 | 1402 | 2998 | 14.02 | 3.03 | 1.01 | 14.38 | 885.108 | 1.801% | 132.319 | 18.6097 | 25.5042 | 776.4855 | 952.9184 | 1.0766
2020-02-14 06:00 | 53397.1451 | 710 | 261 | 2128 | 2868 | 73.42 | 4.25 | 35.25 | 60.06 | 993.709 | 1.861% | 970.0942 | 20.6429 | 1395.9566 | 3205.5728 | 5592.2665 | 5.6277
2020-02-14 07:00 | 54634.3222 | 371 | 262 | 2128 | 2868 | 29.8 | 1.64 | 21.2 | 32.07 | 1038.6222 | 1.901% | 210.1756 | 8.1684 | 857.6292 | 1748.5182 | 2824.4914 | 2.7195
2020-02-14 08:00 | 52683.1731 | 312 | 271 | 2128 | 2868 | 12.2 | 1.07 | 11.6 | 14.98 | 959.5706 | 1.821% | 69.3297 | 5.2815 | 449.6086 | 782.5209 | 1306.7407 | 1.3618
2020-02-14 09:00 | 50167.0703 | 307 | 287 | 2128 | 2868 | 6.87 | 1.84 | 6.46 | 8.68 | 850.1015 | 1.695% | 35.7394 | 8.9485 | 232.9465 | 421.8431 | 699.4775 | 0.82282
2020-02-14 10:00 | 47763.2285 | 284 | 269 | 1612 | 2868 | 3 | 0.68 | 2.01 | 5.07 | 745.9632 | 1.562% | 13.3065 | 2.8568 | 50.604 | 227.0967 | 293.864 | 0.39394
2020-02-14 11:00 | 45190.3066 | 293 | 271 | 1612 | 2868 | 3.51 | 0.46 | 1.31 | 5 | 663.0305 | 1.467% | 15.0891 | 1.829 | 30.9831 | 210.3959 | 258.2971 | 0.38957
2020-02-14 12:00 | 42958.2542 | 269 | 270 | 1612 | 2868 | 3.01 | 3.9 | 1.01 | 4.97 | 591.4722 | 1.377% | 11.1482 | 14.4983 | 22.4168 | 196.2562 | 244.3195 | 0.41307
2020-02-14 13:00 | 41321.2161 | 218 | 279 | 1612 | 2868 | 3.24 | 6 | 1.24 | 8 | 536.9834 | 1.3% | 9.1789 | 21.7542 | 25.9761 | 298.1652 | 355.0744 | 0.66124
2020-02-14 14:00 | 39833.6058 | 223 | 245 | 1667 | 2868 | 3.01 | 5.34 | 1.01 | 5.9 | 491.4132 | 1.234% | 8.2807 | 16.14 | 20.7708 | 208.7509 | 253.9425 | 0.51676
2020-02-14 15:00 | 38920.8844 | 265 | 183 | 1667 | 2868 | 5 | 3.01 | 1.47 | 8 | 456.5314 | 1.173% | 15.5419 | 6.4611 | 28.7436 | 269.1269 | 319.8735 | 0.70066
2020-02-14 16:00 | 38867.3339 | 256 | 203 | 1667 | 2868 | 5 | 5 | 1.45 | 7.64 | 460.2797 | 1.184% | 15.1582 | 12.02 | 28.6247 | 259.4834 | 315.2862 | 0.68499
2020-02-14 17:00 | 39550.1617 | 358 | 174 | 1667 | 2868 | 8.17 | 3.46 | 3.45 | 8.17 | 504.1309 | 1.275% | 37.2821 | 7.674 | 73.3077 | 298.6732 | 416.937 | 0.82704
2020-02-14 18:00 | 41747.5133 | 407 | 313 | 1752 | 2868 | 11.26 | 12 | 4.38 | 11.26 | 577.0828 | 1.382% | 63.3491 | 51.9198 | 106.0757 | 446.4009 | 667.7454 | 1.1571
2020-02-14 19:00 | 42843.8388 | 206 | 327 | 1752 | 2868 | 4.68 | 11.6 | 4.38 | 9.71 | 582.0415 | 1.359% | 13.0972 | 51.5313 | 104.2495 | 378.324 | 547.202 | 0.94014
2020-02-14 20:00 | 43212.207 | 169 | 342 | 1752 | 2868 | 3.51 | 7.99 | 3.45 | 8 | 575.2 | 1.331% | 7.896 | 36.3735 | 80.4573 | 305.4088 | 430.1356 | 0.7478
2020-02-14 21:00 | 43059.2399 | 221 | 366 | 1752 | 2868 | 5 | 10 | 1.5 | 8 | 560.2215 | 1.301% | 14.3766 | 47.6184 | 34.1916 | 298.5125 | 394.699 | 0.70454
2020-02-14 22:00 | 42201.9075 | 232 | 412 | 1238 | 2998 | 5.09 | 12 | 0.74 | 11.1 | 541.6647 | 1.284% | 15.1567 | 63.4566 | 11.7585 | 427.1231 | 517.4949 | 0.95538
2020-02-14 23:00 | 41015.9967 | 183 | 344 | 1238 | 2998 | 2.01 | 11.12 | 0.74 | 14 | 523.3641 | 1.276% | 4.6935 | 48.8106 | 11.6897 | 535.5627 | 600.7565 | 1.1479
2020-02-15 | 40121.6852 | 193 | 321 | 1238 | 2998 | 7 | 6 | 0.74 | 8 | 514.9551 | 1.283% | 17.3399 | 24.7199 | 11.7582 | 307.8306 | 361.6486 | 0.70229
2020-02-15 01:00 | 39663.7981 | 227 | 226 | 1238 | 2998 | 7 | 4.5 | 0.74 | 8 | 517.9736 | 1.306% | 20.7509 | 13.2811 | 11.9637 | 313.2095 | 359.2052 | 0.69348
2020-02-15 02:00 | 39520.3938 | 230 | 223 | 1402 | 2998 | 7 | 4.52 | 0.89 | 8 | 523.1524 | 1.324% | 21.3124 | 13.3429 | 16.5175 | 317.4889 | 368.6617 | 0.70469
2020-02-15 03:00 | 39641.5045 | 266 | 219 | 1402 | 2998 | 7.79 | 4.01 | 0.89 | 8 | 531.6651 | 1.341% | 27.7912 | 11.7781 | 16.735 | 321.6693 | 377.9737 | 0.71092
2020-02-15 04:00 | 40184.1194 | 359 | 213 | 1402 | 2998 | 8.59 | 3.87 | 0.91 | 8.82 | 545.6072 | 1.358% | 41.871 | 11.1922 | 17.3227 | 359.026 | 429.4119 | 0.78703
2020-02-15 05:00 | 41395.5257 | 524 | 341 | 1402 | 2998 | 11.17 | 6.17 | 0.99 | 10.87 | 581.0738 | 1.404% | 82.1604 | 29.5337 | 19.4832 | 457.4452 | 588.6225 | 1.013
2020-02-15 06:00 | 42924.6145 | 710 | 261 | 2128 | 2868 | 16.99 | 6 | 9.95 | 12.95 | 631.6086 | 1.471% | 177.498 | 23.0427 | 311.5562 | 546.5005 | 1058.5973 | 1.676
2020-02-15 07:00 | 44178.4879 | 371 | 262 | 2128 | 2868 | 11.45 | 6 | 10.11 | 12.11 | 685.323 | 1.551% | 65.8967 | 24.3858 | 333.7392 | 538.7754 | 962.7971 | 1.4049
2020-02-15 08:00 | 44560.525 | 312 | 271 | 2128 | 2868 | 12.11 | 6.78 | 8.65 | 13.91 | 678.7306 | 1.523% | 57.5501 | 27.9863 | 280.3722 | 607.6499 | 973.5584 | 1.4344
2020-02-15 09:00 | 43563.1146 | 307 | 287 | 2128 | 2868 | 8.61 | 8 | 6.39 | 10.66 | 640.5389 | 1.47% | 38.8658 | 33.7597 | 199.9397 | 449.5344 | 722.0996 | 1.1273
2020-02-15 10:00 | 41951.942 | 284 | 269 | 1612 | 2868 | 4.9 | 6 | 3 | 10.46 | 593.3059 | 1.414% | 19.6807 | 22.826 | 68.3932 | 424.2652 | 535.1652 | 0.90201
2020-02-15 11:00 | 40065.1741 | 293 | 271 | 1612 | 2868 | 3 | 6 | 2.4 | 5.39 | 545.9935 | 1.363% | 11.9787 | 22.1585 | 52.7226 | 210.6631 | 297.5229 | 0.54492
2020-02-15 12:00 | 38426.223 | 269 | 270 | 1612 | 2868 | 3.51 | 6 | 2 | 5.01 | 533.4277 | 1.388% | 13.1071 | 22.4886 | 44.7551 | 199.4641 | 279.815 | 0.52456
2020-02-15 13:00 | 37181.7285 | 218 | 279 | 1612 | 2868 | 3 | 7.51 | 2 | 5.11 | 507.3499 | 1.365% | 8.9239 | 28.5905 | 43.9919 | 199.9761 | 281.4825 | 0.55481
2020-02-15 14:00 | 36297.2835 | 223 | 245 | 1667 | 2868 | 3.51 | 6 | 2.91 | 5.21 | 503.9359 | 1.388% | 10.8671 | 20.4088 | 67.3488 | 207.4522 | 306.0769 | 0.60737
2020-02-15 15:00 | 35838.9202 | 265 | 183 | 1667 | 2868 | 4.99 | 6 | 2.99 | 5.29 | 503.419 | 1.405% | 18.5747 | 15.4233 | 70.0134 | 213.1128 | 317.1242 | 0.62994
2020-02-15 16:00 | 35912.2506 | 256 | 203 | 1667 | 2868 | 5 | 6 | 2.99 | 6.28 | 508.9275 | 1.417% | 18.1394 | 17.2608 | 70.635 | 255.242 | 361.2772 | 0.70988
2020-02-15 17:00 | 36417.0725 | 358 | 174 | 1667 | 2868 | 13.19 | 5 | 4.38 | 13.62 | 528.621 | 1.452% | 68.5437 | 12.6287 | 105.9862 | 567.0165 | 754.175 | 1.4267
2020-02-15 18:00 | 37817.8792 | 407 | 313 | 1752 | 2868 | 18 | 12 | 5 | 18.04 | 557.8402 | 1.475% | 108.0636 | 55.4036 | 129.2161 | 763.1823 | 1055.8657 | 1.8928
2020-02-15 19:00 | 38046.9033 | 206 | 327 | 1752 | 2868 | 4.92 | 12 | 4.62 | 10.64 | 558.4449 | 1.468% | 14.8762 | 57.5957 | 118.8056 | 447.9007 | 639.1783 | 1.1446
2020-02-15 20:00 | 37602.6735 | 169 | 342 | 1752 | 2868 | 3.17 | 11.5 | 4 | 8.11 | 534.4233 | 1.421% | 7.614 | 55.8973 | 99.6003 | 330.5725 | 493.6841 | 0.92377
2020-02-15 21:00 | 36832.9277 | 221 | 366 | 1752 | 2868 | 5 | 12 | 1.89 | 8 | 521.9489 | 1.417% | 15.6586 | 62.2378 | 46.9232 | 325.1329 | 449.9525 | 0.86206
2020-02-15 22:00 | 35715.7041 | 232 | 412 | 1238 | 2998 | 7 | 12 | 0.74 | 8.44 | 504.9171 | 1.414% | 22.9587 | 69.8939 | 12.9513 | 357.7132 | 463.5171 | 0.91801
2020-02-15 23:00 | 34330.7799 | 183 | 344 | 1238 | 2998 | 4.91 | 12 | 0.74 | 8.11 | 465.8827 | 1.357% | 12.1934 | 56.0186 | 12.4321 | 329.9479 | 410.5921 | 0.88132
2020-02-16 | 33062.9764 | 193 | 321 | 1238 | 2998 | 4 | 5.93 | 0.74 | 7.79 | 439.3603 | 1.329% | 10.2588 | 25.2952 | 12.1739 | 310.3473 | 358.0753 | 0.81499
2020-02-16 01:00 | 32292.9264 | 227 | 226 | 1238 | 2998 | 5 | 5.72 | 0.74 | 6.44 | 439.897 | 1.362% | 15.4611 | 17.6095 | 12.4795 | 263.0032 | 308.5533 | 0.70142
2020-02-16 02:00 | 31957.0965 | 230 | 223 | 1402 | 2998 | 5 | 5.58 | 0.88 | 7.08 | 442.8297 | 1.386% | 15.9356 | 17.2428 | 17.0962 | 294.1266 | 344.4012 | 0.77773
2020-02-16 03:00 | 31881.3546 | 266 | 219 | 1402 | 2998 | 5.65 | 5.67 | 0.88 | 6.05 | 443.3186 | 1.391% | 20.8982 | 17.2666 | 17.1558 | 252.2123 | 307.5328 | 0.69371
2020-02-16 04:00 | 32178.8455 | 359 | 213 | 1402 | 2998 | 8.07 | 5.62 | 0.9 | 8.11 | 429.974 | 1.336% | 38.7115 | 15.9951 | 16.8602 | 324.8809 | 396.4477 | 0.92203
2020-02-16 05:00 | 32862.7669 | 524 | 341 | 1402 | 2998 | 9.11 | 6.88 | 0.98 | 8.9 | 427.3798 | 1.3% | 62.0811 | 30.5107 | 17.8683 | 347.0016 | 457.4618 | 1.0704
2020-02-16 06:00 | 33960.9863 | 710 | 261 | 2128 | 2868 | 15 | 6 | 7.4 | 10.4 | 445.1604 | 1.311% | 139.6001 | 20.5271 | 206.4142 | 390.9748 | 757.5163 | 1.7017
2020-02-16 07:00 | 34952.4951 | 371 | 262 | 2128 | 2868 | 10.69 | 9.11 | 9.99 | 10.29 | 487.2369 | 1.394% | 55.2858 | 33.2722 | 296.346 | 411.3926 | 796.2967 | 1.6343
2020-02-16 08:00 | 35755.5 | 312 | 271 | 2128 | 2868 | 13 | 9.11 | 12 | 14 | 513.2127 | 1.435% | 58.2174 | 35.4358 | 366.5282 | 576.3173 | 1036.4987 | 2.0196
2020-02-16 09:00 | 36023.1826 | 307 | 287 | 2128 | 2868 | 11.32 | 10.52 | 10.72 | 14 | 526.6255 | 1.462% | 50.8048 | 44.1385 | 333.4926 | 586.9849 | 1015.4208 | 1.9282
2020-02-16 10:00 | 35815.7841 | 284 | 269 | 1612 | 2868 | 6.07 | 8.64 | 3.7 | 11.65 | 512.597 | 1.431% | 24.6722 | 33.2635 | 85.3627 | 478.1968 | 621.4952 | 1.2124
2020-02-16 11:00 | 35601.7295 | 293 | 271 | 1612 | 2868 | 4.45 | 6 | 3.55 | 10.35 | 481.6665 | 1.353% | 17.6402 | 21.9986 | 77.4228 | 401.6011 | 518.6627 | 1.0768
2020-02-16 12:00 | 35554.3066 | 269 | 270 | 1612 | 2868 | 5.2 | 7.61 | 3.2 | 8 | 463.4543 | 1.304% | 18.2335 | 26.7832 | 67.2403 | 299.0775 | 411.3346 | 0.88754
2020-02-16 13:00 | 35372.9547 | 218 | 279 | 1612 | 2868 | 3.8 | 8.55 | 3.2 | 6.98 | 454.2934 | 1.284% | 10.6391 | 30.6362 | 66.2491 | 257.0985 | 364.623 | 0.80262
2020-02-16 14:00 | 35403.7011 | 223 | 245 | 1667 | 2868 | 3.51 | 8.18 | 3.09 | 5.39 | 441.4028 | 1.247% | 9.7588 | 24.9865 | 64.2215 | 192.7322 | 291.6991 | 0.66085
2020-02-16 15:00 | 35658.8352 | 265 | 183 | 1667 | 2868 | 5 | 6 | 3.2 | 5.31 | 438.4988 | 1.23% | 16.2936 | 13.5022 | 65.5974 | 187.2729 | 282.6661 | 0.64462
2020-02-16 16:00 | 35899.6585 | 256 | 203 | 1667 | 2868 | 5 | 6 | 3.83 | 6.13 | 441.0479 | 1.229% | 15.7255 | 14.9638 | 78.4386 | 215.9907 | 325.1187 | 0.73715
2020-02-16 17:00 | 36343.5895 | 358 | 174 | 1667 | 2868 | 10 | 5 | 5.32 | 10.08 | 465.8608 | 1.282% | 45.8893 | 11.1519 | 113.6778 | 370.5681 | 541.2871 | 1.1619
2020-02-16 18:00 | 37640.8818 | 407 | 313 | 1752 | 2868 | 14.07 | 12 | 5.85 | 14 | 493.6339 | 1.311% | 75.0989 | 49.2573 | 134.4111 | 526.5654 | 785.3328 | 1.5909
2020-02-16 19:00 | 38194.0618 | 206 | 327 | 1752 | 2868 | 5.62 | 12 | 5.32 | 6.38 | 484.3571 | 1.268% | 14.6816 | 49.7621 | 118.1995 | 232.0436 | 414.6868 | 0.85616
2020-02-16 20:00 | 37654.3857 | 169 | 342 | 1752 | 2868 | 3.51 | 11.26 | 4.82 | 8.11 | 461.3027 | 1.225% | 7.2672 | 47.1775 | 103.455 | 284.9511 | 442.8508 | 0.96
2020-02-16 21:00 | 36690.316 | 221 | 366 | 1752 | 2868 | 5 | 12 | 2.45 | 8.11 | 418.5491 | 1.141% | 12.6054 | 50.1023 | 48.9661 | 265.3352 | 377.009 | 0.90075
2020-02-16 22:00 | 35059.9222 | 232 | 412 | 1238 | 2998 | 7 | 16.87 | 0.74 | 14 | 360.7065 | 1.029% | 16.7082 | 71.5081 | 9.4253 | 431.8199 | 529.4615 | 1.4678
2020-02-16 23:00 | 33120.7921 | 183 | 344 | 1238 | 2998 | 3.51 | 15 | 0.74 | 15 | 324.1766 | 0.9788% | 6.2869 | 50.5046 | 8.9667 | 440.1532 | 505.9114 | 1.5606
2020-02-17 | 31510.2926 | 193 | 321 | 1238 | 2998 | 3.98 | 12 | 0.73 | 11.25 | 300.1144 | 0.9524% | 7.316 | 36.6877 | 8.6075 | 321.2318 | 373.843 | 1.2457
2020-02-17 01:00 | 30523.7089 | 227 | 226 | 1238 | 2998 | 4 | 8.11 | 0.73 | 10.49 | 286.0987 | 0.9373% | 8.5107 | 17.1794 | 8.4708 | 294.7717 | 328.9325 | 1.1497
2020-02-17 02:00 | 30112.7698 | 230 | 223 | 1402 | 2998 | 4 | 6.42 | 0.75 | 10.61 | 280.3897 | 0.9311% | 8.5664 | 13.3306 | 9.7909 | 296.1818 | 327.8697 | 1.1693
2020-02-17 03:00 | 30083.922 | 266 | 219 | 1402 | 2998 | 4 | 6 | 0.75 | 10.71 | 278.7589 | 0.9266% | 9.8591 | 12.1756 | 9.7432 | 297.5195 | 329.2974 | 1.1813
2020-02-17 04:00 | 30728.8621 | 359 | 213 | 1402 | 2998 | 8 | 6 | 0.75 | 11.55 | 284.2908 | 0.9252% | 26.5706 | 11.8235 | 9.728 | 320.3538 | 368.476 | 1.2961
2020-02-17 05:00 | 32555.7438 | 524 | 341 | 1402 | 2998 | 17 | 10.05 | 0.92 | 17 | 305.7797 | 0.9392% | 83.6684 | 32.1886 | 12.1148 | 478.698 | 606.6698 | 1.984
2020-02-17 06:00 | 35134.6272 | 710 | 261 | 2128 | 2868 | 80.75 | 12 | 4.62 | 17.44 | 353.8113 | 1.007% | 577.3474 | 31.5397 | 99.0034 | 503.6884 | 1211.5789 | 3.4244
2020-02-17 07:00 | 36615.3239 | 371 | 262 | 2128 | 2868 | 10.05 | 12 | 5 | 10.58 | 392.2523 | 1.071% | 39.9432 | 33.681 | 113.9841 | 325.0629 | 512.6712 | 1.307
2020-02-17 08:00 | 37324.8069 | 312 | 271 | 2128 | 2868 | 6.7 | 11.92 | 5.7 | 8 | 419.2843 | 1.123% | 23.4823 | 36.2875 | 136.2566 | 257.739 | 453.7654 | 1.0822
2020-02-17 09:00 | 38097.1207 | 307 | 287 | 2128 | 2868 | 5.83 | 12 | 4.8 | 6.58 | 445.6159 | 1.17% | 20.9351 | 40.2839 | 119.4762 | 220.7362 | 401.4314 | 0.90085
2020-02-17 10:00 | 38848.7018 | 284 | 269 | 1612 | 2868 | 3.51 | 10.05 | 1.42 | 6.68 | 464.8293 | 1.197% | 11.9273 | 32.3471 | 27.3886 | 229.2306 | 300.8936 | 0.64732
2020-02-17 11:00 | 39279.5781 | 293 | 271 | 1612 | 2868 | 4 | 10.05 | 1.02 | 7.69 | 474.476 | 1.208% | 14.1571 | 32.899 | 19.8615 | 266.4115 | 333.3292 | 0.70252
2020-02-17 12:00 | 39543.5123 | 269 | 270 | 1612 | 2868 | 3.51 | 10.05 | 1 | 6.62 | 476.7614 | 1.206% | 11.3837 | 32.7157 | 19.4353 | 228.909 | 292.4437 | 0.6134
2020-02-17 13:00 | 39945.3808 | 218 | 279 | 1612 | 2868 | 3 | 12 | 1.39 | 7.26 | 482.362 | 1.208% | 7.8974 | 40.4289 | 27.0574 | 251.433 | 326.8167 | 0.67753
2020-02-17 14:00 | 40451.7067 | 223 | 245 | 1667 | 2868 | 3.45 | 8.55 | 1.45 | 7.45 | 490.4698 | 1.212% | 9.3282 | 25.3985 | 29.3075 | 259.0663 | 323.1005 | 0.65876
2020-02-17 15:00 | 40801.6451 | 265 | 183 | 1667 | 2868 | 5 | 6 | 1.45 | 8 | 504.8609 | 1.237% | 16.3949 | 13.5861 | 29.9087 | 283.8985 | 343.7883 | 0.68096
2020-02-17 16:00 | 40916.3288 | 256 | 203 | 1667 | 2868 | 5 | 6.31 | 1.39 | 8.37 | 517.059 | 1.264% | 16.1753 | 16.1871 | 29.2815 | 303.3528 | 364.9968 | 0.70591
2020-02-17 17:00 | 41044.8001 | 358 | 174 | 1667 | 2868 | 10.93 | 6 | 3.94 | 10.73 | 536.0846 | 1.306% | 51.1068 | 13.6356 | 85.7841 | 401.9333 | 552.4599 | 1.0305
2020-02-17 18:00 | 42003.347 | 407 | 313 | 1752 | 2868 | 26.75 | 16.77 | 5.05 | 26.75 | 542.3303 | 1.291% | 140.5718 | 67.7731 | 114.2367 | 990.5649 | 1313.1464 | 2.4213
2020-02-17 19:00 | 42208.5875 | 206 | 327 | 1752 | 2868 | 4.68 | 14.28 | 4.38 | 11.82 | 552.4617 | 1.309% | 12.6187 | 61.1191 | 100.4407 | 443.7087 | 617.8872 | 1.1184
2020-02-17 20:00 | 41066.5058 | 169 | 342 | 1752 | 2868 | 4.02 | 12 | 3.3 | 9.05 | 533.643 | 1.299% | 8.8283 | 53.3299 | 75.1296 | 337.2801 | 474.5679 | 0.8893
2020-02-17 21:00 | 39264.2229 | 221 | 366 | 1752 | 2868 | 5 | 12.05 | 1.01 | 7.74 | 503.6853 | 1.283% | 14.175 | 56.5758 | 22.6996 | 284.7622 | 378.2126 | 0.75089
2020-02-17 22:00 | 36684.7438 | 232 | 412 | 1238 | 2998 | 7 | 13.33 | 0.74 | 9.33 | 446.0278 | 1.216% | 19.7452 | 66.7735 | 11.1386 | 340.0868 | 437.744 | 0.98143
2020-02-17 23:00 | 34035.5459 | 183 | 344 | 1238 | 2998 | 5.94 | 12 | 0.74 | 8 | 377.3215 | 1.109% | 12.0508 | 45.7634 | 10.1562 | 265.889 | 333.8595 | 0.88481
2020-02-18 | 32206.172 | 193 | 321 | 1238 | 2998 | 4 | 8.11 | 0.74 | 8 | 338.5753 | 1.051% | 8.1158 | 27.3679 | 9.6309 | 252.1377 | 297.2524 | 0.87795
2020-02-18 01:00 | 31183.4234 | 227 | 226 | 1238 | 2998 | 4 | 6 | 0.74 | 8 | 322.9557 | 1.036% | 9.4038 | 14.0436 | 9.4879 | 248.3938 | 281.3292 | 0.87111
2020-02-18 02:00 | 30576.8613 | 230 | 223 | 1402 | 2998 | 4 | 6 | 0.75 | 8 | 308.4195 | 1.009% | 9.2798 | 13.496 | 10.6062 | 241.9193 | 275.3012 | 0.89262
2020-02-18 03:00 | 30476.3911 | 266 | 219 | 1402 | 2998 | 4 | 6 | 0.75 | 8 | 292.0869 | 0.9584% | 10.1974 | 12.5934 | 10.0776 | 229.8636 | 262.7321 | 0.8995
2020-02-18 04:00 | 31074.2788 | 359 | 213 | 1402 | 2998 | 8 | 6 | 0.75 | 8 | 285.1163 | 0.9175% | 26.3515 | 11.7261 | 9.6478 | 220.0607 | 267.7861 | 0.93922
2020-02-18 05:00 | 33229.1414 | 524 | 341 | 1402 | 2998 | 16.38 | 10 | 0.91 | 15 | 295.6802 | 0.8898% | 76.3745 | 30.3429 | 11.3525 | 400.153 | 518.2229 | 1.7526
2020-02-18 06:00 | 36800.2711 | 710 | 261 | 2128 | 2868 | 25 | 10 | 6.2 | 18.8 | 346.21 | 0.9408% | 166.9887 | 24.5544 | 124.1229 | 507.2542 | 822.9201 | 2.3769
2020-02-18 07:00 | 38487.2877 | 371 | 262 | 2128 | 2868 | 10.49 | 6 | 7.08 | 10.92 | 377.4914 | 0.9808% | 38.1715 | 15.4185 | 147.7728 | 307.179 | 508.5418 | 1.3472
2020-02-18 08:00 | 38794.4612 | 312 | 271 | 2128 | 2868 | 6.68 | 8.11 | 5.88 | 8.3 | 383.6112 | 0.9888% | 20.6088 | 21.7326 | 123.7287 | 235.385 | 401.4551 | 1.0465
2020-02-18 09:00 | 39584.6279 | 307 | 287 | 2128 | 2868 | 5.6 | 6 | 5 | 7.62 | 389.737 | 0.9846% | 16.9267 | 16.9542 | 104.7579 | 215.1688 | 353.8076 | 0.90781
2020-02-18 10:00 | 40469.9098 | 284 | 269 | 1612 | 2868 | 3.51 | 6.61 | 2 | 7.17 | 396.3619 | 0.9794% | 9.763 | 17.4146 | 31.5758 | 201.3993 | 260.1527 | 0.65635
2020-02-18 11:00 | 41046.4547 | 293 | 271 | 1612 | 2868 | 3.62 | 7.9 | 1.45 | 8 | 400.0129 | 0.9745% | 10.3365 | 20.8639 | 22.7788 | 223.5978 | 277.577 | 0.69392
2020-02-18 12:00 | 41389.4746 | 269 | 270 | 1612 | 2868 | 3.51 | 6.95 | 1.39 | 8 | 402.2697 | 0.9719% | 9.1767 | 18.2379 | 21.7775 | 222.9957 | 272.1879 | 0.67663
2020-02-18 13:00 | 41661.9915 | 218 | 279 | 1612 | 2868 | 3.39 | 6 | 1.39 | 8 | 410.5121 | 0.9853% | 7.2819 | 16.4946 | 22.0783 | 226.0763 | 271.9311 | 0.66242
2020-02-18 14:00 | 41509.3561 | 223 | 245 | 1667 | 2868 | 3.45 | 6 | 1.45 | 8.08 | 435.595 | 1.049% | 8.0735 | 15.426 | 25.3653 | 243.1797 | 292.0446 | 0.67045
2020-02-18 15:00 | 41289.3144 | 265 | 183 | 1667 | 2868 | 5 | 3.53 | 1.45 | 9.38 | 438.5229 | 1.062% | 14.0725 | 6.8609 | 25.6719 | 285.7173 | 332.3226 | 0.75782
2020-02-18 16:00 | 41349.0143 | 256 | 203 | 1667 | 2868 | 5 | 6 | 1.45 | 9.96 | 466.7522 | 1.129% | 14.4488 | 13.7489 | 27.2851 | 322.448 | 377.9307 | 0.8097
2020-02-18 17:00 | 41952.0084 | 358 | 174 | 1667 | 2868 | 11.88 | 6 | 3.94 | 11.9 | 517.8847 | 1.234% | 52.5025 | 12.8879 | 81.0797 | 421.3145 | 567.7846 | 1.0964
2020-02-18 18:00 | 43245.5771 | 407 | 313 | 1752 | 2868 | 25.76 | 12 | 5 | 26.27 | 553.7129 | 1.28% | 134.2404 | 48.0915 | 112.1623 | 964.6776 | 1259.1719 | 2.2741
2020-02-18 19:00 | 43288.8063 | 206 | 327 | 1752 | 2868 | 5.69 | 11.98 | 4.38 | 13.62 | 573.8831 | 1.326% | 15.5392 | 51.9341 | 101.7316 | 517.8501 | 687.055 | 1.1972
2020-02-18 20:00 | 42421.5755 | 169 | 342 | 1752 | 2868 | 4.03 | 8.86 | 3.3 | 9.7 | 557.3584 | 1.314% | 8.9483 | 39.8114 | 75.9619 | 365.5095 | 490.231 | 0.87956
2020-02-18 21:00 | 40790.76 | 221 | 366 | 1752 | 2868 | 5.31 | 8.11 | 2.25 | 8.73 | 523.0932 | 1.282% | 15.0489 | 38.0644 | 50.5515 | 321.0781 | 424.7429 | 0.81198
2020-02-18 22:00 | 38259.4547 | 232 | 412 | 1238 | 2998 | 7 | 12.75 | 0.74 | 8.52 | 470.5 | 1.23% | 19.9713 | 64.5994 | 11.2661 | 314.1174 | 409.9542 | 0.87132
2020-02-18 23:00 | 35844.4033 | 183 | 344 | 1238 | 2998 | 6 | 10 | 0.74 | 8.46 | 429.8337 | 1.199% | 13.1668 | 41.2513 | 10.9858 | 304.1453 | 369.5492 | 0.85975
2020-02-19 | 34317.2259 | 193 | 321 | 1238 | 2998 | 2.01 | 6 | 0.74 | 5.87 | 409.2592 | 1.193% | 4.6264 | 22.969 | 10.9254 | 209.8727 | 248.3935 | 0.60693
2020-02-19 01:00 | 33556.2861 | 227 | 226 | 1238 | 2998 | 4 | 5 | 0.74 | 5.25 | 404.6867 | 1.206% | 10.9504 | 13.6277 | 11.0483 | 189.8174 | 225.4439 | 0.55708
2020-02-19 02:00 | 33274.8577 | 230 | 223 | 1402 | 2998 | 4 | 4.23 | 0.75 | 5.74 | 413.7679 | 1.243% | 11.4401 | 11.7297 | 13.0752 | 213.9854 | 250.2304 | 0.60476
2020-02-19 03:00 | 33430.6103 | 266 | 219 | 1402 | 2998 | 5 | 3.45 | 0.75 | 6.42 | 428.1454 | 1.281% | 17.0333 | 9.6763 | 13.4665 | 246.4981 | 286.6743 | 0.66957
2020-02-19 04:00 | 34371.7321 | 359 | 213 | 1402 | 2998 | 8 | 4.51 | 0.75 | 8.3 | 454.2824 | 1.322% | 37.9585 | 12.6964 | 13.8974 | 328.8775 | 393.4298 | 0.86605
2020-02-19 05:00 | 36965.1614 | 524 | 341 | 1402 | 2998 | 11.78 | 6 | 0.96 | 11.78 | 513.4602 | 1.389% | 85.7414 | 28.4197 | 18.6953 | 490.5589 | 623.4154 | 1.2141
2020-02-19 06:00 | 41029.5221 | 710 | 261 | 2128 | 2868 | 25.31 | 1.24 | 6.11 | 21.35 | 608.1593 | 1.482% | 266.3615 | 4.7971 | 192.7231 | 907.6072 | 1371.4889 | 2.2551
2020-02-19 07:00 | 42646.3027 | 371 | 262 | 2128 | 2868 | 14.02 | 0.56 | 6.79 | 14.02 | 645.9125 | 1.515% | 78.7797 | 2.2222 | 218.8435 | 609.0031 | 908.8485 | 1.4071
2020-02-19 08:00 | 42574.904 | 312 | 271 | 2128 | 2868 | 10.41 | 1 | 6.2 | 11.55 | 655.4147 | 1.539% | 49.9997 | 4.1719 | 203.1074 | 509.9453 | 767.2244 | 1.1706
2020-02-19 09:00 | 42670.8467 | 307 | 287 | 2128 | 2868 | 8.79 | 1.26 | 6.31 | 12.63 | 665.4196 | 1.559% | 42.0815 | 5.6392 | 209.3945 | 564.8678 | 821.983 | 1.2353
2020-02-19 10:00 | 42738.9443 | 284 | 269 | 1612 | 2868 | 5.69 | 0.67 | 1.99 | 9.16 | 671.3815 | 1.571% | 25.3849 | 2.8312 | 50.3922 | 412.6865 | 491.2949 | 0.73177
2020-02-19 11:00 | 42622.9101 | 293 | 271 | 1612 | 2868 | 5.02 | 0.6 | 1.45 | 8.58 | 666.3558 | 1.563% | 22.9951 | 2.542 | 36.5423 | 384.7065 | 446.7859 | 0.67049
2020-02-19 12:00 | 42422.862 | 269 | 270 | 1612 | 2868 | 4.25 | 0.54 | 1.5 | 7.05 | 660.9377 | 1.558% | 17.8116 | 2.2715 | 37.6718 | 315.0132 | 372.7682 | 0.564
2020-02-19 13:00 | 42359.1468 | 218 | 279 | 1612 | 2868 | 3.01 | 0.5 | 1.01 | 6.86 | 653.9192 | 1.544% | 10.1298 | 2.1535 | 25.1341 | 303.7247 | 341.1421 | 0.52169
2020-02-19 14:00 | 42233.5013 | 223 | 245 | 1667 | 2868 | 3.26 | 0.41 | 1.45 | 6 | 648.6128 | 1.536% | 11.1648 | 1.5427 | 37.1221 | 264.2767 | 314.1062 | 0.48427
2020-02-19 15:00 | 42313.7832 | 265 | 183 | 1667 | 2868 | 5 | 0.26 | 1.45 | 6.43 | 658.3642 | 1.556% | 20.6158 | 0.7403 | 37.6087 | 286.929 | 345.8938 | 0.52538
2020-02-19 16:00 | 42930.2461 | 256 | 203 | 1667 | 2868 | 5.02 | 0.5 | 1.61 | 9.04 | 676.5522 | 1.576% | 20.2526 | 1.5996 | 42.296 | 408.5879 | 472.7361 | 0.69874
2020-02-19 17:00 | 44084.2636 | 358 | 174 | 1667 | 2868 | 15.31 | 0.64 | 5 | 16.01 | 714.034 | 1.62% | 88.7756 | 1.8037 | 135.0022 | 743.7137 | 969.2952 | 1.3575
2020-02-19 18:00 | 45539.539 | 407 | 313 | 1752 | 2868 | 31.3 | 1.32 | 9.62 | 31.94 | 743.2565 | 1.632% | 207.9164 | 6.7432 | 275.0802 | 1495.079 | 1984.8188 | 2.6704
2020-02-19 19:00 | 45628.1686 | 206 | 327 | 1752 | 2868 | 10.02 | 1 | 9.72 | 17.44 | 739.2006 | 1.62% | 33.4398 | 5.2976 | 275.886 | 810.3169 | 1124.9402 | 1.5218
2020-02-19 20:00 | 44911.5133 | 169 | 342 | 1752 | 2868 | 5.05 | 3.28 | 4.05 | 8.95 | 712.0784 | 1.586% | 13.5316 | 17.7857 | 112.5017 | 406.9793 | 550.7983 | 0.77351
2020-02-19 21:00 | 43395.664 | 221 | 366 | 1752 | 2868 | 5 | 4.24 | 3.2 | 6.54 | 668.485 | 1.54% | 17.0219 | 23.9052 | 86.3633 | 288.9364 | 416.2268 | 0.62264
2020-02-19 22:00 | 40925.9762 | 232 | 412 | 1238 | 2998 | 6.05 | 10 | 0.75 | 7.23 | 610.3908 | 1.491% | 20.934 | 61.4478 | 13.8481 | 323.28 | 419.5099 | 0.68728
2020-02-19 23:00 | 38520.999 | 183 | 344 | 1238 | 2998 | 2.01 | 6 | 0.75 | 7.09 | 558.0242 | 1.449% | 5.3285 | 29.8996 | 13.4505 | 307.9168 | 356.5953 | 0.63903
2020-02-20 | 37020.6452 | 193 | 321 | 1238 | 2998 | 3.51 | 6 | 0.74 | 5.26 | 523.3834 | 1.414% | 9.5772 | 27.229 | 12.9517 | 222.9428 | 272.7008 | 0.52103
2020-02-20 01:00 | 36410.6595 | 227 | 226 | 1238 | 2998 | 3.51 | 3.16 | 0.74 | 4.67 | 496.5109 | 1.364% | 10.8651 | 9.7386 | 12.4926 | 190.9188 | 224.0151 | 0.45118
2020-02-20 02:00 | 36288.8789 | 230 | 223 | 1402 | 2998 | 3.51 | 3.95 | 0.75 | 4.51 | 461.7171 | 1.272% | 10.2716 | 11.2074 | 13.3786 | 172.0325 | 206.8901 | 0.44809
2020-02-20 03:00 | 36412.7011 | 266 | 219 | 1402 | 2998 | 2.87 | 3.33 | 0.75 | 3 | 474.7366 | 1.304% | 9.9532 | 9.508 | 13.7091 | 117.2608 | 150.4311 | 0.31687
2020-02-20 04:00 | 37670.0566 | 359 | 213 | 1402 | 2998 | 3.7 | 3.03 | 0.75 | 3.5 | 480.3238 | 1.275% | 16.9369 | 8.2292 | 13.4075 | 133.7943 | 172.3679 | 0.35886
2020-02-20 05:00 | 40631.1998 | 524 | 341 | 1402 | 2998 | 6.4 | 6 | 0.95 | 6 | 546.8031 | 1.346% | 45.1318 | 27.5345 | 17.9243 | 242.0774 | 332.668 | 0.60839
2020-02-20 06:00 | 44855.7581 | 710 | 261 | 2128 | 2868 | 24.77 | 5 | 4.72 | 13.71 | 627.2253 | 1.398% | 245.9177 | 18.248 | 140.4491 | 549.8218 | 954.4366 | 1.5217
2020-02-20 07:00 | 46475.0172 | 371 | 262 | 2128 | 2868 | 10 | 5 | 6.02 | 10 | 663.9879 | 1.429% | 53.0047 | 18.7159 | 183.0243 | 409.7507 | 664.4957 | 1.0008
2020-02-20 08:00 | 46440.0856 | 312 | 271 | 2128 | 2868 | 7.22 | 4 | 5.16 | 8 | 673.4 | 1.45% | 32.6642 | 15.7184 | 159.2214 | 332.6972 | 540.3013 | 0.80235
2020-02-20 09:00 | 46599.2542 | 307 | 287 | 2128 | 2868 | 5.94 | 4 | 5 | 6.3 | 685.3916 | 1.471% | 26.8216 | 16.885 | 156.4954 | 265.7538 | 465.9558 | 0.67984
2020-02-20 10:00 | 46607.2005 | 284 | 269 | 1612 | 2868 | 3.51 | 4 | 1.45 | 4.51 | 690.2435 | 1.481% | 14.763 | 15.9353 | 34.6164 | 191.5601 | 256.8749 | 0.37215
2020-02-20 11:00 | 46063.4544 | 293 | 271 | 1612 | 2868 | 3.51 | 4.45 | 1.3 | 5.17 | 687.3975 | 1.492% | 15.3471 | 17.9962 | 31.2723 | 221.2693 | 285.8849 | 0.41589
2020-02-20 12:00 | 45364.0804 | 269 | 270 | 1612 | 2868 | 3.01 | 4.51 | 1.01 | 3.08 | 686.5521 | 1.513% | 12.2541 | 18.429 | 24.6404 | 133.6876 | 189.0111 | 0.2753
2020-02-20 13:00 | 44816.4078 | 218 | 279 | 1612 | 2868 | 3 | 6 | 1 | 4.32 | 685.4817 | 1.53% | 10.0031 | 25.6044 | 24.6561 | 189.5055 | 249.7691 | 0.36437
2020-02-20 14:00 | 44276.9472 | 223 | 245 | 1667 | 2868 | 3 | 4 | 1 | 4 | 666.4156 | 1.505% | 10.0692 | 14.7501 | 25.0901 | 172.6659 | 222.5753 | 0.33399
2020-02-20 15:00 | 44027.9518 | 265 | 183 | 1667 | 2868 | 3.3 | 0.67 | 1.3 | 3.14 | 651.6609 | 1.48% | 12.9435 | 1.8148 | 32.0754 | 133.2914 | 180.1251 | 0.27641
2020-02-20 16:00 | 44453.6771 | 256 | 203 | 1667 | 2868 | 4.32 | 1 | 1.45 | 4.73 | 646.3243 | 1.454% | 16.0793 | 2.9515 | 35.1436 | 197.2346 | 251.4089 | 0.38898
2020-02-20 17:00 | 45628.6575 | 358 | 174 | 1667 | 2868 | 10 | 1.97 | 3.95 | 10.74 | 675.7515 | 1.481% | 53.0191 | 5.0765 | 97.5174 | 456.1764 | 611.7894 | 0.90535
2020-02-20 18:00 | 47782.7002 | 407 | 313 | 1752 | 2868 | 24.29 | 6.62 | 6.79 | 24.29 | 721.395 | 1.51% | 149.2535 | 31.2827 | 179.6 | 1051.7418 | 1411.878 | 1.9571
2020-02-20 19:00 | 48693.7705 | 206 | 327 | 1752 | 2868 | 7.75 | 6.69 | 7.35 | 13.79 | 734.531 | 1.508% | 24.0827 | 32.9997 | 194.2487 | 596.5957 | 847.9269 | 1.1544
2020-02-20 20:00 | 48517.7216 | 169 | 342 | 1752 | 2868 | 4.13 | 6 | 4.05 | 12.02 | 729.3204 | 1.503% | 10.4919 | 30.8457 | 106.6613 | 518.2049 | 666.204 | 0.91346
2020-02-20 21:00 | 47410.538 | 221 | 366 | 1752 | 2868 | 5 | 6 | 3.02 | 5.96 | 696.4831 | 1.469% | 16.233 | 32.2603 | 77.7279 | 251.1083 | 377.3294 | 0.54176
2020-02-20 22:00 | 45288.6907 | 232 | 412 | 1238 | 2998 | 5.06 | 6 | 0.74 | 5.94 | 645.8038 | 1.426% | 16.7398 | 35.25 | 13.0636 | 253.9387 | 318.9921 | 0.49395
2020-02-20 23:00 | 43408.2193 | 183 | 344 | 1238 | 2998 | 2.01 | 6 | 0.74 | 5.93 | 619.465 | 1.427% | 5.2492 | 29.4547 | 13.0737 | 253.7062 | 301.4837 | 0.48668
2020-02-21 | 42441.4355 | 193 | 321 | 1238 | 2998 | 1.33 | 6 | 0.74 | 4.17 | 618.2701 | 1.457% | 3.7394 | 28.0572 | 13.3457 | 182.1192 | 227.2615 | 0.36758
2020-02-21 01:00 | 42170.5055 | 227 | 226 | 1238 | 2998 | 3.33 | 4.69 | 0.74 | 4.07 | 628.7923 | 1.491% | 11.2712 | 15.8045 | 13.66 | 181.9384 | 222.674 | 0.35413
2020-02-21 02:00 | 42414.7119 | 230 | 223 | 1402 | 2998 | 3.33 | 5.45 | 0.75 | 4.46 | 661.5445 | 1.56% | 11.9458 | 18.9559 | 16.4003 | 208.5494 | 255.8514 | 0.38675
2020-02-21 03:00 | 43110.359 | 266 | 219 | 1402 | 2998 | 4 | 3.46 | 0.75 | 4.43 | 694.8359 | 1.612% | 17.1491 | 12.213 | 16.9477 | 214.0602 | 260.37 | 0.37472
2020-02-21 04:00 | 44810.3408 | 359 | 213 | 1402 | 2998 | 4.79 | 0.49 | 0.75 | 5.25 | 749.3744 | 1.672% | 28.7575 | 1.7454 | 17.5845 | 263.2156 | 311.3029 | 0.41542
2020-02-21 05:00 | 47924.735 | 524 | 341 | 1402 | 2998 | 8.83 | 1.65 | 0.96 | 9.64 | 835.8972 | 1.744% | 80.7022 | 9.8137 | 23.4754 | 504.0827 | 618.0739 | 0.73941
2020-02-21 06:00 | 52428.5156 | 710 | 261 | 2128 | 2868 | 86.76 | 9.16 | 54.3 | 74.1 | 947.2578 | 1.807% | 1112.9573 | 43.1953 | 2087.7191 | 3839.7059 | 7083.5776 | 7.478
2020-02-21 07:00 | 53501.8294 | 371 | 262 | 2128 | 2868 | 33.84 | 3.02 | 32.85 | 38 | 989.3388 | 1.849% | 232.1564 | 14.6314 | 1292.6573 | 2015.2974 | 3554.7425 | 3.593
2020-02-21 08:00 | 51694.0019 | 312 | 271 | 2128 | 2868 | 21.91 | 1.48 | 21.93 | 25.89 | 914.7629 | 1.77% | 120.9666 | 7.0974 | 825.8071 | 1313.9522 | 2267.8233 | 2.4791
2020-02-21 09:00 | 49517.0228 | 307 | 287 | 2128 | 2868 | 15.82 | 2.44 | 16.42 | 19.3 | 821.8526 | 1.66% | 80.6091 | 11.6228 | 579.9415 | 918.7046 | 1590.878 | 1.9357
2020-02-21 10:00 | 47225.778 | 284 | 269 | 1612 | 2868 | 6.96 | 1.15 | 3.7 | 9.5 | 738.0496 | 1.563% | 30.8911 | 4.8346 | 93.2123 | 425.8035 | 554.7415 | 0.75163
2020-02-21 11:00 | 44936.1845 | 293 | 271 | 1612 | 2868 | 3.33 | 0.94 | 1.31 | 8.33 | 665.5039 | 1.481% | 14.4499 | 3.7727 | 31.2745 | 353.8169 | 403.314 | 0.60603
2020-02-21 12:00 | 42855.9596 | 269 | 270 | 1612 | 2868 | 3.01 | 0.85 | 1.01 | 6.33 | 607.5613 | 1.418% | 11.4788 | 3.2536 | 23.0816 | 257.3723 | 295.1862 | 0.48585
2020-02-21 13:00 | 41162.1341 | 218 | 279 | 1612 | 2868 | 3 | 0.89 | 1 | 5.34 | 559.0506 | 1.358% | 8.8824 | 3.3725 | 21.8937 | 208.0049 | 242.1534 | 0.43315
2020-02-21 14:00 | 39823.1321 | 223 | 245 | 1667 | 2868 | 3 | 1.04 | 1 | 4.15 | 523.3103 | 1.314% | 8.7912 | 3.3483 | 21.9058 | 156.4052 | 190.4505 | 0.36393
2020-02-21 15:00 | 38866.736 | 265 | 183 | 1667 | 2868 | 3.31 | 0.79 | 1.31 | 3.93 | 507.8635 | 1.307% | 11.4615 | 1.8891 | 28.5349 | 147.2789 | 189.1644 | 0.37247
2020-02-21 16:00 | 38691.2858 | 256 | 203 | 1667 | 2868 | 3.33 | 0.8 | 1.01 | 5.11 | 513.8317 | 1.328% | 11.3212 | 2.1567 | 22.3596 | 194.6291 | 230.4667 | 0.44853
2020-02-21 17:00 | 39627.1227 | 358 | 174 | 1667 | 2868 | 10.2 | 1.28 | 3.94 | 10 | 547.0995 | 1.381% | 50.4147 | 3.0749 | 90.6788 | 395.9614 | 540.1298 | 0.98726
2020-02-21 18:00 | 42142.6826 | 407 | 313 | 1752 | 2868 | 20.8 | 2.26 | 5.62 | 20 | 606.1892 | 1.438% | 121.771 | 10.1751 | 141.6304 | 825.0783 | 1098.6547 | 1.8124
2020-02-21 19:00 | 43635.1448 | 206 | 327 | 1752 | 2868 | 5.49 | 3.11 | 5.19 | 13.31 | 650.0729 | 1.49% | 16.8487 | 15.1507 | 135.465 | 568.6995 | 736.1638 | 1.1324
2020-02-21 20:00 | 44028.8854 | 169 | 342 | 1752 | 2868 | 3.33 | 4.38 | 4 | 6.33 | 650.9325 | 1.478% | 8.3201 | 22.1462 | 103.6078 | 268.3991 | 402.4732 | 0.6183
2020-02-21 21:00 | 43680.5394 | 221 | 366 | 1752 | 2868 | 5 | 6 | 4 | 6.51 | 646.3757 | 1.48% | 16.3516 | 32.496 | 103.7029 | 276.2849 | 428.8354 | 0.66345
2020-02-21 22:00 | 42525.7087 | 232 | 412 | 1238 | 2998 | 3.33 | 10.72 | 0.74 | 7.83 | 608.7977 | 1.432% | 11.06 | 63.2286 | 13.1152 | 336.0585 | 423.4622 | 0.69557
2020-02-21 23:00 | 41171.9905 | 183 | 344 | 1238 | 2998 | 1.33 | 7.91 | 0.74 | 6.76 | 540.3201 | 1.312% | 3.1941 | 35.7095 | 12.0227 | 265.9669 | 316.8932 | 0.58649
2020-02-22 | 40166.5436 | 193 | 321 | 1238 | 2998 | 2.33 | 5.46 | 0.73 | 4.85 | 511.2844 | 1.273% | 5.7242 | 22.3098 | 11.5038 | 185.0851 | 224.6228 | 0.43933
2020-02-22 01:00 | 39640.5338 | 227 | 226 | 1238 | 2998 | 2.42 | 4.1 | 0.73 | 3 | 497.462 | 1.255% | 6.8938 | 11.6282 | 11.3413 | 112.8686 | 142.732 | 0.28692
2020-02-22 02:00 | 39357.7145 | 230 | 223 | 1402 | 2998 | 2.33 | 4.86 | 0.74 | 3 | 509.061 | 1.293% | 6.9314 | 14.0178 | 13.419 | 116.3303 | 150.6986 | 0.29603
2020-02-22 03:00 | 39383.0849 | 266 | 219 | 1402 | 2998 | 3.01 | 4.91 | 0.74 | 3 | 495.6206 | 1.258% | 10.076 | 13.5321 | 13.0563 | 113.1859 | 149.8503 | 0.30235
2020-02-22 04:00 | 39815.5045 | 359 | 213 | 1402 | 2998 | 5 | 4.26 | 0.74 | 5.1 | 499.7908 | 1.255% | 22.532 | 11.39 | 13.0231 | 191.9278 | 238.873 | 0.47795
2020-02-22 05:00 | 41077.1865 | 524 | 341 | 1402 | 2998 | 8 | 7 | 0.95 | 8 | 522.7518 | 1.273% | 53.3477 | 30.3772 | 16.9499 | 305.2224 | 405.8972 | 0.77646
2020-02-22 06:00 | 42870.2682 | 710 | 261 | 2128 | 2868 | 16 | 5 | 10.5 | 15.52 | 568.4567 | 1.326% | 150.6328 | 17.3042 | 296.2798 | 590.2174 | 1054.4343 | 1.8549
2020-02-22 07:00 | 44106.4414 | 371 | 262 | 2128 | 2868 | 14.59 | 6 | 13.89 | 15.57 | 624.3367 | 1.416% | 76.6207 | 22.252 | 418.3991 | 632.0983 | 1149.3701 | 1.8409
2020-02-22 08:00 | 44462.1406 | 312 | 271 | 2128 | 2868 | 18.81 | 5.84 | 18.81 | 24.07 | 633.754 | 1.425% | 83.6515 | 22.5586 | 570.5462 | 983.9785 | 1660.7347 | 2.6205
2020-02-22 09:00 | 43652.1663 | 307 | 287 | 2128 | 2868 | 8 | 6 | 7.6 | 14 | 594.2742 | 1.361% | 33.4356 | 23.4431 | 220.1741 | 546.6234 | 823.6762 | 1.386
2020-02-22 10:00 | 42171.9059 | 284 | 269 | 1612 | 2868 | 3 | 5 | 2.35 | 9.32 | 537.0609 | 1.274% | 10.8503 | 17.1286 | 48.2429 | 340.4046 | 416.6263 | 0.77575
2020-02-22 11:00 | 40342.0253 | 293 | 271 | 1612 | 2868 | 3 | 6 | 1.36 | 7.14 | 497.8609 | 1.234% | 10.8477 | 20.0665 | 27.0554 | 252.7131 | 310.6827 | 0.62404
2020-02-22 12:00 | 38585.4212 | 269 | 270 | 1612 | 2868 | 3.01 | 6 | 1.01 | 5.47 | 455.0246 | 1.179% | 9.5484 | 19.1041 | 19.1999 | 185.0027 | 232.8551 | 0.51174
2020-02-22 13:00 | 37349.6526 | 218 | 279 | 1612 | 2868 | 3 | 6 | 1 | 5 | 436.4548 | 1.169% | 7.6424 | 19.5618 | 18.8373 | 167.5722 | 213.6136 | 0.48943
2020-02-22 14:00 | 36405.5543 | 223 | 245 | 1667 | 2868 | 3 | 6 | 1.2 | 5.11 | 428.8142 | 1.178% | 7.88 | 17.3149 | 23.5623 | 172.6241 | 221.3813 | 0.51626
2020-02-22 15:00 | 35908.8649 | 265 | 183 | 1667 | 2868 | 4 | 3.57 | 1.39 | 6 | 408.4239 | 1.137% | 12.0563 | 7.4307 | 26.3548 | 195.7221 | 241.5639 | 0.59145
2020-02-22 16:00 | 35819.8079 | 256 | 203 | 1667 | 2868 | 3.21 | 4.75 | 1.21 | 8 | 413.5104 | 1.154% | 9.4865 | 11.1315 | 23.2854 | 264.8697 | 308.7732 | 0.74671
2020-02-22 17:00 | 36393.6751 | 358 | 174 | 1667 | 2868 | 7.93 | 3.62 | 4 | 10 | 448.8787 | 1.233% | 35.0154 | 7.7689 | 82.2429 | 353.7384 | 478.7657 | 1.0666
2020-02-22 18:00 | 38285.0941 | 407 | 313 | 1752 | 2868 | 13.94 | 10 | 5.62 | 13.94 | 508.3868 | 1.328% | 75.3393 | 41.5632 | 130.748 | 530.8923 | 778.5428 | 1.5314
2020-02-22 19:00 | 39197.3678 | 206 | 327 | 1752 | 2868 | 4.68 | 10.96 | 4.38 | 10.52 | 511.2076 | 1.304% | 12.5734 | 46.7411 | 100.0803 | 393.4914 | 552.8862 | 1.0815
2020-02-22 20:00 | 39240.6025 | 169 | 342 | 1752 | 2868 | 3 | 10 | 3.2 | 8.11 | 491.9668 | 1.254% | 6.3564 | 42.8772 | 70.2885 | 291.6085 | 411.1305 | 0.83569
2020-02-22 21:00 | 38735.652 | 221 | 366 | 1752 | 2868 | 5 | 10 | 2.35 | 8.11 | 477.2976 | 1.232% | 13.6157 | 45.0982 | 50.7318 | 286.6015 | 396.0472 | 0.82977
2020-02-22 22:00 | 37696.0579 | 232 | 412 | 1238 | 2998 | 6 | 12 | 0.74 | 18 | 424.1549 | 1.125% | 15.6627 | 55.6297 | 10.3082 | 607.2013 | 688.802 | 1.6239
2020-02-22 23:00 | 36505.5432 | 183 | 344 | 1238 | 2998 | 5.41 | 11.03 | 0.74 | 20 | 387.5704 | 1.062% | 10.5109 | 40.2834 | 9.7262 | 636.5806 | 697.1011 | 1.7986
2020-02-23 | 35349.307 | 193 | 321 | 1238 | 2998 | 3.99 | 11 | 0.72 | 12.29 | 361.2622 | 1.022% | 7.8699 | 36.0861 | 9.1095 | 376.5522 | 429.6177 | 1.1892
2020-02-23 01:00 | 34501.246 | 227 | 226 | 1238 | 2998 | 5 | 7.83 | 0.72 | 11.63 | 347.4876 | 1.007% | 11.4314 | 17.8228 | 8.9775 | 351.1687 | 389.4005 | 1.1206
2020-02-23 02:00 | 33984.191 | 230 | 223 | 1402 | 2998 | 5 | 8.75 | 0.74 | 11.68 | 339.1185 | 0.9979% | 11.4755 | 19.471 | 10.3527 | 349.421 | 390.7202 | 1.1522
2020-02-23 03:00 | 33750.7698 | 266 | 219 | 1402 | 2998 | 5.1 | 7.95 | 0.74 | 11.73 | 336.8227 | 0.998% | 13.5385 | 17.3752 | 10.3537 | 350.9517 | 392.2191 | 1.1645
2020-02-23 04:00 | 33791.0742 | 359 | 213 | 1402 | 2998 | 8 | 7.9 | 0.74 | 14.25 | 339.9454 | 1.006% | 28.8929 | 16.9283 | 10.4373 | 429.7874 | 486.0459 | 1.4298
2020-02-23 05:00 | 34191.9387 | 524 | 341 | 1402 | 2998 | 21.31 | 11 | 0.82 | 20 | 352.8204 | 1.032% | 115.2245 | 38.7059 | 11.8629 | 618.7163 | 784.5096 | 2.2235
2020-02-23 06:00 | 35119.7434 | 710 | 261 | 2128 | 2868 | 65 | 10 | 2.35 | 13.54 | 388.3031 | 1.106% | 510.2597 | 28.8576 | 55.2916 | 429.3558 | 1023.7647 | 2.6365
2020-02-23 07:00 | 35923.7223 | 371 | 262 | 2128 | 2868 | 8 | 7.83 | 5.1 | 8.32 | 426.7472 | 1.188% | 35.2576 | 24.3698 | 128.9232 | 283.46 | 472.0107 | 1.1061
2020-02-23 08:00 | 36905.9697 | 312 | 271 | 2128 | 2868 | 7.74 | 10 | 6.74 | 8.74 | 471.529 | 1.278% | 30.8537 | 34.6243 | 183.2497 | 320.2598 | 568.9875 | 1.2067
2020-02-23 09:00 | 37568.8226 | 307 | 287 | 2128 | 2868 | 7.71 | 10 | 5 | 9 | 499.3668 | 1.329% | 31.4619 | 38.1482 | 141.4274 | 343.0945 | 554.132 | 1.1097
2020-02-23 10:00 | 37761.3942 | 284 | 269 | 1612 | 2868 | 3.11 | 7.83 | 1.2 | 9 | 547.6332 | 1.45% | 12.8092 | 30.5461 | 28.0536 | 374.3376 | 445.7464 | 0.81395
2020-02-23 11:00 | 37622.7122 | 293 | 271 | 1612 | 2868 | 3.11 | 9.08 | 1.02 | 9 | 531.4984 | 1.413% | 12.873 | 34.7622 | 23.2283 | 364.6477 | 435.5112 | 0.8194
2020-02-23 12:00 | 37516.1969 | 269 | 270 | 1612 | 2868 | 3 | 9.93 | 1.2 | 6 | 482.4492 | 1.286% | 10.3778 | 34.4783 | 24.8759 | 221.2907 | 291.0228 | 0.60322
2020-02-23 13:00 | 37467.0644 | 218 | 279 | 1612 | 2868 | 3 | 10 | 1 | 8 | 452.4053 | 1.207% | 7.8969 | 33.6885 | 19.4645 | 277.043 | 338.0929 | 0.74732
2020-02-23 14:00 | 37357.441 | 223 | 245 | 1667 | 2868 | 3 | 7.83 | 1.01 | 8 | 442.2152 | 1.184% | 7.9192 | 22.7083 | 19.9303 | 271.5975 | 322.1553 | 0.7285
2020-02-23 15:00 | 37323.1217 | 265 | 183 | 1667 | 2868 | 3.01 | 6 | 1.01 | 8 | 447.7267 | 1.2% | 9.5686 | 13.1716 | 20.1972 | 275.2353 | 318.1727 | 0.71064
2020-02-23 16:00 | 37930.8092 | 256 | 203 | 1667 | 2868 | 3.16 | 6.33 | 1.16 | 8 | 446.9612 | 1.178% | 9.5325 | 15.1418 | 22.7862 | 270.3627 | 317.8231 | 0.71108
2020-02-23 17:00 | 38538.4967 | 358 | 174 | 1667 | 2868 | 7 | 6 | 3.99 | 10 | 466.2965 | 1.21% | 30.3213 | 12.6319 | 80.4778 | 347.0136 | 470.4446 | 1.0089
2020-02-23 18:00 | 39908.0087 | 407 | 313 | 1752 | 2868 | 15.44 | 12.28 | 5 | 15.45 | 487.368 | 1.221% | 76.743 | 46.9396 | 106.9796 | 541.1337 | 771.7959 | 1.5836
2020-02-23 19:00 | 40322.3314 | 206 | 327 | 1752 | 2868 | 4.3 | 10 | 4 | 11.7 | 495.843 | 1.23% | 10.8927 | 40.2111 | 86.1773 | 412.6326 | 549.9137 | 1.109
2020-02-23 20:00 | 39674.316 | 169 | 342 | 1752 | 2868 | 3 | 8.43 | 2.35 | 10 | 471.5404 | 1.189% | 6.0258 | 34.266 | 48.9341 | 340.8699 | 430.0958 | 0.91211
2020-02-23 21:00 | 38398.0498 | 221 | 366 | 1752 | 2868 | 4 | 10 | 2 | 13 | 420.4101 | 1.095% | 9.6787 | 40.0724 | 38.3644 | 408.2127 | 496.3281 | 1.1806
2020-02-23 22:00 | 36293.5712 | 232 | 412 | 1238 | 2998 | 6 | 12 | 0.74 | 18 | 374.4254 | 1.032% | 14.3607 | 51.0052 | 9.4512 | 556.7237 | 631.5407 | 1.6867
2020-02-23 23:00 | 33968.1233 | 183 | 344 | 1238 | 2998 | 3.31 | 11.31 | 0.74 | 20.04 | 328.6377 | 0.9675% | 5.8604 | 37.6415 | 8.8634 | 581.2663 | 633.6315 | 1.9281
2020-02-24 | 32270.97 | 193 | 321 | 1238 | 2998 | 3 | 11 | 0.75 | 8.25 | 296.7886 | 0.9197% | 5.3249 | 32.4738 | 8.5392 | 227.4683 | 273.8062 | 0.92256
2020-02-24 01:00 | 31325.9512 | 227 | 226 | 1238 | 2998 | 5 | 9.44 | 0.75 | 8.25 | 280.2419 | 0.8946% | 10.1537 | 19.0858 | 8.3064 | 221.2659 | 258.8117 | 0.92353
2020-02-24 02:00 | 30904.672 | 230 | 223 | 1402 | 2998 | 5 | 9.11 | 0.75 | 9.69 | 273.349 | 0.8845% | 10.1716 | 17.9687 | 9.3004 | 256.9501 | 294.3909 | 1.077
2020-02-24 03:00 | 30920.937 | 266 | 219 | 1402 | 2998 | 5 | 6.79 | 0.75 | 8.25 | 275.7805 | 0.8919% | 11.8621 | 13.2625 | 9.3782 | 220.5954 | 255.0983 | 0.925
2020-02-24 04:00 | 31820.0376 | 359 | 213 | 1402 | 2998 | 8 | 5.81 | 0.75 | 8.25 | 286.3392 | 0.8999% | 25.8443 | 11.1362 | 9.4621 | 222.5695 | 269.0121 | 0.93949
2020-02-24 05:00 | 34091.7042 | 524 | 341 | 1402 | 2998 | 13.14 | 10 | 0.97 | 13 | 350.1065 | 1.027% | 70.7096 | 35.0192 | 13.966 | 400.2455 | 519.9402 | 1.4851
2020-02-24 06:00 | 37903.9407 | 710 | 261 | 2128 | 2868 | 16.22 | 10 | 2.49 | 14 | 432.0854 | 1.14% | 131.2787 | 29.7527 | 60.4027 | 457.7121 | 679.1462 | 1.5718
2020-02-24 07:00 | 39277.691 | 371 | 262 | 2128 | 2868 | 12.87 | 10 | 5 | 13.03 | 452.5756 | 1.152% | 55.0171 | 30.1888 | 122.599 | 430.5948 | 638.3997 | 1.4106
2020-02-24 08:00 | 39056.6025 | 312 | 271 | 2128 | 2868 | 6 | 10 | 4.85 | 8.11 | 453.5531 | 1.161% | 21.739 | 31.4705 | 119.8525 | 270.1057 | 443.1676 | 0.9771
2020-02-24 09:00 | 38976.6191 | 307 | 287 | 2128 | 2868 | 5.42 | 10 | 4.82 | 7.69 | 468.8692 | 1.203% | 20.0164 | 34.5247 | 123.3861 | 265.3096 | 443.2367 | 0.94533
2020-02-24 10:00 | 39061.3375 | 284 | 269 | 1612 | 2868 | 3 | 6 | 1.42 | 7.25 | 475.1824 | 1.217% | 10.3646 | 19.6344 | 27.8462 | 252.9475 | 310.7927 | 0.65405
2020-02-24 11:00 | 38834.525 | 293 | 271 | 1612 | 2868 | 3 | 6 | 1.22 | 6.73 | 472.6412 | 1.217% | 10.698 | 19.7895 | 23.9353 | 234.9134 | 289.3362 | 0.61217
2020-02-24 12:00 | 38505.0758 | 269 | 270 | 1612 | 2868 | 3 | 6.56 | 1 | 6.51 | 455.3485 | 1.183% | 9.5433 | 20.9456 | 19.063 | 220.7934 | 270.3453 | 0.59371
2020-02-24 13:00 | 38178.6305 | 218 | 279 | 1612 | 2868 | 3 | 6.51 | 1.01 | 6.51 | 440.6324 | 1.154% | 7.548 | 20.9624 | 18.7907 | 215.4846 | 262.7857 | 0.59638
2020-02-24 14:00 | 37880.4182 | 223 | 245 | 1667 | 2868 | 3 | 6 | 1.35 | 7.18 | 433.1899 | 1.144% | 7.6505 | 16.8105 | 25.7355 | 235.4871 | 285.6837 | 0.65949
2020-02-24 15:00 | 37592.389 | 265 | 183 | 1667 | 2868 | 4 | 2.53 | 1.39 | 7.66 | 432.7631 | 1.151% | 12.2027 | 5.3299 | 26.6748 | 252.9055 | 297.1129 | 0.68655
2020-02-24 16:00 | 37559.1155 | 256 | 203 | 1667 | 2868 | 5 | 3.11 | 1.33 | 9.75 | 440.9265 | 1.174% | 15.0266 | 7.4115 | 26.0278 | 328.2726 | 376.7385 | 0.85442
2020-02-24 17:00 | 37894.1503 | 358 | 174 | 1667 | 2868 | 15.04 | 1.19 | 3.95 | 15.64 | 467.1688 | 1.233% | 66.3793 | 2.5527 | 81.1773 | 552.9903 | 703.0996 | 1.505
2020-02-24 18:00 | 39363.5114 | 407 | 313 | 1752 | 2868 | 37.25 | 10 | 5.05 | 38.03 | 522.5574 | 1.328% | 201.2616 | 41.5513 | 117.4534 | 1447.9237 | 1808.1899 | 3.4603
2020-02-24 19:00 | 40206.7324 | 206 | 327 | 1752 | 2868 | 4.3 | 10 | 4 | 16.17 | 539.9348 | 1.343% | 11.8954 | 43.9127 | 94.1102 | 622.7758 | 772.6941 | 1.4311
2020-02-24 20:00 | 39811.2805 | 169 | 342 | 1752 | 2868 | 3 | 6 | 2.8 | 8.11 | 504.264 | 1.267% | 6.4218 | 25.9914 | 62.1361 | 294.613 | 389.1623 | 0.77174
2020-02-24 21:00 | 38730.8805 | 221 | 366 | 1752 | 2868 | 5 | 10 | 2.8 | 11.35 | 455.9447 | 1.177% | 13.0082 | 43.086 | 57.7493 | 383.2038 | 497.0473 | 1.0901
2020-02-24 22:00 | 36654.804 | 232 | 412 | 1238 | 2998 | 7 | 15.28 | 0.75 | 11.28 | 413.0538 | 1.127% | 18.3004 | 70.9408 | 10.463 | 381.0802 | 480.7845 | 1.164
2020-02-24 23:00 | 34680.5725 | 183 | 344 | 1238 | 2998 | 6 | 13.42 | 0.75 | 13 | 375.2585 | 1.082% | 11.8808 | 49.9523 | 10.0468 | 421.7152 | 493.595 | 1.3153
2020-02-25 | 33511.7011 | 193 | 321 | 1238 | 2998 | 4.24 | 8 | 0.75 | 8.11 | 347.7015 | 1.038% | 8.4905 | 26.6443 | 9.6337 | 252.2682 | 297.0368 | 0.85429
2020-02-25 01:00 | 32989.054 | 227 | 226 | 1238 | 2998 | 3.67 | 6 | 0.74 | 8.11 | 336.9013 | 1.021% | 8.5079 | 13.8482 | 9.3559 | 248.3049 | 280.017 | 0.83115
2020-02-25 02:00 | 32980.3779 | 230 | 223 | 1402 | 2998 | 3.61 | 6.45 | 0.82 | 8.11 | 343.3608 | 1.041% | 8.6443 | 14.9748 | 11.969 | 253.1323 | 288.7204 | 0.84087
2020-02-25 03:00 | 33444.8079 | 266 | 219 | 1402 | 2998 | 5 | 6 | 0.8 | 8.11 | 359.6245 | 1.075% | 14.3012 | 14.1291 | 12.0603 | 261.4406 | 301.9313 | 0.83957
2020-02-25 04:00 | 34524.1526 | 359 | 213 | 1402 | 2998 | 8 | 4.97 | 0.81 | 8.25 | 417.2499 | 1.209% | 34.7102 | 12.7941 | 13.7248 | 298.9226 | 360.1518 | 0.86316
2020-02-25 05:00 | 37325.3577 | 524 | 341 | 1402 | 2998 | 12.21 | 8 | 0.98 | 11 | 513.7486 | 1.376% | 88.063 | 37.5484 | 18.9113 | 453.9113 | 598.4339 | 1.1648
2020-02-25 06:00 | 41687.3714 | 710 | 261 | 2128 | 2868 | 30.72 | 6 | 5.1 | 26.97 | 611.9427 | 1.468% | 320.1738 | 22.9878 | 159.3118 | 1135.4457 | 1637.9192 | 2.6766
2020-02-25 07:00 | 42685.9742 | 371 | 262 | 2128 | 2868 | 19.86 | 6 | 6.01 | 20 | 649.911 | 1.523% | 112.1817 | 23.9343 | 194.7219 | 873.3289 | 1204.1668 | 1.8528
2020-02-25 08:00 | 41562.7265 | 312 | 271 | 2128 | 2868 | 9.98 | 6 | 5 | 14 | 611.8335 | 1.472% | 45.8368 | 23.9359 | 156.6285 | 591.0666 | 817.4678 | 1.3361
2020-02-25 09:00 | 40914.8808 | 307 | 287 | 2128 | 2868 | 5.53 | 8.96 | 4.93 | 11.72 | 549.8532 | 1.344% | 22.8154 | 34.5585 | 140.9886 | 451.7231 | 650.0857 | 1.1823
2020-02-25 10:00 | 40153.6018 | 284 | 269 | 1612 | 2868 | 3.11 | 6 | 1.54 | 13.4 | 506.2234 | 1.261% | 11.1352 | 20.348 | 31.2971 | 484.5088 | 547.2889 | 1.0811
2020-02-25 11:00 | 39406.1552 | 293 | 271 | 1612 | 2868 | 3.11 | 6 | 1.42 | 11 | 479.9858 | 1.218% | 11.0992 | 19.8055 | 27.8816 | 384.2697 | 443.056 | 0.92306
2020-02-25 12:00 | 38201.5211 | 269 | 270 | 1612 | 2868 | 3.22 | 6 | 1.22 | 8.11 | 451.5647 | 1.182% | 10.2388 | 19.1494 | 23.2469 | 274.9409 | 327.5758 | 0.72542
2020-02-25 13:00 | 38790.0761 | 218 | 279 | 1612 | 2868 | 3 | 6.2 | 1.2 | 9 | 427.8255 | 1.103% | 7.2131 | 19.0784 | 21.335 | 284.687 | 332.3135 | 0.77675
2020-02-25 14:00 | 38662.2949 | 223 | 245 | 1667 | 2868 | 3 | 10 | 1.22 | 8.39 | 409.081 | 1.058% | 7.0786 | 25.9232 | 21.5188 | 254.6026 | 309.1231 | 0.75565
2020-02-25 15:00 | 38693.7047 | 265 | 183 | 1667 | 2868 | 5 | 6 | 1.2 | 8.52 | 405.2095 | 1.047% | 13.8757 | 11.4985 | 20.9487 | 255.8928 | 302.2157 | 0.74583
2020-02-25 16:00 | 39056.8193 | 256 | 203 | 1667 | 2868 | 4.32 | 7.25 | 1.2 | 8 | 415.6194 | 1.064% | 11.7685 | 15.6615 | 21.2871 | 244.1564 | 292.8735 | 0.70467
2020-02-25 17:00 | 39636.651 | 358 | 174 | 1667 | 2868 | 8.09 | 5 | 3.87 | 10 | 442.3027 | 1.116% | 32.3187 | 9.7083 | 71.9895 | 320.0382 | 434.0547 | 0.98135
2020-02-25 18:00 | 41265.2298 | 407 | 313 | 1752 | 2868 | 15.7 | 13.53 | 4.42 | 16 | 496.6027 | 1.203% | 76.8987 | 50.9644 | 93.1925 | 552.235 | 773.2906 | 1.5572
2020-02-25 19:00 | 42574.5296 | 206 | 327 | 1752 | 2868 | 4.04 | 13.35 | 3.74 | 10 | 510.0725 | 1.198% | 9.9708 | 52.3011 | 78.5033 | 343.6064 | 484.3816 | 0.94963
2020-02-25 20:00 | 42501.6829 | 169 | 342 | 1752 | 2868 | 3 | 10 | 3.19 | 8 | 503.649 | 1.185% | 6.008 | 40.5273 | 66.2288 | 271.8886 | 384.6527 | 0.76373
2020-02-25 21:00 | 41486.3932 | 221 | 366 | 1752 | 2868 | 5 | 10 | 3.2 | 8 | 485.9231 | 1.171% | 12.9427 | 42.869 | 65.6668 | 268.7392 | 390.2177 | 0.80304
2020-02-25 22:00 | 39456.4804 | 232 | 412 | 1238 | 2998 | 6 | 12 | 0.75 | 12.1 | 448.5543 | 1.137% | 15.8247 | 56.205 | 10.5555 | 412.3952 | 494.9805 | 1.1035
2020-02-25 23:00 | 37596.6826 | 183 | 344 | 1238 | 2998 | 3.92 | 12 | 0.75 | 13 | 419.6695 | 1.116% | 8.0075 | 46.0784 | 10.3643 | 435.0436 | 499.4938 | 1.1902
2020-02-26 | 36653.2779 | 193 | 321 | 1238 | 2998 | 3.2 | 15 | 0.75 | 13 | 399.7556 | 1.091% | 6.7358 | 52.5144 | 10.1266 | 425.0664 | 494.4431 | 1.2369
2020-02-26 01:00 | 36312.4411 | 227 | 226 | 1238 | 2998 | 3.81 | 10 | 0.75 | 9.76 | 413.2691 | 1.138% | 9.843 | 25.7209 | 10.5672 | 333.0112 | 379.1423 | 0.91742
2020-02-26 02:00 | 36574.4088 | 230 | 223 | 1402 | 2998 | 3.9 | 10 | 0.82 | 9.76 | 451.8548 | 1.235% | 11.0819 | 27.5503 | 14.2031 | 361.4956 | 414.3309 | 0.91696
2020-02-26 03:00 | 37290.5745 | 266 | 219 | 1402 | 2998 | 6 | 7.93 | 0.82 | 9.76 | 479.3924 | 1.286% | 20.5175 | 22.3259 | 14.7793 | 376.1608 | 433.7836 | 0.90486
2020-02-26 04:00 | 38963.1119 | 359 | 213 | 1402 | 2998 | 8 | 4.1 | 0.82 | 8.17 | 527.8287 | 1.355% | 38.9066 | 11.8305 | 15.574 | 331.8127 | 398.1239 | 0.75427
2020-02-26 05:00 | 42238.7653 | 524 | 341 | 1402 | 2998 | 11.3 | 7 | 0.97 | 11.3 | 610.7714 | 1.446% | 85.6204 | 34.516 | 19.6647 | 489.8663 | 629.6673 | 1.0309
2020-02-26 06:00 | 47102.7399 | 710 | 261 | 2128 | 2868 | 25.26 | 4.91 | 7.85 | 12.93 | 727.7182 | 1.545% | 277.0823 | 19.7988 | 258.0824 | 572.921 | 1127.8845 | 1.5499
2020-02-26 07:00 | 48625.541 | 371 | 262 | 2128 | 2868 | 14.07 | 6 | 10.22 | 11.97 | 783.1535 | 1.611% | 84.0718 | 25.3183 | 350.2716 | 552.9117 | 1012.5735 | 1.2929
2020-02-26 08:00 | 48042.8922 | 312 | 271 | 2128 | 2868 | 6.1 | 6 | 5.1 | 8.11 | 746.9698 | 1.555% | 29.5909 | 25.281 | 168.7391 | 361.6379 | 585.2489 | 0.7835
2020-02-26 09:00 | 47716.2526 | 307 | 287 | 2128 | 2868 | 7.73 | 9.85 | 5.1 | 8.95 | 715.7871 | 1.5% | 35.5988 | 42.4068 | 162.8019 | 385.0523 | 625.8598 | 0.87437
2020-02-26 10:00 | 46482.0227 | 284 | 269 | 1612 | 2868 | 3 | 6 | 1.54 | 6.86 | 675.2511 | 1.453% | 12.3771 | 23.4468 | 36.0633 | 285.814 | 357.7013 | 0.52973
2020-02-26 11:00 | 44866.8369 | 293 | 271 | 1612 | 2868 | 3 | 6 | 1.41 | 5 | 622.6405 | 1.388% | 12.1983 | 22.5649 | 31.5425 | 199.0037 | 265.3094 | 0.4261
2020-02-26 12:00 | 43390.9938 | 269 | 270 | 1612 | 2868 | 3.01 | 6 | 1.01 | 5 | 574.295 | 1.324% | 10.7165 | 21.4413 | 21.5487 | 189.7949 | 243.5015 | 0.424
2020-02-26 13:00 | 42426.9091 | 218 | 279 | 1612 | 2868 | 3 | 6 | 1.01 | 5 | 551.6098 | 1.3% | 8.5029 | 21.7644 | 21.1679 | 186.4403 | 237.8754 | 0.43124
2020-02-26 14:00 | 41376.2317 | 223 | 245 | 1667 | 2868 | 3 | 6 | 1.45 | 5 | 526.0297 | 1.271% | 8.5052 | 18.6886 | 30.73 | 182.3091 | 240.233 | 0.45669
2020-02-26 15:00 | 40645.3385 | 265 | 183 | 1667 | 2868 | 3.27 | 2.21 | 1.27 | 5 | 518.3649 | 1.275% | 11.0514 | 5.1578 | 27 | 182.8833 | 226.0926 | 0.43616
2020-02-26 16:00 | 40840.2405 | 256 | 203 | 1667 | 2868 | 5 | 1.05 | 1.49 | 5 | 535.2759 | 1.311% | 16.7764 | 2.7937 | 32.5545 | 187.9484 | 240.073 | 0.4485
2020-02-26 17:00 | 41871.1728 | 358 | 174 | 1667 | 2868 | 14 | 2.49 | 5 | 14.16 | 589.079 | 1.407% | 70.5131 | 6.0955 | 117.2638 | 571.3482 | 765.2205 | 1.299
2020-02-26 18:00 | 44872.9554 | 407 | 313 | 1752 | 2868 | 38.71 | 2.53 | 31.85 | 40.44 | 681.5683 | 1.519% | 239.2998 | 12.0279 | 847.5557 | 1761.6312 | 2860.5146 | 4.197
2020-02-26 19:00 | 47091.4716 | 206 | 327 | 1752 | 2868 | 24 | 2.11 | 19.85 | 30.28 | 745.2575 | 1.583% | 78.2425 | 10.9193 | 550.375 | 1374.3557 | 2013.8925 | 2.7023
2020-02-26 20:00 | 47612.7597 | 169 | 342 | 1752 | 2868 | 12 | 2.88 | 18.18 | 30.39 | 767.8368 | 1.613% | 32.705 | 15.8842 | 513.6574 | 1405.5796 | 1967.8261 | 2.5628
2020-02-26 21:00 | 47158.0664 | 221 | 366 | 1752 | 2868 | 17.69 | 3.11 | 8.05 | 19.12 | 763.5569 | 1.619% | 63.3003 | 18.4301 | 228.3576 | 887.8763 | 1197.9642 | 1.5689
2020-02-26 22:00 | 45496.3574 | 232 | 412 | 1238 | 2998 | 3.67 | 2.11 | 0.75 | 7.32 | 729.992 | 1.605% | 13.6614 | 13.9483 | 14.8978 | 352.1147 | 394.6223 | 0.54058
2020-02-26 23:00 | 43974.139 | 183 | 344 | 1238 | 2998 | 2.33 | 1.1 | 0.75 | 4.75 | 704.5664 | 1.602% | 6.8317 | 6.0628 | 14.8767 | 228.1654 | 255.9367 | 0.36325
2020-02-27 | 43264.5524 | 193 | 321 | 1238 | 2998 | 1 | 2.5 | 0.75 | 3.24 | 696.4412 | 1.61% | 3.1068 | 12.9181 | 14.9463 | 156.3612 | 187.3323 | 0.26899
2020-02-27 01:00 | 43389.5416 | 227 | 226 | 1238 | 2998 | 1.77 | 1.02 | 0.75 | 2.11 | 695.3175 | 1.603% | 6.4387 | 3.6941 | 14.8792 | 101.3706 | 126.3826 | 0.18176
2020-02-27 02:00 | 43877.9358 | 230 | 223 | 1402 | 2998 | 1.75 | 1.32 | 0.92 | 2.11 | 709.1322 | 1.616% | 6.505 | 4.7573 | 20.8457 | 102.2339 | 134.342 | 0.18945
2020-02-27 03:00 | 44905.7109 | 266 | 219 | 1402 | 2998 | 1.88 | 1.49 | 0.92 | 2.11 | 725.7587 | 1.616% | 8.0822 | 5.2738 | 20.8462 | 102.2362 | 136.4384 | 0.18799
2020-02-27 04:00 | 46758.8105 | 359 | 213 | 1402 | 2998 | 3.13 | 0.56 | 0.92 | 3.32 | 780.2093 | 1.669% | 18.7494 | 1.9903 | 21.522 | 166.08 | 208.3417 | 0.26703
2020-02-27 05:00 | 50277.9134 | 524 | 341 | 1402 | 2998 | 8.54 | 2.45 | 0.96 | 8.54 | 867.6995 | 1.726% | 77.2292 | 14.4183 | 23.228 | 441.8569 | 556.7322 | 0.64162
2020-02-27 06:00 | 54983.3212 | 710 | 261 | 2128 | 2868 | 61.13 | 6.8 | 29.23 | 42.31 | 986.4732 | 1.794% | 778.6944 | 31.8423 | 1115.9758 | 2177.0906 | 4103.6031 | 4.1599
2020-02-27 07:00 | 55371.0257 | 371 | 262 | 2128 | 2868 | 27.33 | 1.45 | 21.39 | 28.61 | 1010.638 | 1.825% | 185.066 | 6.934 | 830.7981 | 1497.6491 | 2520.4471 | 2.4939
2020-02-27 08:00 | 51695.4563 | 312 | 271 | 2128 | 2868 | 12.02 | 0.82 | 11.02 | 14.87 | 877.7129 | 1.698% | 63.6736 | 3.773 | 398.156 | 724.0861 | 1189.6887 | 1.3554
2020-02-27 09:00 | 48297.2099 | 307 | 287 | 2128 | 2868 | 8.1 | 1.77 | 7.5 | 8 | 739.1348 | 1.53% | 38.0562 | 7.7742 | 244.25 | 351.1323 | 641.2126 | 0.86752
2020-02-27 10:00 | 45520.0104 | 284 | 269 | 1612 | 2868 | 3.51 | 0.73 | 1.68 | 4.08 | 635.361 | 1.396% | 13.9137 | 2.7409 | 37.8001 | 163.3268 | 217.7815 | 0.34277
2020-02-27 11:00 | 43105.0644 | 293 | 271 | 1612 | 2868 | 2.65 | 1 | 1.45 | 3.02 | 556.7842 | 1.292% | 10.0293 | 3.5005 | 30.192 | 111.878 | 155.5998 | 0.27946
2020-02-27 12:00 | 41042.3593 | 269 | 270 | 1612 | 2868 | 2.58 | 0.92 | 1.44 | 2.83 | 505.8717 | 1.233% | 8.5542 | 3.0617 | 28.6112 | 100.04 | 140.267 | 0.27728
2020-02-27 13:00 | 39564.0507 | 218 | 279 | 1612 | 2868 | 2.11 | 0.67 | 1.35 | 2.67 | 477.5772 | 1.207% | 5.5524 | 2.2564 | 26.2689 | 92.4343 | 126.512 | 0.2649
2020-02-27 14:00 | 38275.6286 | 223 | 245 | 1667 | 2868 | 2.11 | 0.51 | 1.54 | 2.24 | 442.4717 | 1.156% | 5.4394 | 1.4444 | 29.677 | 74.2661 | 110.8269 | 0.25047
2020-02-27 15:00 | 37370.9004 | 265 | 183 | 1667 | 2868 | 2.87 | 0.2 | 1.24 | 3 | 425.8103 | 1.139% | 8.6658 | 0.41703 | 23.5527 | 98.0354 | 130.6709 | 0.30688
2020-02-27 16:00 | 37279.7506 | 256 | 203 | 1667 | 2868 | 3.69 | 0.39 | 1.69 | 3.98 | 430.489 | 1.155% | 10.9083 | 0.91422 | 32.532 | 131.8109 | 176.1654 | 0.40922
2020-02-27 17:00 | 37810.927 | 358 | 174 | 1667 | 2868 | 8.22 | 0.55 | 3.77 | 8.61 | 476.0964 | 1.259% | 37.0538 | 1.205 | 79.1324 | 310.928 | 428.3192 | 0.89965
2020-02-27 18:00 | 39869.3219 | 407 | 313 | 1752 | 2868 | 23.26 | 1.45 | 5.05 | 22.66 | 540.5148 | 1.356% | 128.3432 | 6.1529 | 119.9483 | 881.0646 | 1135.509 | 2.1008
2020-02-27 19:00 | 41788.2239 | 206 | 327 | 1752 | 2868 | 8.58 | 2.11 | 5.85 | 16.72 | 596.8038 | 1.428% | 25.2425 | 9.8539 | 146.3753 | 684.8463 | 866.3179 | 1.4516
2020-02-27 20:00 | 42422.4137 | 169 | 342 | 1752 | 2868 | 5 | 3.21 | 4 | 11.11 | 624.0923 | 1.471% | 12.4311 | 16.1504 | 103.0974 | 468.7558 | 600.4347 | 0.96209
2020-02-27 21:00 | 42047.6276 | 221 | 366 | 1752 | 2868 | 5 | 5 | 2.8 | 6.35 | 585.5777 | 1.393% | 15.3888 | 25.4856 | 68.318 | 253.6273 | 362.8196 | 0.61959
2020-02-27 22:00 | 40561.6253 | 232 | 412 | 1238 | 2998 | 4.57 | 6 | 0.75 | 5.42 | 564.6851 | 1.392% | 14.7603 | 34.4143 | 12.9263 | 226.2152 | 288.3161 | 0.51058
2020-02-27 23:00 | 39053.2268 | 183 | 344 | 1238 | 2998 | 2.11 | 6 | 0.74 | 4.96 | 545.0676 | 1.396% | 5.3892 | 28.8073 | 12.7863 | 207.5424 | 254.5253 | 0.46696
2020-02-28 | 38208.0905 | 193 | 321 | 1238 | 2998 | 2.11 | 4 | 0.74 | 3.06 | 548.8903 | 1.437% | 5.8502 | 18.4457 | 13.1608 | 131.7902 | 169.247 | 0.30834
2020-02-28 01:00 | 38060.4498 | 227 | 226 | 1238 | 2998 | 2.31 | 2.31 | 0.74 | 2.73 | 560.9461 | 1.474% | 7.7283 | 7.6943 | 13.502 | 120.6262 | 149.5508 | 0.2666
2020-02-28 02:00 | 38335.6181 | 230 | 223 | 1402 | 2998 | 2.31 | 2.31 | 0.91 | 3 | 581.229 | 1.516% | 8.0554 | 7.8102 | 19.3435 | 136.3633 | 171.5724 | 0.29519
2020-02-28 03:00 | 38907.4541 | 266 | 219 | 1402 | 2998 | 2.54 | 2.11 | 0.91 | 3.11 | 603.239 | 1.55% | 10.4754 | 7.1645 | 19.7809 | 144.5602 | 181.981 | 0.30167
2020-02-28 04:00 | 40420.9423 | 359 | 213 | 1402 | 2998 | 3.51 | 1.78 | 0.91 | 4.12 | 643.9181 | 1.593% | 20.0736 | 6.0398 | 20.3242 | 196.7673 | 243.205 | 0.3777
2020-02-28 05:00 | 43482.3004 | 524 | 341 | 1402 | 2998 | 7.21 | 2.11 | 0.95 | 7.99 | 717.4302 | 1.65% | 62.3352 | 11.8715 | 21.9755 | 395.226 | 491.4082 | 0.68496
2020-02-28 06:00 | 47725.8655 | 710 | 261 | 2128 | 2868 | 55.8 | 4.58 | 29.08 | 48.24 | 821.3786 | 1.721% | 681.8394 | 20.5729 | 1065.0146 | 2381.091 | 4148.5179 | 5.0507
2020-02-28 07:00 | 48470.8688 | 371 | 262 | 2128 | 2868 | 20.99 | 1 | 19.99 | 22.15 | 847.5997 | 1.749% | 136.1747 | 4.5815 | 743.8655 | 1110.8691 | 1995.4908 | 2.3543
2020-02-28 08:00 | 45968.9674 | 312 | 271 | 2128 | 2868 | 11.56 | 0.6 | 10 | 13.93 | 757.7181 | 1.648% | 59.4505 | 2.6802 | 350.7636 | 658.5264 | 1071.4206 | 1.414
2020-02-28 09:00 | 43483.4902 | 307 | 287 | 2128 | 2868 | 7.74 | 0.94 | 6.89 | 8.19 | 659.4038 | 1.516% | 36.0335 | 4.0911 | 222.3401 | 356.1969 | 618.6616 | 0.93821
2020-02-28 10:00 | 41332.2962 | 284 | 269 | 1612 | 2868 | 3.51 | 0.53 | 1.24 | 5.66 | 577.1854 | 1.396% | 13.9204 | 1.9909 | 27.9134 | 226.6843 | 270.509 | 0.46867
2020-02-28 11:00 | 39518.444 | 293 | 271 | 1612 | 2868 | 3.51 | 0.38 | 1.28 | 4.33 | 515.9959 | 1.306% | 13.4283 | 1.3446 | 26.9415 | 162.1487 | 203.8631 | 0.39509
2020-02-28 12:00 | 38091.0244 | 269 | 270 | 1612 | 2868 | 3 | 0.18 | 1 | 3.53 | 474.2337 | 1.245% | 10.0472 | 0.60507 | 20.0694 | 126.0444 | 156.766 | 0.33057
2020-02-28 13:00 | 37267.5439 | 218 | 279 | 1612 | 2868 | 3 | 0.16 | 1 | 3.91 | 452.4008 | 1.214% | 7.9391 | 0.5419 | 19.5685 | 136.1283 | 164.1778 | 0.3629
2020-02-28 14:00 | 36837.2415 | 223 | 245 | 1667 | 2868 | 3.17 | 0.07 | 1.17 | 3.23 | 438.6351 | 1.191% | 8.4174 | 0.20421 | 23.224 | 110.3057 | 142.1514 | 0.32408
2020-02-28 15:00 | 36531.6702 | 265 | 183 | 1667 | 2868 | 3.5 | 0.01 | 1.01 | 3.3 | 436.569 | 1.195% | 11.084 | 0.021869 | 20.1206 | 113.1036 | 144.3301 | 0.3306
2020-02-28 16:00 | 36624.5765 | 256 | 203 | 1667 | 2868 | 4.4 | 0.01 | 1.2 | 4.45 | 447.4204 | 1.222% | 13.7606 | 0.024799 | 24.4377 | 155.913 | 194.136 | 0.4339
2020-02-28 17:00 | 36785.7262 | 358 | 174 | 1667 | 2868 | 8.15 | 0.08 | 3.52 | 8.28 | 470.0717 | 1.278% | 37.2842 | 0.17788 | 74.983 | 303.455 | 415.9001 | 0.88476
2020-02-28 18:00 | 37706.6712 | 407 | 313 | 1752 | 2868 | 17.33 | 1 | 4.91 | 16.93 | 503.4893 | 1.335% | 94.1814 | 4.1794 | 114.865 | 648.348 | 861.5737 | 1.7112
2020-02-28 19:00 | 38078.0817 | 206 | 327 | 1752 | 2868 | 5.12 | 4.27 | 4.82 | 9.67 | 516.7244 | 1.357% | 14.3127 | 18.9478 | 114.5948 | 376.3479 | 524.2033 | 1.0145
2020-02-28 20:00 | 37711.7646 | 169 | 342 | 1752 | 2868 | 4.64 | 3.5 | 3.63 | 6.85 | 507.5154 | 1.346% | 10.553 | 16.1089 | 85.588 | 264.3882 | 376.6382 | 0.74212
2020-02-28 21:00 | 37234.0449 | 221 | 366 | 1752 | 2868 | 4.99 | 9.36 | 2.35 | 5.82 | 494.4847 | 1.328% | 14.6455 | 45.4956 | 54.6783 | 221.674 | 336.4934 | 0.68049
2020-02-28 22:00 | 36312.1852 | 232 | 412 | 1238 | 2998 | 6 | 10 | 0.74 | 8.11 | 449.6207 | 1.238% | 17.2359 | 51.0142 | 11.3435 | 301.0554 | 380.649 | 0.8466
2020-02-28 23:00 | 35187.3652 | 183 | 344 | 1238 | 2998 | 4 | 6.08 | 0.73 | 8.11 | 415.2826 | 1.18% | 8.6391 | 24.6842 | 10.666 | 286.9522 | 330.9414 | 0.79691
2020-02-29 | 34267.2011 | 193 | 321 | 1238 | 2998 | 3.51 | 6 | 0.74 | 8 | 398.6152 | 1.163% | 7.8802 | 22.4043 | 10.6568 | 278.9952 | 319.9366 | 0.80262
2020-02-29 01:00 | 33872.6143 | 227 | 226 | 1238 | 2998 | 3.99 | 3 | 0.74 | 8 | 391.2117 | 1.155% | 10.4607 | 7.8306 | 10.5807 | 277.0031 | 305.8751 | 0.78187
2020-02-29 02:00 | 33812.3418 | 230 | 223 | 1402 | 2998 | 4.17 | 3.63 | 0.9 | 8.03 | 391.3621 | 1.157% | 11.1011 | 9.3695 | 14.6047 | 278.6446 | 313.72 | 0.80161
2020-02-29 03:00 | 34008.8821 | 266 | 219 | 1402 | 2998 | 5 | 4.46 | 0.9 | 8 | 393.5596 | 1.157% | 15.3911 | 11.3031 | 14.6019 | 277.5491 | 318.8451 | 0.81016
2020-02-29 04:00 | 34715.1253 | 359 | 213 | 1402 | 2998 | 7.35 | 4.06 | 0.9 | 8 | 405.2722 | 1.167% | 30.8042 | 10.0956 | 14.7305 | 279.9946 | 335.625 | 0.82815
2020-02-29 05:00 | 36106.8427 | 524 | 341 | 1402 | 2998 | 13.62 | 6.17 | 0.94 | 13.42 | 433.6526 | 1.201% | 85.7158 | 25.2692 | 15.8281 | 483.2107 | 610.0238 | 1.4067
2020-02-29 06:00 | 38139.3105 | 710 | 261 | 2128 | 2868 | 23.54 | 6.69 | 9.6 | 15.44 | 488.4369 | 1.281% | 214.0427 | 22.3616 | 261.6246 | 567.1032 | 1065.132 | 2.1807
2020-02-29 07:00 | 39577.6191 | 371 | 262 | 2128 | 2868 | 9.13 | 6 | 8.13 | 10.13 | 547.9764 | 1.385% | 46.8983 | 21.7653 | 239.538 | 402.2544 | 710.456 | 1.2965
2020-02-29 08:00 | 39799.4062 | 312 | 271 | 2128 | 2868 | 7.55 | 7.46 | 6.58 | 8.58 | 547.6332 | 1.376% | 32.4127 | 27.8177 | 192.6685 | 338.5943 | 591.4931 | 1.0801
2020-02-29 09:00 | 38944.1969 | 307 | 287 | 2128 | 2868 | 7.25 | 11.35 | 6.85 | 8.79 | 522.947 | 1.343% | 29.8876 | 43.7414 | 195.7389 | 338.5189 | 607.8869 | 1.1624
2020-02-29 10:00 | 37846.0384 | 284 | 269 | 1612 | 2868 | 3 | 8.2 | 1.24 | 8.85 | 473.95 | 1.252% | 10.6697 | 27.6235 | 25.0322 | 317.859 | 381.1843 | 0.80427
2020-02-29 11:00 | 37102.7184 | 293 | 271 | 1612 | 2868 | 3.51 | 6.01 | 1 | 9.03 | 408.1105 | 1.1% | 11.3122 | 17.915 | 17.7312 | 284.8649 | 331.8232 | 0.81307
2020-02-29 12:00 | 36289.7483 | 269 | 270 | 1612 | 2868 | 3.51 | 6 | 0.99 | 8 | 382.7767 | 1.055% | 9.9591 | 17.0874 | 16.833 | 242.0085 | 285.8881 | 0.74688
2020-02-29 13:00 | 35829.2102 | 218 | 279 | 1612 | 2868 | 3 | 8.21 | 0.99 | 8 | 369.1041 | 1.03% | 6.7374 | 23.5971 | 16.4404 | 236.3637 | 283.1386 | 0.7671
2020-02-29 14:00 | 35667.2181 | 223 | 245 | 1667 | 2868 | 3 | 6 | 1 | 8.1 | 361.6336 | 1.014% | 6.7831 | 14.9045 | 16.9019 | 235.5395 | 274.1289 | 0.75803
2020-02-29 15:00 | 35590.4355 | 265 | 183 | 1667 | 2868 | 5 | 4.14 | 1.2 | 8.02 | 360.1725 | 1.012% | 13.4089 | 7.6671 | 20.2439 | 232.772 | 274.0919 | 0.761
2020-02-29 16:00 | 35606.4876 | 256 | 203 | 1667 | 2868 | 5 | 6 | 1 | 8 | 364.7258 | 1.024% | 13.1113 | 12.4763 | 17.0755 | 235.0209 | 277.684 | 0.76135
2020-02-29 17:00 | 35762.4225 | 358 | 174 | 1667 | 2868 | 8 | 6 | 2.85 | 10.13 | 376.0687 | 1.052% | 30.1171 | 10.9784 | 49.9598 | 305.5124 | 396.5678 | 1.0545
2020-02-29 18:00 | 36594.0006 | 407 | 313 | 1752 | 2868 | 16.71 | 12 | 4.35 | 16.72 | 401.8132 | 1.098% | 74.6767 | 41.242 | 83.6831 | 526.538 | 726.1398 | 1.8072
2020-02-29 19:00 | 37291.8307 | 206 | 327 | 1752 | 2868 | 4.26 | 10 | 3.71 | 12.27 | 416.0411 | 1.116% | 9.7904 | 36.4813 | 72.5155 | 392.5963 | 511.3835 | 1.2292
2020-02-29 20:00 | 36732.4993 | 169 | 342 | 1752 | 2868 | 3.51 | 9.11 | 2.27 | 10.33 | 401.1958 | 1.092% | 6.4789 | 34.0291 | 43.4376 | 323.5827 | 407.5283 | 1.0158
2020-02-29 21:00 | 35948.6399 | 221 | 366 | 1752 | 2868 | 4 | 11.37 | 1 | 13.6 | 383.6519 | 1.067% | 9.4342 | 44.4116 | 18.6977 | 416.2679 | 488.8115 | 1.2741
2020-02-29 22:00 | 34664.2835 | 232 | 412 | 1238 | 2998 | 6 | 17.62 | 0.74 | 20 | 352.7 | 1.017% | 14.1632 | 73.8629 | 9.3213 | 610.0773 | 707.4248 | 2.0057
2020-02-29 23:00 | 33237.2867 | 183 | 344 | 1238 | 2998 | 4.35 | 12 | 0.73 | 20 | 324.3538 | 0.9759% | 7.7684 | 40.284 | 8.8194 | 585.1336 | 642.0054 | 1.9793
2020-03-01 | 31914.8047 | 189 | 323 | 1222 | 3086 | 3.02 | 10 | 0.73 | 20 | 301.0897 | 0.9434% | 5.3848 | 30.4724 | 8.4158 | 582.2769 | 626.55 | 2.0809
2020-03-01 01:00 | 31067.1678 | 165 | 257 | 1222 | 3086 | 2.5 | 9.11 | 0.73 | 20 | 285.6536 | 0.9195% | 3.7928 | 21.5273 | 8.2022 | 567.4974 | 601.0198 | 2.104
2020-03-01 02:00 | 30486.0631 | 241 | 270 | 1221 | 3086 | 6 | 9.76 | 0.74 | 20 | 278.4111 | 0.9132% | 13.2055 | 24.0657 | 8.2515 | 563.6521 | 609.1747 | 2.188
2020-03-01 03:00 | 30264.5909 | 239 | 166 | 1221 | 3086 | 6 | 6 | 0.74 | 20 | 277.8108 | 0.9179% | 13.1633 | 9.1427 | 8.294 | 566.5526 | 597.1525 | 2.1495
2020-03-01 04:00 | 30220.4056 | 313 | 226 | 1221 | 3086 | 8 | 8.8 | 0.74 | 20 | 281.5596 | 0.9317% | 23.3294 | 18.5294 | 8.4182 | 575.0372 | 625.3142 | 2.2209
2020-03-01 05:00 | 30633.3795 | 480 | 323 | 1221 | 3086 | 20 | 10 | 0.74 | 20 | 291.6786 | 0.9522% | 91.4073 | 30.7548 | 8.6031 | 587.6728 | 718.4381 | 2.4631
2020-03-01 06:00 | 31364.8865 | 600 | 275 | 1773 | 2959 | 17.58 | 11.29 | 2.85 | 14 | 312.1111 | 0.9951% | 104.9628 | 30.8953 | 50.2828 | 412.2289 | 598.3698 | 1.9172
2020-03-01 07:00 | 32226.7587 | 377 | 359 | 1773 | 2959 | 7.02 | 10.18 | 4.23 | 8.15 | 350.3836 | 1.087% | 28.7744 | 39.7346 | 81.541 | 262.1982 | 412.2482 | 1.1766
2020-03-01 08:00 | 33721.2711 | 323 | 298 | 1773 | 2959 | 6 | 10.71 | 2.85 | 9.86 | 390.3433 | 1.158% | 22.4335 | 36.9444 | 58.492 | 337.7262 | 455.596 | 1.1672
2020-03-01 09:00 | 34963.1438 | 334 | 318 | 1773 | 2959 | 5.33 | 10.93 | 2.85 | 8.93 | 420.7027 | 1.203% | 21.4209 | 41.8227 | 60.8021 | 317.9518 | 441.9975 | 1.0506
2020-03-01 10:00 | 35383.6855 | 305 | 348 | 1734 | 2908 | 4 | 10.58 | 1.38 | 8.58 | 432.1614 | 1.221% | 14.9006 | 44.9684 | 29.2261 | 304.7366 | 393.8317 | 0.91131
2020-03-01 11:00 | 35429.4609 | 317 | 254 | 1734 | 2908 | 3.51 | 6.09 | 1.24 | 8.33 | 421.4261 | 1.189% | 13.235 | 18.3996 | 25.5757 | 288.1352 | 345.3454 | 0.81947
2020-03-01 12:00 | 35460.6803 | 305 | 264 | 1734 | 2908 | 3.51 | 6 | 1.2 | 7 | 421.5962 | 1.189% | 12.7279 | 18.8324 | 24.7389 | 242.0149 | 298.314 | 0.70758
2020-03-01 13:00 | 35578.1588 | 311 | 272 | 1734 | 2908 | 3.51 | 6.1 | 1.2 | 7 | 395.7159 | 1.112% | 12.1414 | 18.4543 | 23.1436 | 226.4083 | 280.1476 | 0.70795
2020-03-01 14:00 | 35656.2288 | 269 | 224 | 1204 | 2868 | 3 | 4.03 | 0.94 | 7 | 383.2998 | 1.075% | 8.6751 | 9.7041 | 12.1663 | 215.8144 | 246.3599 | 0.64273
2020-03-01 15:00 | 36015.5687 | 266 | 192 | 1204 | 2868 | 3.51 | 3.46 | 0.94 | 7 | 396.3652 | 1.101% | 10.2753 | 7.3111 | 12.4555 | 220.9441 | 250.9859 | 0.63322
2020-03-01 16:00 | 36378.8854 | 254 | 217 | 1204 | 2868 | 3.51 | 5.94 | 0.94 | 7.99 | 431.3909 | 1.186% | 10.5721 | 15.2851 | 13.4207 | 271.7362 | 311.0142 | 0.72096
2020-03-01 17:00 | 36900.6015 | 315 | 233 | 1204 | 2868 | 6.97 | 6.4 | 0.99 | 10.13 | 465.4681 | 1.261% | 27.6949 | 18.8102 | 15.0355 | 366.4756 | 428.0162 | 0.91954
2020-03-01 18:00 | 38052.6217 | 412 | 295 | 1615 | 2908 | 33.99 | 12 | 6.2 | 34.58 | 497.4673 | 1.307% | 183.0747 | 46.2789 | 130.9014 | 1314.6173 | 1674.8723 | 3.3668
2020-03-01 19:00 | 38951.3509 | 354 | 324 | 1615 | 2908 | 11.91 | 11.28 | 3.93 | 13.2 | 520.5524 | 1.336% | 56.3452 | 48.8423 | 84.8217 | 512.9916 | 703.0009 | 1.3505
2020-03-01 20:00 | 38472.9007 | 227 | 356 | 1615 | 2908 | 5 | 10.9 | 2.28 | 10.33 | 459.1455 | 1.193% | 13.5454 | 46.3097 | 43.9443 | 358.5008 | 462.3002 | 1.0069
2020-03-01 21:00 | 37224.6025 | 161 | 405 | 1615 | 2908 | 3.91 | 11.87 | 0.99 | 9.87 | 417.7971 | 1.122% | 7.0654 | 53.9562 | 17.945 | 322.1417 | 401.1083 | 0.96006
2020-03-01 22:00 | 35014.8828 | 194 | 429 | 1222 | 3086 | 4.87 | 12.99 | 0.73 | 14 | 379.7254 | 1.084% | 10.2458 | 60.4343 | 9.6741 | 468.5338 | 548.8881 | 1.4455
2020-03-01 23:00 | 32628.5214 | 193 | 395 | 1222 | 3086 | 4 | 12.03 | 0.72 | 8.11 | 333.3063 | 1.022% | 7.8861 | 48.541 | 8.9877 | 255.66 | 321.0749 | 0.9633
2020-03-02 | 30987.6782 | 189 | 323 | 1222 | 3086 | 4 | 10 | 0.75 | 17 | 292.8723 | 0.9451% | 7.1451 | 30.5275 | 8.6621 | 495.8316 | 542.1663 | 1.8512
2020-03-02 01:00 | 30024.0382 | 165 | 257 | 1222 | 3086 | 2.2 | 8.03 | 0.75 | 17 | 283.4957 | 0.9442% | 3.4276 | 19.4862 | 8.6539 | 495.3615 | 526.929 | 1.8587
2020-03-02 02:00 | 29621.8961 | 241 | 270 | 1221 | 3086 | 4 | 8.11 | 0.75 | 19.36 | 258.3493 | 0.8722% | 8.4076 | 19.0976 | 7.9868 | 521.0695 | 556.5615 | 2.1543
2020-03-02 03:00 | 29612.4165 | 239 | 166 | 1221 | 3086 | 4 | 6 | 0.75 | 17.15 | 255.6175 | 0.8632% | 8.2523 | 8.5976 | 7.9048 | 456.8532 | 481.6079 | 1.8841
2020-03-02 04:00 | 30283.1365 | 313 | 226 | 1221 | 3086 | 7.33 | 6 | 0.75 | 20 | 282.5148 | 0.9329% | 21.4037 | 12.6503 | 8.5431 | 575.7928 | 618.3899 | 2.1889
2020-03-02 05:00 | 32351.7312 | 480 | 323 | 1221 | 3086 | 18 | 6.1 | 0.75 | 18 | 323.6277 | 1% | 86.4295 | 19.7097 | 9.1606 | 555.6695 | 670.9693 | 2.0733
2020-03-02 06:00 | 35795.5872 | 600 | 275 | 1773 | 2959 | 13.72 | 5.32 | 2.35 | 13.72 | 400.2214 | 1.118% | 92.0399 | 16.3574 | 46.5851 | 453.9102 | 608.8927 | 1.5214
2020-03-02 07:00 | 37134.9375 | 377 | 359 | 1773 | 2959 | 9 | 10.03 | 2.22 | 9.13 | 433.9784 | 1.169% | 39.6524 | 42.0805 | 45.9989 | 315.7193 | 443.4511 | 1.0218
2020-03-02 08:00 | 37503.833 | 323 | 298 | 1773 | 2959 | 7.36 | 6.6 | 1.88 | 8.09 | 429.0192 | 1.144% | 27.1945 | 22.4989 | 38.1301 | 273.8385 | 361.662 | 0.843
2020-03-02 09:00 | 38066.5664 | 334 | 318 | 1773 | 2959 | 8 | 6 | 1.62 | 9.46 | 455.3441 | 1.196% | 31.9619 | 22.8231 | 34.3574 | 334.8359 | 423.9783 | 0.93112
2020-03-02 10:00 | 38650.8681 | 305 | 348 | 1734 | 2908 | 5 | 6.21 | 1.42 | 8.73 | 452.4818 | 1.171% | 17.853 | 25.2995 | 28.8257 | 297.2012 | 369.1794 | 0.8159
2020-03-02 11:00 | 38914.4016 | 317 | 254 | 1734 | 2908 | 5.58 | 3.46 | 1.3 | 11 | 473.4531 | 1.217% | 21.5209 | 10.6924 | 27.4258 | 389.1828 | 448.8219 | 0.94798
2020-03-02 12:00 | 39155.6728 | 305 | 264 | 1734 | 2908 | 5.5 | 3.5 | 1.56 | 10.33 | 463.4151 | 1.184% | 19.8535 | 10.9357 | 32.0147 | 355.5251 | 418.329 | 0.90271
2020-03-02 13:00 | 39537.3759 | 311 | 272 | 1734 | 2908 | 8.29 | 5 | 1.5 | 11.05 | 464.0752 | 1.174% | 30.2618 | 15.9632 | 30.5296 | 377.17 | 453.9246 | 0.97813
2020-03-02 14:00 | 39888.5573 | 269 | 224 | 1204 | 2868 | 5.2 | 2.07 | 0.98 | 10.92 | 465.6802 | 1.167% | 16.3303 | 5.4132 | 13.775 | 365.6295 | 401.1481 | 0.86142
2020-03-02 15:00 | 39833.0615 | 266 | 192 | 1204 | 2868 | 9.35 | 1 | 0.97 | 13 | 475.6586 | 1.194% | 29.6992 | 2.2927 | 13.946 | 445.2194 | 491.1574 | 1.0326
2020-03-02 16:00 | 39810.9163 | 254 | 217 | 1204 | 2868 | 8 | 3.5 | 0.98 | 13.81 | 484.9219 | 1.218% | 24.751 | 9.2512 | 14.3722 | 482.4391 | 530.8135 | 1.0946
2020-03-02 17:00 | 39997.7825 | 315 | 233 | 1204 | 2868 | 15.01 | 5.8 | 0.98 | 17.01 | 504.8737 | 1.262% | 59.6813 | 17.0581 | 14.8936 | 615.7866 | 707.4196 | 1.4012
2020-03-02 18:00 | 41128.639 | 412 | 295 | 1615 | 2908 | 38.85 | 8.11 | 6.08 | 39.33 | 543.897 | 1.322% | 211.6706 | 31.6384 | 129.8519 | 1512.4835 | 1885.6444 | 3.4669
2020-03-02 19:00 | 41505.7327 | 354 | 324 | 1615 | 2908 | 13.33 | 10.03 | 3.71 | 15.01 | 556.2222 | 1.34% | 63.2373 | 43.5498 | 80.2947 | 584.9453 | 772.0271 | 1.388
2020-03-02 20:00 | 40692.8873 | 227 | 356 | 1615 | 2908 | 6 | 6.57 | 2.16 | 10.97 | 529.3353 | 1.301% | 17.717 | 30.4248 | 45.3773 | 414.9668 | 508.4859 | 0.96061
2020-03-02 21:00 | 39176.859 | 161 | 405 | 1615 | 2908 | 3 | 6 | 1 | 8.01 | 479.1902 | 1.223% | 5.9078 | 29.7224 | 19.7538 | 284.9084 | 340.2924 | 0.71014
2020-03-02 22:00 | 36710.636 | 194 | 429 | 1222 | 3086 | 6 | 16.02 | 0.75 | 12.02 | 411.9721 | 1.122% | 13.0626 | 77.1251 | 10.2851 | 416.2711 | 516.7439 | 1.2543
2020-03-02 23:00 | 34148.3398 | 193 | 395 | 1222 | 3086 | 4 | 10.21 | 0.74 | 10.94 | 328.9524 | 0.9633% | 7.4367 | 38.8496 | 8.711 | 325.2196 | 380.2168 | 1.1558
2020-03-03 | 32440.9306 | 189 | 323 | 1222 | 3086 | 2.79 | 6 | 0.75 | 9.55 | 293.0245 | 0.9033% | 4.763 | 17.5051 | 8.2783 | 266.2012 | 296.7475 | 1.0127
2020-03-03 01:00 | 31541.3786 | 165 | 257 | 1222 | 3086 | 1.4 | 3.67 | 0.75 | 8.19 | 268.5098 | 0.8513% | 1.9665 | 8.0293 | 7.8021 | 215.1589 | 232.9568 | 0.86759
2020-03-03 02:00 | 31079.1286 | 241 | 270 | 1221 | 3086 | 2.01 | 4.09 | 0.75 | 8 | 255.5011 | 0.8221% | 3.9823 | 9.0784 | 7.5284 | 202.9598 | 223.5489 | 0.87494
2020-03-03 03:00 | 30669.6113 | 239 | 166 | 1221 | 3086 | 2.01 | 2.75 | 0.75 | 8.4 | 267.2289 | 0.8713% | 4.1857 | 3.9776 | 7.9791 | 225.8658 | 242.0081 | 0.90562
2020-03-03 04:00 | 31143.3361 | 313 | 226 | 1221 | 3086 | 5 | 5.16 | 0.75 | 10.16 | 288.5259 | 0.9264% | 14.4989 | 10.8038 | 8.4839 | 290.4753 | 324.262 | 1.1239
2020-03-03 05:00 | 33172.7335 | 480 | 323 | 1221 | 3086 | 12.29 | 7.45 | 0.75 | 12.45 | 322.4878 | 0.9721% | 57.3489 | 23.3933 | 8.9024 | 373.5058 | 463.1504 | 1.4362
2020-03-03 06:00 | 36606.0729 | 600 | 275 | 1773 | 2959 | 17.8 | 4.22 | 1.95 | 15.5 | 395.7172 | 1.081% | 115.4524 | 12.5452 | 37.3745 | 495.8022 | 661.1742 | 1.6708
2020-03-03 07:00 | 37751.6282 | 377 | 359 | 1773 | 2959 | 10.36 | 8.88 | 4.23 | 11.31 | 429.2671 | 1.137% | 44.4113 | 36.2493 | 85.2788 | 380.5393 | 546.4786 | 1.2731
2020-03-03 08:00 | 38012.2213 | 323 | 298 | 1773 | 2959 | 10.35 | 8.39 | 2.85 | 11.67 | 409.0501 | 1.076% | 35.9746 | 26.9049 | 54.3759 | 371.5943 | 488.8497 | 1.1951
2020-03-03 09:00 | 38593.6133 | 334 | 318 | 1773 | 2959 | 12.89 | 12 | 4.35 | 14.89 | 429.789 | 1.114% | 47.9445 | 42.496 | 85.8891 | 490.6587 | 666.9883 | 1.5519
2020-03-03 10:00 | 39271.581 | 305 | 348 | 1734 | 2908 | 14.28 | 12 | 4.35 | 15.5 | 454.2628 | 1.157% | 50.3798 | 48.3047 | 87.2503 | 521.3806 | 707.3155 | 1.5571
2020-03-03 11:00 | 39866.2861 | 317 | 254 | 1734 | 2908 | 11.69 | 5.62 | 4 | 14.39 | 458.2645 | 1.15% | 42.5975 | 16.4089 | 79.7296 | 481.0228 | 619.7589 | 1.3524
2020-03-03 12:00 | 40260.2226 | 305 | 264 | 1734 | 2908 | 9.31 | 5 | 3.83 | 11 | 466.5208 | 1.159% | 32.9037 | 15.2957 | 76.956 | 370.6653 | 495.8207 | 1.0628
2020-03-03 13:00 | 40483.6608 | 311 | 272 | 1734 | 2908 | 7.57 | 12 | 2.08 | 11.45 | 463.1939 | 1.144% | 26.9364 | 37.3451 | 41.2663 | 380.9631 | 486.5108 | 1.0503
2020-03-03 14:00 | 40409.193 | 269 | 224 | 1204 | 2868 | 4.41 | 7.78 | 1 | 10.91 | 457.6932 | 1.133% | 13.4365 | 19.7389 | 13.6371 | 354.4037 | 401.2161 | 0.8766
2020-03-03 15:00 | 40074.0879 | 266 | 192 | 1204 | 2868 | 6.35 | 2.11 | 1 | 10.7 | 459.9941 | 1.148% | 19.3885 | 4.6502 | 13.8202 | 352.2505 | 390.1094 | 0.84807
2020-03-03 16:00 | 40017.8616 | 254 | 217 | 1204 | 2868 | 5.35 | 3.89 | 1 | 11 | 459.1033 | 1.147% | 15.5899 | 9.6842 | 13.8128 | 361.9332 | 401.0202 | 0.87349
2020-03-03 17:00 | 40170.8229 | 315 | 233 | 1204 | 2868 | 10.01 | 6 | 0.99 | 11 | 478.4442 | 1.191% | 37.5548 | 16.6505 | 14.1965 | 375.7443 | 444.1461 | 0.92831
2020-03-03 18:00 | 41187.3815 | 412 | 295 | 1615 | 2908 | 19.23 | 6.57 | 4.62 | 19.81 | 520.7877 | 1.264% | 100.1781 | 24.5066 | 94.3433 | 728.4091 | 947.4372 | 1.8192
2020-03-03 19:00 | 41653.2415 | 354 | 324 | 1615 | 2908 | 9.18 | 11.89 | 3.93 | 11.87 | 537.1377 | 1.29% | 41.9066 | 49.678 | 81.8468 | 445.125 | 618.5564 | 1.1516
2020-03-03 20:00 | 41106.8616 | 227 | 356 | 1615 | 2908 | 4.94 | 6 | 2.87 | 10.74 | 511.0291 | 1.243% | 13.9407 | 26.5542 | 57.6217 | 388.2666 | 486.3831 | 0.95177
2020-03-03 21:00 | 39587.4147 | 161 | 405 | 1615 | 2908 | 3 | 6 | 1.01 | 8 | 468.08 | 1.182% | 5.711 | 28.7322 | 19.2867 | 275.0726 | 328.8024 | 0.70245
2020-03-03 22:00 | 37129.2702 | 194 | 429 | 1222 | 3086 | 2.01 | 9.49 | 0.74 | 11.3 | 422.1789 | 1.137% | 4.4338 | 46.2918 | 10.2821 | 396.5103 | 457.518 | 1.0837
2020-03-03 23:00 | 34728.8496 | 193 | 395 | 1222 | 3086 | 3.99 | 9.72 | 0.74 | 10.01 | 366.1947 | 1.054% | 8.1199 | 40.4841 | 9.5351 | 325.7254 | 383.8646 | 1.0483
2020-03-04 | 32940.7554 | 189 | 323 | 1222 | 3086 | 3.36 | 6 | 0.75 | 8 | 305.1742 | 0.9264% | 5.8832 | 17.9543 | 8.4908 | 228.7179 | 261.0462 | 0.8554
2020-03-04 01:00 | 31814.0509 | 165 | 257 | 1222 | 3086 | 1.14 | 4.86 | 0.75 | 7.28 | 272.2003 | 0.8556% | 1.6094 | 10.6866 | 7.8416 | 192.2192 | 212.3568 | 0.78015
2020-03-04 02:00 | 31247.1318 | 241 | 270 | 1221 | 3086 | 3.51 | 4.89 | 0.75 | 8 | 262.7755 | 0.841% | 7.1138 | 11.1032 | 7.7011 | 207.6159 | 233.5339 | 0.88872
2020-03-04 03:00 | 31251.4894 | 239 | 166 | 1221 | 3086 | 3.51 | 3.25 | 0.75 | 8 | 261.6556 | 0.8373% | 7.0237 | 4.517 | 7.6672 | 206.7023 | 225.9101 | 0.86339
2020-03-04 04:00 | 31910.5931 | 313 | 226 | 1221 | 3086 | 4.29 | 5.41 | 0.75 | 8 | 268.4243 | 0.8412% | 11.2951 | 10.2847 | 7.7031 | 207.6695 | 236.9524 | 0.88275
2020-03-04 05:00 | 34095.8248 | 480 | 323 | 1221 | 3086 | 10.83 | 6.38 | 0.75 | 10.83 | 289.2492 | 0.8483% | 44.1002 | 17.4821 | 7.7687 | 283.5276 | 352.8786 | 1.22
2020-03-04 06:00 | 37672.7116 | 600 | 275 | 1773 | 2959 | 18.36 | 12 | 1.85 | 18.24 | 342.7774 | 0.9099% | 100.2327 | 30.0261 | 29.8446 | 491.0833 | 651.1867 | 1.8997
2020-03-04 07:00 | 39049.7366 | 377 | 359 | 1773 | 2959 | 11 | 13.92 | 4.82 | 13.73 | 367.9804 | 0.9423% | 39.0787 | 47.0913 | 80.5309 | 382.8442 | 549.5451 | 1.4934
2020-03-04 08:00 | 39529.5755 | 323 | 298 | 1773 | 2959 | 8.01 | 15.01 | 3.5 | 10.08 | 373.2102 | 0.9441% | 24.4268 | 42.2307 | 58.5879 | 281.6028 | 406.8482 | 1.0901
2020-03-04 09:00 | 40074.8001 | 334 | 318 | 1773 | 2959 | 8.97 | 12 | 4.55 | 9.56 | 406.706 | 1.015% | 30.4052 | 38.7273 | 81.8709 | 287.086 | 438.0894 | 1.0772
2020-03-04 10:00 | 40363.9654 | 305 | 348 | 1734 | 2908 | 9.05 | 12.96 | 4.2 | 9.86 | 468.1878 | 1.16% | 32.0166 | 52.3131 | 84.4743 | 332.5811 | 501.3851 | 1.0709
2020-03-04 11:00 | 40568.8681 | 317 | 254 | 1734 | 2908 | 7.03 | 8.48 | 3.42 | 8 | 450.5819 | 1.111% | 24.7512 | 23.9227 | 65.8652 | 258.3838 | 372.9229 | 0.82765
2020-03-04 12:00 | 40569.3365 | 305 | 264 | 1734 | 2908 | 5.75 | 7.74 | 3.24 | 6.98 | 423.0691 | 1.043% | 18.2886 | 21.3088 | 58.5878 | 211.6719 | 309.8571 | 0.7324
2020-03-04 13:00 | 40378.039 | 311 | 272 | 1734 | 2908 | 5.55 | 6 | 2 | 8 | 391.811 | 0.9704% | 16.7488 | 15.8362 | 33.652 | 225.7438 | 291.9808 | 0.74521
2020-03-04 14:00 | 39749.3105 | 269 | 224 | 1204 | 2868 | 3 | 5 | 0.98 | 6.35 | 403.5378 | 1.015% | 8.1927 | 11.3703 | 11.9786 | 184.8875 | 216.4292 | 0.53633
2020-03-04 15:00 | 39474.6546 | 266 | 192 | 1204 | 2868 | 4.63 | 3.71 | 0.99 | 7.09 | 403.8692 | 1.023% | 12.6004 | 7.2878 | 12.1951 | 208.0405 | 240.1238 | 0.59456
2020-03-04 16:00 | 39612.6351 | 254 | 217 | 1204 | 2868 | 4.05 | 5.54 | 0.99 | 7.78 | 434.5393 | 1.097% | 11.2845 | 13.1876 | 13.0755 | 244.7677 | 282.3152 | 0.64969
2020-03-04 17:00 | 40135.1325 | 315 | 233 | 1204 | 2868 | 9.98 | 6 | 2.35 | 13.13 | 461.7578 | 1.151% | 36.1685 | 16.0841 | 32.5525 | 433.2449 | 518.05 | 1.1219
2020-03-04 18:00 | 41277.7633 | 412 | 295 | 1615 | 2908 | 24.08 | 10 | 5.04 | 24.12 | 498.7095 | 1.208% | 119.863 | 35.6413 | 98.341 | 847.4288 | 1101.274 | 2.2082
2020-03-04 19:00 | 41646.5488 | 354 | 324 | 1615 | 2908 | 11.17 | 11.32 | 4.82 | 13.46 | 518.2353 | 1.244% | 49.2045 | 45.6393 | 96.8652 | 487.0656 | 678.7746 | 1.3098
2020-03-04 20:00 | 40970.7272 | 227 | 356 | 1615 | 2908 | 5.42 | 6 | 4.42 | 10.3 | 506.2863 | 1.236% | 15.2036 | 26.3951 | 88.2099 | 370.1299 | 499.9386 | 0.98746
2020-03-04 21:00 | 39520.5413 | 161 | 405 | 1615 | 2908 | 3 | 12 | 1.42 | 8 | 476.4926 | 1.206% | 5.8235 | 58.5962 | 27.6499 | 280.4902 | 372.5598 | 0.78188
2020-03-04 22:00 | 37224.3072 | 194 | 429 | 1222 | 3086 | 2.49 | 6 | 0.75 | 6.45 | 444.8643 | 1.195% | 5.773 | 30.7616 | 10.953 | 237.8793 | 285.3669 | 0.64147
2020-03-04 23:00 | 34925.0559 | 193 | 395 | 1222 | 3086 | 3.51 | 8.11 | 0.75 | 8 | 415.3473 | 1.189% | 8.0564 | 38.0971 | 10.8995 | 293.6028 | 350.6558 | 0.84425
2020-03-05 | 33384.5166 | 189 | 323 | 1222 | 3086 | 1.5 | 6 | 0.75 | 7.28 | 373.5534 | 1.119% | 3.1722 | 21.6851 | 10.2551 | 251.3825 | 286.4949 | 0.76694
2020-03-05 01:00 | 32633.5646 | 165 | 257 | 1222 | 3086 | 1 | 5.66 | 0.75 | 6.6 | 372.2284 | 1.141% | 1.882 | 16.5918 | 10.4539 | 232.3191 | 261.2468 | 0.70185
2020-03-05 02:00 | 32385.2356 | 241 | 270 | 1221 | 3086 | 2.01 | 6 | 0.75 | 7.28 | 363.8717 | 1.124% | 5.4427 | 18.2019 | 10.2891 | 252.4228 | 286.3565 | 0.78697
2020-03-05 03:00 | 32646.9415 | 239 | 166 | 1221 | 3086 | 2.01 | 4.91 | 0.74 | 7.28 | 358.4054 | 1.098% | 5.2738 | 8.9479 | 9.9193 | 246.6376 | 270.7786 | 0.75551
2020-03-05 04:00 | 33723.4736 | 313 | 226 | 1221 | 3086 | 4 | 3.86 | 0.74 | 7.28 | 367.4775 | 1.09% | 13.6428 | 9.5059 | 9.8457 | 244.8081 | 277.8025 | 0.75597
2020-03-05 05:00 | 36261.1927 | 480 | 323 | 1221 | 3086 | 9.44 | 6 | 0.75 | 9.44 | 422.4436 | 1.165% | 52.7886 | 22.5777 | 10.6685 | 339.3865 | 425.4213 | 1.007
2020-03-05 06:00 | 40247.1191 | 600 | 275 | 1773 | 2959 | 17.22 | 6 | 1.95 | 17.02 | 514.1545 | 1.277% | 131.9907 | 21.0786 | 44.1674 | 643.3737 | 840.6105 | 1.6349
2020-03-05 07:00 | 41094.6087 | 377 | 359 | 1773 | 2959 | 8.71 | 6.04 | 5 | 9.72 | 543.0106 | 1.321% | 43.3893 | 28.652 | 117.1392 | 380.0447 | 569.2252 | 1.0483
2020-03-05 08:00 | 39967.5797 | 323 | 298 | 1773 | 2959 | 7.04 | 6 | 4.38 | 8 | 501.7178 | 1.255% | 28.5448 | 22.445 | 97.4843 | 297.1575 | 445.6315 | 0.88821
2020-03-05 09:00 | 39075.1686 | 334 | 318 | 1773 | 2959 | 6.34 | 6.68 | 5 | 8 | 479.4333 | 1.227% | 25.9814 | 26.0634 | 108.7692 | 290.4439 | 451.258 | 0.94123
2020-03-05 10:00 | 38495.9947 | 305 | 348 | 1734 | 2908 | 4.45 | 12 | 3.85 | 5.49 | 455.9155 | 1.184% | 16.0742 | 49.4572 | 79.064 | 189.0756 | 333.6709 | 0.73187
2020-03-05 11:00 | 37968.6058 | 317 | 254 | 1734 | 2908 | 5.48 | 6 | 3.42 | 8 | 435.8217 | 1.148% | 19.9399 | 17.4932 | 68.0706 | 267.0353 | 372.539 | 0.8548
2020-03-05 12:00 | 37617.2395 | 305 | 264 | 1734 | 2908 | 4.87 | 6.95 | 3.24 | 6.61 | 406.1074 | 1.08% | 16.0355 | 19.8081 | 60.6524 | 207.5152 | 304.0112 | 0.7486
2020-03-05 13:00 | 37514.5677 | 311 | 272 | 1734 | 2908 | 4.8 | 6 | 1.89 | 7.37 | 407.402 | 1.086% | 16.2116 | 17.7232 | 35.5905 | 232.7475 | 302.2728 | 0.74195
2020-03-05 14:00 | 37572.2265 | 269 | 224 | 1204 | 2868 | 3 | 6 | 0.97 | 5.91 | 407.4768 | 1.085% | 8.752 | 14.5759 | 12.6658 | 183.8242 | 219.8179 | 0.53946
2020-03-05 15:00 | 37719.4397 | 266 | 192 | 1204 | 2868 | 3.11 | 3.5 | 0.97 | 6.57 | 404.8523 | 1.073% | 8.8792 | 7.2127 | 12.5352 | 202.2441 | 230.8712 | 0.57026
2020-03-05 16:00 | 38069.0309 | 254 | 217 | 1204 | 2868 | 5 | 6 | 0.94 | 7.74 | 398.4636 | 1.047% | 13.2929 | 13.6279 | 11.846 | 232.3469 | 271.1137 | 0.6804
2020-03-05 17:00 | 38104.0612 | 315 | 233 | 1204 | 2868 | 8.6 | 6 | 1.05 | 10.57 | 428.6725 | 1.125% | 30.4764 | 15.7276 | 14.2223 | 341.0425 | 401.4687 | 0.93654
2020-03-05 18:00 | 38596.0022 | 412 | 295 | 1615 | 2908 | 23.8 | 7.21 | 5.04 | 23.6 | 478.8796 | 1.241% | 121.6629 | 26.3901 | 100.992 | 851.5113 | 1100.5564 | 2.2982
2020-03-05 19:00 | 39630.4508 | 354 | 324 | 1615 | 2908 | 16.04 | 11.45 | 4.82 | 16.42 | 520.4676 | 1.313% | 74.5714 | 48.7209 | 102.2314 | 627.0934 | 852.6171 | 1.6382
2020-03-05 20:00 | 39121.8704 | 227 | 356 | 1615 | 2908 | 4.87 | 6 | 4 | 8.66 | 507.9501 | 1.298% | 14.3534 | 27.7334 | 83.8753 | 326.9744 | 452.9365 | 0.89169
2020-03-05 21:00 | 37862.4765 | 161 | 405 | 1615 | 2908 | 3 | 6.46 | 2.35 | 7.8 | 462.4353 | 1.221% | 5.8991 | 31.9543 | 46.3535 | 277.0326 | 361.2396 | 0.78117
2020-03-05 22:00 | 35812.138 | 194 | 429 | 1222 | 3086 | 2.87 | 6 | 0.94 | 6.45 | 385.1984 | 1.076% | 5.9888 | 27.6862 | 12.3553 | 214.0966 | 260.1269 | 0.67531
2020-03-05 23:00 | 33700.5924 | 193 | 395 | 1222 | 3086 | 3.13 | 6 | 0.94 | 7.28 | 350.4125 | 1.04% | 6.2812 | 24.6428 | 11.9438 | 233.5982 | 276.466 | 0.78897
2020-03-06 | 32286.0166 | 189 | 323 | 1222 | 3086 | 1.39 | 5.55 | 0.74 | 6.04 | 321.1515 | 0.9947% | 2.6132 | 17.8316 | 8.9949 | 185.408 | 214.8477 | 0.66899
2020-03-06 01:00 | 31617.3844 | 165 | 257 | 1222 | 3086 | 1 | 3.89 | 0.74 | 5 | 316.7566 | 1.002% | 1.653 | 10.0157 | 9.0595 | 154.5844 | 175.3127 | 0.55346
2020-03-06 02:00 | 31419.5273 | 241 | 270 | 1221 | 3086 | 2.23 | 4.24 | 0.74 | 5 | 330.1091 | 1.051% | 5.6465 | 12.0278 | 9.493 | 162.1152 | 189.2826 | 0.57339
2020-03-06 03:00 | 31890.4975 | 239 | 166 | 1221 | 3086 | 2.01 | 2.5 | 0.74 | 5 | 352.6989 | 1.106% | 5.313 | 4.5898 | 9.9929 | 170.651 | 190.5466 | 0.54025
2020-03-06 04:00 | 33087.2252 | 313 | 226 | 1221 | 3086 | 4 | 3.44 | 0.74 | 6.02 | 380.6967 | 1.151% | 14.4053 | 8.9451 | 10.396 | 213.7525 | 247.4989 | 0.65012
2020-03-06 05:00 | 35692.7435 | 480 | 323 | 1221 | 3086 | 7.38 | 6 | 0.74 | 7.25 | 438.239 | 1.228% | 43.4939 | 23.795 | 11.0938 | 274.704 | 353.0866 | 0.80569
2020-03-06 06:00 | 39832.6569 | 600 | 275 | 1773 | 2959 | 23.76 | 4.37 | 3.95 | 22.79 | 535.7812 | 1.345% | 191.7546 | 16.1645 | 94.2007 | 907.0631 | 1209.1829 | 2.2569
2020-03-06 07:00 | 40895.8932 | 377 | 359 | 1773 | 2959 | 16.48 | 12 | 5 | 16.9 | 562.8793 | 1.376% | 85.5134 | 59.2941 | 122.0153 | 688.2833 | 955.1061 | 1.6968
2020-03-06 08:00 | 40017.6256 | 323 | 298 | 1773 | 2959 | 12.05 | 6 | 5 | 12.88 | 528.3566 | 1.32% | 51.3884 | 23.6071 | 117.0455 | 503.1954 | 695.2364 | 1.3158
2020-03-06 09:00 | 39305.0973 | 334 | 318 | 1773 | 2959 | 6.53 | 6 | 4.82 | 8.37 | 501.0753 | 1.275% | 27.8044 | 24.3239 | 108.9457 | 315.7363 | 476.8103 | 0.95157
2020-03-06 10:00 | 38652.3398 | 305 | 348 | 1734 | 2908 | 4.84 | 6.85 | 3.8 | 7.25 | 475.3755 | 1.23% | 18.1554 | 29.3178 | 81.0389 | 259.2945 | 387.8066 | 0.81579
2020-03-06 11:00 | 38078.3896 | 317 | 254 | 1734 | 2908 | 5.32 | 3.79 | 2.39 | 6.91 | 451.324 | 1.185% | 19.9885 | 11.4099 | 49.1198 | 238.1674 | 318.6856 | 0.70611
2020-03-06 12:00 | 37513.2168 | 305 | 264 | 1734 | 2908 | 4.3 | 3.8 | 1.99 | 5.98 | 436.1016 | 1.163% | 15.2466 | 11.6625 | 40.1149 | 202.1617 | 269.1856 | 0.61725
2020-03-06 13:00 | 37315.9801 | 311 | 272 | 1734 | 2908 | 4.11 | 6 | 1.76 | 6.53 | 426.4049 | 1.143% | 14.6059 | 18.6487 | 34.873 | 216.9876 | 285.1152 | 0.66865
2020-03-06 14:00 | 37155.7304 | 269 | 224 | 1204 | 2868 | 3 | 3.5 | 0.96 | 5 | 419.0511 | 1.128% | 9.1015 | 8.8421 | 13.0358 | 161.7299 | 192.7094 | 0.45987
2020-03-06 15:00 | 37144.5221 | 266 | 192 | 1204 | 2868 | 3.03 | 3.01 | 0.96 | 5 | 413.9827 | 1.115% | 8.9828 | 6.441 | 12.8821 | 159.822 | 188.1279 | 0.45443
2020-03-06 16:00 | 37231.3206 | 254 | 217 | 1204 | 2868 | 3 | 3.46 | 0.93 | 5 | 421.3263 | 1.132% | 8.6231 | 8.4966 | 12.6713 | 162.2779 | 192.0688 | 0.45587
2020-03-06 17:00 | 37124.0504 | 315 | 233 | 1204 | 2868 | 6.29 | 4.91 | 0.99 | 7.25 | 441.2933 | 1.189% | 23.5523 | 13.5991 | 14.1688 | 247.1662 | 298.4864 | 0.67639
2020-03-06 18:00 | 37627.4606 | 412 | 295 | 1615 | 2908 | 11.95 | 8.24 | 3.85 | 11.75 | 470.3038 | 1.25% | 61.5373 | 30.3825 | 77.7154 | 427.0767 | 596.7118 | 1.2688
2020-03-06 19:00 | 38291.5807 | 354 | 324 | 1615 | 2908 | 7.2 | 6 | 3.85 | 8.19 | 489.751 | 1.279% | 32.5993 | 24.8638 | 79.5253 | 304.6143 | 441.6027 | 0.90169
2020-03-06 20:00 | 37995.417 | 227 | 356 | 1615 | 2908 | 3.51 | 6 | 2.41 | 6.17 | 468.2356 | 1.232% | 9.819 | 26.3229 | 47.9648 | 221.1122 | 305.219 | 0.65185
2020-03-06 21:00 | 37370.1504 | 161 | 405 | 1615 | 2908 | 3 | 12 | 1.24 | 8.04 | 438.6138 | 1.174% | 5.669 | 57.0419 | 23.5045 | 274.415 | 360.6304 | 0.8222
2020-03-06 22:00 | 36245.6686 | 194 | 429 | 1222 | 3086 | 3.51 | 12.91 | 0.82 | 8.91 | 416.4716 | 1.149% | 7.8242 | 63.6375 | 11.5137 | 315.9387 | 398.9141 | 0.95784
2020-03-06 23:00 | 34805.387 | 193 | 395 | 1222 | 3086 | 3.29 | 12.06 | 0.82 | 8.19 | 391.8593 | 1.126% | 7.1489 | 53.6325 | 11.2815 | 284.5532 | 356.6161 | 0.91006
2020-03-07 | 33753.4407 | 189 | 323 | 1222 | 3086 | 4 | 7 | 0.74 | 17 | 368.7092 | 1.092% | 8.2582 | 24.6983 | 9.878 | 573.0741 | 615.9086 | 1.6704
2020-03-07 01:00 | 33142.6738 | 165 | 257 | 1222 | 3086 | 3.99 | 6 | 0.74 | 17 | 351.4139 | 1.06% | 6.9805 | 16.3499 | 9.5881 | 556.2579 | 589.1765 | 1.6766
2020-03-07 02:00 | 32972.8011 | 241 | 270 | 1221 | 3086 | 4.07 | 6 | 0.74 | 17 | 357.9044 | 1.085% | 10.6469 | 17.5843 | 9.8075 | 569.4505 | 607.4893 | 1.6974
2020-03-07 03:00 | 33055.0075 | 239 | 166 | 1221 | 3086 | 4.1 | 3 | 0.74 | 17 | 375.4927 | 1.136% | 11.1313 | 5.6571 | 10.2639 | 595.9489 | 623.0012 | 1.6592
2020-03-07 04:00 | 33503.2024 | 313 | 226 | 1221 | 3086 | 5.28 | 3 | 0.74 | 15 | 390.8875 | 1.167% | 19.2816 | 7.9103 | 10.5418 | 540.0732 | 577.807 | 1.4782
2020-03-07 05:00 | 34674.22 | 480 | 323 | 1221 | 3086 | 11.05 | 6.14 | 0.74 | 10.63 | 409.028 | 1.18% | 62.5676 | 23.3947 | 10.6584 | 386.9684 | 483.5892 | 1.1823
2020-03-07 06:00 | 36212.5752 | 600 | 275 | 1773 | 2959 | 22.36 | 12 | 2.48 | 22.36 | 454.3831 | 1.255% | 168.3394 | 41.4073 | 55.1726 | 830.194 | 1095.1133 | 2.4101
2020-03-07 07:00 | 37655.2861 | 377 | 359 | 1773 | 2959 | 12 | 15.3 | 5.45 | 12.74 | 492.2559 | 1.307% | 59.1409 | 71.8044 | 126.3194 | 492.8098 | 750.0745 | 1.5237
2020-03-07 08:00 | 38707.7815 | 323 | 298 | 1773 | 2959 | 11.47 | 15.68 | 5 | 16.13 | 521.4554 | 1.347% | 49.9097 | 62.9479 | 119.4257 | 642.9811 | 875.2644 | 1.6785
2020-03-07 09:00 | 39093.9407 | 334 | 318 | 1773 | 2959 | 9.36 | 16.18 | 5 | 12.89 | 530.0313 | 1.356% | 42.3852 | 69.7586 | 120.1907 | 517.1184 | 749.4529 | 1.414
2020-03-07 10:00 | 39042.5319 | 305 | 348 | 1734 | 2908 | 7.51 | 13.7 | 3.15 | 9.5 | 519.9973 | 1.332% | 30.5072 | 63.4984 | 72.7483 | 367.9435 | 534.6974 | 1.0283
2020-03-07 11:00 | 38455.277 | 317 | 254 | 1734 | 2908 | 8 | 11.87 | 2.64 | 9 | 501.8246 | 1.305% | 33.0937 | 39.3442 | 59.7378 | 341.5332 | 473.7088 | 0.94397
2020-03-07 12:00 | 37618.7282 | 305 | 264 | 1734 | 2908 | 4.25 | 10.44 | 2.21 | 8.44 | 470.9891 | 1.252% | 16.2291 | 34.5073 | 47.9787 | 307.2866 | 406.0017 | 0.86202
2020-03-07 13:00 | 36838.777 | 311 | 272 | 1734 | 2908 | 4.11 | 10 | 1.2 | 8 | 441.229 | 1.198% | 15.3095 | 32.5782 | 24.9224 | 278.6398 | 351.45 | 0.79653
2020-03-07 14:00 | 36098.1712 | 269 | 224 | 1204 | 2868 | 3.51 | 6.69 | 0.95 | 8 | 412.2393 | 1.142% | 10.7826 | 17.1135 | 13.0621 | 262.0193 | 302.9775 | 0.73496
2020-03-07 15:00 | 35591.6579 | 266 | 192 | 1204 | 2868 | 5 | 6 | 0.95 | 8 | 390.2131 | 1.096% | 14.5816 | 12.6301 | 12.5402 | 251.5491 | 291.301 | 0.74652
2020-03-07 16:00 | 35433.8802 | 254 | 217 | 1204 | 2868 | 5 | 6 | 0.92 | 8 | 383.9875 | 1.084% | 13.7626 | 14.1094 | 12.0036 | 248.638 | 288.5137 | 0.75136
2020-03-07 17:00 | 35858.2519 | 315 | 233 | 1204 | 2868 | 6.14 | 6.01 | 0.98 | 8.76 | 392.6031 | 1.095% | 21.176 | 15.3319 | 12.9187 | 275.073 | 324.4995 | 0.82653
2020-03-07 18:00 | 37102.181 | 412 | 295 | 1615 | 2908 | 13.37 | 12 | 1.5 | 13.37 | 435.7516 | 1.174% | 64.6946 | 41.576 | 28.4514 | 456.631 | 591.353 | 1.3571
2020-03-07 19:00 | 38371.4251 | 354 | 324 | 1615 | 2908 | 10.01 | 12 | 1.5 | 11.14 | 464.2604 | 1.21% | 42.8737 | 47.0414 | 29.3101 | 391.9524 | 511.1776 | 1.1011
2020-03-07 20:00 | 38217.0143 | 227 | 356 | 1615 | 2908 | 5 | 10.59 | 0.99 | 9.18 | 454.115 | 1.188% | 13.4867 | 44.7976 | 18.9984 | 317.2095 | 394.4922 | 0.86871
2020-03-07 21:00 | 37639.4726 | 161 | 405 | 1615 | 2908 | 3.51 | 12 | 0.99 | 9.23 | 443.2667 | 1.178% | 6.6551 | 57.2345 | 18.8291 | 316.0951 | 398.8137 | 0.89972
2020-03-07 22:00 | 36554.1923 | 194 | 429 | 1222 | 3086 | 5 | 12.7 | 0.75 | 20.95 | 412.604 | 1.129% | 10.9488 | 61.4975 | 10.345 | 729.7535 | 812.5448 | 1.9693
2020-03-07 23:00 | 35298.2272 | 193 | 395 | 1222 | 3086 | 3.87 | 13.79 | 0.75 | 20 | 382.3644 | 1.083% | 8.0908 | 59.0046 | 9.9279 | 668.5756 | 745.5989 | 1.95
2020-03-08 | 34251.3151 | 189 | 323 | 1222 | 3086 | 4 | 8 | 0.5 | 15 | 363.281 | 1.061% | 8.0184 | 27.4068 | 6.4805 | 490.9673 | 532.873 | 1.4668
2020-03-08 01:00 | 33621.6688 | 165 | 257 | 1222 | 3086 | 3.11 | 8 | 0.5 | 17 | 356.3727 | 1.06% | 5.4391 | 21.7926 | 6.4763 | 556.0707 | 589.7787 | 1.6549
2020-03-08 02:00 | 33390.3906 | 0 | 0 | 0 | 0 | 0 | 0 | 0 | 0 | 354.0997 | 1.06% | 0 | 0 | 0 | 0 | 0 | 0
2020-03-08 03:00 | 33320.2809 | 239 | 166 | 1221 | 3086 | 3.23 | 5.92 | 0.5 | 15 | 352.6135 | 1.058% | 8.1694 | 10.3997 | 6.4606 | 489.8662 | 514.8959 | 1.4602
2020-03-08 04:00 | 33360.9531 | 313 | 226 | 1221 | 3086 | 5 | 5.42 | 0.5 | 9.17 | 355.367 | 1.065% | 16.6707 | 13.0481 | 6.5032 | 301.4421 | 337.664 | 0.95018
2020-03-08 05:00 | 33735.6998 | 480 | 323 | 1221 | 3086 | 15.66 | 8 | 0.5 | 15 | 372.4185 | 1.104% | 82.9802 | 28.5256 | 6.7395 | 511.0092 | 629.2544 | 1.6896
2020-03-08 06:00 | 34489.7942 | 600 | 275 | 1773 | 2959 | 21 | 8.61 | 0.96 | 8 | 397.8469 | 1.154% | 145.3436 | 27.3125 | 19.6338 | 273.0614 | 465.3513 | 1.1697
2020-03-08 07:00 | 35488.8919 | 377 | 359 | 1773 | 2959 | 9.41 | 18 | 1 | 9.21 | 432.8526 | 1.22% | 43.2692 | 78.816 | 21.625 | 332.3933 | 476.1035 | 1.0999
2020-03-08 08:00 | 36167.4947 | 323 | 298 | 1773 | 2959 | 6.97 | 11.48 | 0.99 | 9.82 | 453.5597 | 1.254% | 28.2326 | 42.9017 | 22.012 | 364.3951 | 457.5414 | 1.0088
2020-03-08 09:00 | 36751.1302 | 334 | 318 | 1773 | 2959 | 8 | 12 | 0.99 | 9.5 | 452.4452 | 1.231% | 32.8951 | 46.979 | 21.6092 | 346.0699 | 447.5533 | 0.98919
2020-03-08 10:00 | 36906.2812 | 305 | 348 | 1734 | 2908 | 4.27 | 12 | 0.99 | 8.11 | 436.4146 | 1.182% | 15.4002 | 49.381 | 20.2994 | 278.878 | 363.9586 | 0.83397
2020-03-08 11:00 | 36807.8222 | 317 | 254 | 1734 | 2908 | 3.51 | 7 | 0.99 | 8.11 | 416.6275 | 1.132% | 12.5943 | 20.1252 | 19.4309 | 266.9458 | 319.0961 | 0.7659
2020-03-08 12:00 | 36507.9944 | 305 | 264 | 1734 | 2908 | 3.51 | 8.61 | 0.99 | 8 | 398.0515 | 1.09% | 11.6723 | 24.7833 | 18.717 | 253.6505 | 308.823 | 0.77584
2020-03-08 13:00 | 36081.6357 | 311 | 272 | 1734 | 2908 | 3.51 | 9.31 | 0.99 | 8 | 383.3537 | 1.062% | 11.5979 | 26.9049 | 18.2389 | 247.1712 | 303.9129 | 0.79277
2020-03-08 14:00 | 35885.2633 | 269 | 224 | 1204 | 2868 | 3 | 6 | 0.75 | 8 | 377.3152 | 1.051% | 8.4852 | 14.1315 | 9.4946 | 241.2444 | 273.3557 | 0.72448
2020-03-08 15:00 | 35766.414 | 266 | 192 | 1204 | 2868 | 3.51 | 4.68 | 0.75 | 7.73 | 382.5634 | 1.07% | 9.9866 | 9.6111 | 9.6586 | 237.1301 | 266.3864 | 0.69632
2020-03-08 16:00 | 35776.0032 | 254 | 217 | 1204 | 2868 | 3.51 | 6 | 0.75 | 8 | 395.6622 | 1.106% | 9.8599 | 14.3994 | 9.9867 | 253.7476 | 287.9935 | 0.72788
2020-03-08 17:00 | 36000.8824 | 315 | 233 | 1204 | 2868 | 5.23 | 6 | 0.75 | 8.11 | 410.4867 | 1.14% | 18.7844 | 15.9402 | 10.2961 | 265.2076 | 310.2283 | 0.75576
2020-03-08 18:00 | 36209.7431 | 412 | 295 | 1615 | 2908 | 16.19 | 14.36 | 1.16 | 15.99 | 436.3975 | 1.205% | 80.3898 | 51.0544 | 22.5781 | 560.402 | 714.4243 | 1.6371
2020-03-08 19:00 | 37245.6917 | 354 | 324 | 1615 | 2908 | 12 | 12.89 | 1.01 | 12.9 | 451.2578 | 1.212% | 51.4675 | 50.5995 | 19.7625 | 454.4989 | 576.3285 | 1.2772
2020-03-08 20:00 | 38174.9954 | 227 | 356 | 1615 | 2908 | 5 | 11.97 | 1.01 | 10.66 | 423.4492 | 1.109% | 12.5898 | 47.2679 | 18.0932 | 343.8539 | 421.8048 | 0.99612
2020-03-08 21:00 | 37525.082 | 161 | 405 | 1615 | 2908 | 3 | 15 | 0.97 | 8 | 380.7988 | 1.015% | 4.9014 | 61.6482 | 15.8971 | 236.0795 | 318.5262 | 0.83647
2020-03-08 22:00 | 35973.3021 | 194 | 429 | 1222 | 3086 | 5 | 15 | 0.74 | 18 | 334.9606 | 0.9311% | 9.032 | 59.9186 | 8.4201 | 517.2278 | 594.5986 | 1.7751
2020-03-08 23:00 | 33755.8717 | 193 | 395 | 1222 | 3086 | 3.51 | 17.11 | 0.74 | 20 | 298.2908 | 0.8837% | 5.9863 | 59.7225 | 7.9909 | 545.4017 | 619.1012 | 2.0755
2020-03-09 | 31885.3243 | 189 | 323 | 1222 | 3086 | 3.51 | 9.24 | 0.94 | 20 | 281.387 | 0.8825% | 5.8544 | 26.3383 | 10.1371 | 544.6771 | 587.0069 | 2.0861
2020-03-09 01:00 | 30714.6323 | 165 | 257 | 1222 | 3086 | 3.1 | 8 | 0.92 | 17 | 273.5861 | 0.8907% | 4.5561 | 18.3135 | 10.014 | 467.2975 | 500.1812 | 1.8282
2020-03-09 02:00 | 30158.6937 | 241 | 270 | 1221 | 3086 | 3.88 | 8 | 0.94 | 20 | 270.8297 | 0.898% | 8.3972 | 19.3971 | 10.3069 | 554.2551 | 592.3563 | 2.1872
2020-03-09 03:00 | 30065.5314 | 239 | 166 | 1221 | 3086 | 3.98 | 4.49 | 0.94 | 17 | 278.5139 | 0.9264% | 8.8117 | 6.9045 | 10.6322 | 485.985 | 512.3334 | 1.8395
2020-03-09 04:00 | 30580.3572 | 313 | 226 | 1221 | 3086 | 5 | 6.29 | 0.94 | 17 | 309.6271 | 1.013% | 15.8457 | 14.3931 | 11.6209 | 531.1794 | 573.0391 | 1.8507
2020-03-09 05:00 | 32213.5003 | 480 | 323 | 1221 | 3086 | 65 | 12 | 0.94 | 20 | 354.5294 | 1.101% | 343.3752 | 42.6578 | 12.6316 | 679.2666 | 1077.9312 | 3.0405
2020-03-09 06:00 | 34970.2288 | 600 | 275 | 1773 | 2959 | 21.43 | 12.53 | 2.15 | 20.83 | 387.8394 | 1.109% | 142.6024 | 38.2153 | 42.2767 | 683.5774 | 906.6718 | 2.3378
2020-03-09 07:00 | 36790.5582 | 377 | 359 | 1773 | 2959 | 10.66 | 12.66 | 3.91 | 13.47 | 402.785 | 1.095% | 43.9983 | 49.7582 | 75.8966 | 436.3646 | 606.0177 | 1.5046
2020-03-09 08:00 | 37218.6565 | 323 | 298 | 1773 | 2959 | 9.63 | 13.14 | 3 | 12.09 | 427.1341 | 1.148% | 35.6971 | 44.9382 | 61.0427 | 410.5583 | 552.2362 | 1.2929
2020-03-09 09:00 | 37926.3685 | 334 | 318 | 1773 | 2959 | 6.96 | 13.21 | 1.62 | 9.04 | 453.2095 | 1.195% | 27.7788 | 50.1981 | 34.3227 | 319.6474 | 431.947 | 0.95308
2020-03-09 10:00 | 38758.4912 | 305 | 348 | 1734 | 2908 | 5.72 | 9.22 | 1.62 | 8.77 | 457.2856 | 1.18% | 20.5834 | 37.8557 | 33.1425 | 300.8948 | 392.4763 | 0.85827
2020-03-09 11:00 | 39123.3173 | 317 | 254 | 1734 | 2908 | 6.82 | 6 | 3 | 9.13 | 462.5649 | 1.182% | 25.5612 | 18.0186 | 61.5046 | 313.9078 | 418.9922 | 0.9058
2020-03-09 12:00 | 39212.6181 | 305 | 264 | 1734 | 2908 | 6.71 | 6 | 2.28 | 9.78 | 459.5822 | 1.172% | 23.9861 | 18.5649 | 46.3363 | 333.3271 | 422.2144 | 0.91869
2020-03-09 13:00 | 39182.8792 | 311 | 272 | 1734 | 2908 | 6.97 | 7.18 | 1.78 | 9.29 | 455.7171 | 1.163% | 25.2111 | 22.7139 | 35.8978 | 314.2021 | 398.025 | 0.8734
2020-03-09 14:00 | 38854.6406 | 269 | 224 | 1204 | 2868 | 3 | 3.73 | 0.97 | 7.68 | 441.2324 | 1.136% | 9.1643 | 9.4881 | 13.2624 | 250.1295 | 282.0443 | 0.63922
2020-03-09 15:00 | 38557.399 | 266 | 192 | 1204 | 2868 | 4.56 | 3.46 | 0.97 | 8.11 | 452.0318 | 1.172% | 14.2203 | 7.7882 | 13.6918 | 272.685 | 308.3853 | 0.68222
2020-03-09 16:00 | 38529.4873 | 254 | 217 | 1204 | 2868 | 5.84 | 6 | 1.01 | 10.34 | 481.4712 | 1.25% | 18.5363 | 16.27 | 15.1958 | 370.5756 | 420.5778 | 0.87353
2020-03-09 17:00 | 38660.928 | 315 | 233 | 1204 | 2868 | 11.15 | 6 | 0.97 | 13.15 | 511.3521 | 1.323% | 46.4551 | 18.4908 | 15.4471 | 498.8301 | 579.223 | 1.1327
2020-03-09 18:00 | 38808.5123 | 412 | 295 | 1615 | 2908 | 23.93 | 6 | 5.04 | 24.56 | 534.0543 | 1.376% | 135.6745 | 24.3574 | 112.0112 | 982.8364 | 1254.8796 | 2.3497
2020-03-09 19:00 | 39451.1881 | 354 | 324 | 1615 | 2908 | 26.02 | 9.14 | 5.15 | 28.28 | 536.3019 | 1.359% | 125.216 | 40.2569 | 113.0652 | 1117.9518 | 1396.49 | 2.6039
2020-03-09 20:00 | 39906.6253 | 227 | 356 | 1615 | 2908 | 6.4 | 6 | 3.15 | 13.98 | 511.0604 | 1.281% | 18.6051 | 27.3545 | 65.1494 | 520.6296 | 631.7386 | 1.2361
2020-03-09 21:00 | 38931.4163 | 161 | 405 | 1615 | 2908 | 3.11 | 10.15 | 1.99 | 8.5 | 461.3961 | 1.185% | 5.9342 | 48.7186 | 38.089 | 292.9457 | 385.6874 | 0.83591
2020-03-09 22:00 | 36797.2646 | 194 | 429 | 1222 | 3086 | 3.11 | 10.44 | 0.94 | 5.74 | 402.8585 | 1.095% | 6.6054 | 49.0337 | 12.5758 | 193.9299 | 262.1449 | 0.65071
2020-03-09 23:00 | 34449.983 | 193 | 395 | 1222 | 3086 | 2.89 | 8.61 | 0.94 | 8.5 | 348.6186 | 1.012% | 5.6444 | 34.4161 | 11.6241 | 265.4461 | 317.1308 | 0.90968
2020-03-10 | 32529.0626 | 189 | 323 | 1222 | 3086 | 3.1 | 6 | 0.92 | 8.1 | 296.5938 | 0.9118% | 5.3421 | 17.6703 | 10.2506 | 227.9142 | 261.1773 | 0.88059
2020-03-10 01:00 | 31286.0477 | 165 | 257 | 1222 | 3086 | 2.01 | 6 | 0.91 | 8 | 286.1216 | 0.9145% | 3.0331 | 14.1021 | 10.1698 | 225.7802 | 253.0852 | 0.88454
2020-03-10 02:00 | 30652.4845 | 241 | 270 | 1221 | 3086 | 4 | 6 | 0.92 | 8 | 279.802 | 0.9128% | 8.7996 | 14.7877 | 10.2539 | 225.357 | 259.1982 | 0.92636
2020-03-10 03:00 | 30403.3139 | 239 | 166 | 1221 | 3086 | 3.11 | 3 | 0.92 | 8 | 283.6375 | 0.9329% | 6.9343 | 4.6459 | 10.4796 | 230.3184 | 252.3782 | 0.88979
2020-03-10 04:00 | 30890.4083 | 313 | 226 | 1221 | 3086 | 5 | 4.24 | 0.92 | 9.24 | 325.3151 | 1.053% | 16.4814 | 10.0915 | 11.83 | 300.2952 | 338.6981 | 1.0411
2020-03-10 05:00 | 32511.3432 | 480 | 323 | 1221 | 3086 | 11.45 | 6.45 | 0.92 | 11.45 | 414.469 | 1.275% | 70.0654 | 26.5595 | 14.3206 | 450.4624 | 561.4079 | 1.3545
2020-03-10 06:00 | 35166.4847 | 600 | 275 | 1773 | 2959 | 16.84 | 3.46 | 2.61 | 16.78 | 470.3705 | 1.338% | 135.1464 | 12.7268 | 61.8957 | 664.1222 | 873.8911 | 1.8579
2020-03-10 07:00 | 36957.9264 | 377 | 359 | 1773 | 2959 | 12.78 | 6 | 3 | 13.18 | 478.9504 | 1.296% | 62.4389 | 27.9144 | 68.9307 | 505.4094 | 664.6935 | 1.3878
2020-03-10 08:00 | 37242.3808 | 323 | 298 | 1773 | 2959 | 13.14 | 4.06 | 3.5 | 13.77 | 482.888 | 1.297% | 55.0309 | 15.6874 | 80.4611 | 528.3088 | 679.4882 | 1.4071
2020-03-10 09:00 | 37580.3447 | 334 | 318 | 1773 | 2959 | 12.55 | 3.69 | 4.15 | 13.45 | 481.6895 | 1.282% | 53.7275 | 15.0404 | 94.3112 | 510.1216 | 673.2007 | 1.3976
2020-03-10 10:00 | 38180.0885 | 305 | 348 | 1734 | 2908 | 15.78 | 5 | 3 | 17.15 | 470.1211 | 1.231% | 59.2625 | 21.4251 | 64.0535 | 614.089 | 758.8301 | 1.6141
2020-03-10 11:00 | 38648.6657 | 317 | 254 | 1734 | 2908 | 11.7 | 1.58 | 3.76 | 15.18 | 469.6709 | 1.215% | 45.0717 | 4.877 | 79.2312 | 536.4451 | 665.625 | 1.4172
2020-03-10 12:00 | 39189.0507 | 305 | 264 | 1734 | 2908 | 11.14 | 3.11 | 3 | 12.5 | 471.7386 | 1.204% | 40.8999 | 9.8833 | 62.6191 | 437.5635 | 550.9658 | 1.1679
2020-03-10 13:00 | 39975.5052 | 311 | 272 | 1734 | 2908 | 11.14 | 3.11 | 3 | 13.76 | 460.3276 | 1.152% | 39.895 | 9.741 | 59.9023 | 460.7718 | 570.31 | 1.2389
2020-03-10 14:00 | 40831.5319 | 269 | 224 | 1204 | 2868 | 8 | 1.24 | 0.99 | 12.74 | 453.682 | 1.111% | 23.911 | 3.0862 | 13.244 | 405.9798 | 446.221 | 0.98355
2020-03-10 15:00 | 41485.2536 | 266 | 192 | 1204 | 2868 | 8 | 0.78 | 0.99 | 14.09 | 459.8755 | 1.109% | 23.5895 | 1.6601 | 13.2132 | 447.9574 | 486.4202 | 1.0577
2020-03-10 16:00 | 42050.7646 | 254 | 217 | 1204 | 2868 | 8.82 | 0.72 | 1 | 18.49 | 487.1052 | 1.158% | 25.9508 | 1.8098 | 13.9468 | 614.278 | 655.9855 | 1.3467
2020-03-10 17:00 | 42234.2897 | 315 | 233 | 1204 | 2868 | 10.87 | 0.97 | 0.99 | 14.19 | 516.79 | 1.224% | 41.8976 | 2.7655 | 14.5851 | 497.9783 | 557.2266 | 1.0782
2020-03-10 18:00 | 41845.3645 | 412 | 295 | 1615 | 2908 | 14.78 | 4.42 | 4.55 | 15.55 | 530.9978 | 1.269% | 77.2711 | 16.5459 | 93.2458 | 573.8127 | 760.8755 | 1.4329
2020-03-10 19:00 | 41893.876 | 354 | 324 | 1615 | 2908 | 13.53 | 4.36 | 5 | 14.46 | 530.4112 | 1.266% | 60.6406 | 17.8852 | 102.2362 | 532.3838 | 713.1458 | 1.3445
2020-03-10 20:00 | 42394.0058 | 227 | 356 | 1615 | 2908 | 4.67 | 6 | 3.15 | 10.75 | 491.3869 | 1.159% | 12.2875 | 24.7583 | 58.9661 | 362.3447 | 458.3565 | 0.93278
2020-03-10 21:00 | 41272.3216 | 161 | 405 | 1615 | 2908 | 3.11 | 6 | 2.31 | 8.5 | 426.4981 | 1.033% | 5.1742 | 25.111 | 38.5516 | 255.4298 | 324.2666 | 0.7603
2020-03-10 22:00 | 39156.8372 | 194 | 429 | 1222 | 3086 | 3.11 | 12 | 0.89 | 8.5 | 354.0465 | 0.9042% | 5.4553 | 46.547 | 9.8336 | 237.1743 | 299.0101 | 0.84455
2020-03-10 23:00 | 36380.7623 | 193 | 395 | 1222 | 3086 | 3.66 | 12 | 0.92 | 11.5 | 312.917 | 0.8601% | 6.0757 | 40.7695 | 9.6698 | 305.2468 | 361.7619 | 1.1561
2020-03-11 | 34069.3564 | 189 | 323 | 1222 | 3086 | 3.41 | 9.98 | 0.94 | 8 | 289.3443 | 0.8493% | 5.4735 | 27.3769 | 9.7555 | 209.6703 | 252.2763 | 0.87189
2020-03-11 01:00 | 32511.3481 | 165 | 257 | 1222 | 3086 | 2.61 | 6.82 | 0.92 | 8 | 275.872 | 0.8485% | 3.6542 | 14.8727 | 9.5396 | 209.4877 | 237.5543 | 0.8611
2020-03-11 02:00 | 31655.9105 | 241 | 270 | 1221 | 3086 | 5 | 8 | 0.94 | 8.11 | 269.5675 | 0.8516% | 10.2612 | 18.3936 | 9.7736 | 213.1226 | 251.5511 | 0.93317
2020-03-11 03:00 | 31244.9664 | 239 | 166 | 1221 | 3086 | 5 | 6 | 0.94 | 8 | 273.0599 | 0.8739% | 10.4435 | 8.7044 | 10.0305 | 215.7565 | 244.9348 | 0.897
2020-03-11 04:00 | 31489.6634 | 313 | 226 | 1221 | 3086 | 8 | 6 | 0.94 | 8.21 | 293.0913 | 0.9308% | 23.3061 | 12.621 | 10.6826 | 235.8164 | 282.4261 | 0.96361
2020-03-11 05:00 | 32698.6931 | 480 | 323 | 1221 | 3086 | 16.55 | 6 | 0.94 | 16.46 | 344.3928 | 1.053% | 83.6687 | 20.4116 | 12.0884 | 534.9947 | 651.1633 | 1.8908
2020-03-11 06:00 | 35049.9553 | 600 | 275 | 1773 | 2959 | 8.11 | 3.01 | 2.15 | 8.11 | 391.9719 | 1.118% | 54.4176 | 9.2569 | 42.6299 | 268.3696 | 374.674 | 0.95587
2020-03-11 07:00 | 36586.4984 | 377 | 359 | 1773 | 2959 | 5.95 | 6 | 3.08 | 6.53 | 418.9071 | 1.145% | 25.6836 | 24.6628 | 62.5254 | 221.2356 | 334.1073 | 0.79757
2020-03-11 08:00 | 36762.1884 | 323 | 298 | 1773 | 2959 | 8.76 | 6 | 3.24 | 10.9 | 434.9655 | 1.183% | 33.478 | 21.1554 | 67.9684 | 381.6146 | 504.2164 | 1.1592
2020-03-11 09:00 | 37494.7542 | 334 | 318 | 1773 | 2959 | 4.06 | 3.01 | 3.62 | 7.45 | 449.6213 | 1.199% | 16.2611 | 11.4781 | 76.9651 | 264.349 | 369.0532 | 0.82081
2020-03-11 10:00 | 38607.1191 | 305 | 348 | 1734 | 2908 | 5.58 | 3.46 | 3 | 7.99 | 475.39 | 1.231% | 20.9564 | 14.8265 | 64.055 | 286.104 | 385.9418 | 0.81184
2020-03-11 11:00 | 39763.2555 | 317 | 254 | 1734 | 2908 | 6.21 | 1.38 | 4.08 | 9.83 | 502.7528 | 1.264% | 24.8899 | 4.4319 | 89.4503 | 361.4269 | 480.1989 | 0.95514
2020-03-11 12:00 | 40942.0615 | 305 | 264 | 1734 | 2908 | 9.87 | 1 | 5 | 11.73 | 521.2318 | 1.273% | 38.3246 | 3.361 | 110.3774 | 434.2638 | 586.3268 | 1.1249
2020-03-11 13:00 | 42410.816 | 311 | 272 | 1734 | 2908 | 13.66 | 1.31 | 10.19 | 16.9 | 547.5018 | 1.291% | 54.8429 | 4.5999 | 228.1036 | 634.4393 | 921.9857 | 1.684
2020-03-11 14:00 | 43833.9795 | 269 | 224 | 1204 | 2868 | 17.39 | 1.33 | 1.28 | 19.93 | 575.0921 | 1.312% | 61.3731 | 3.9086 | 20.2192 | 749.9166 | 835.4175 | 1.4527
2020-03-11 15:00 | 45084.8415 | 266 | 192 | 1204 | 2868 | 20.77 | 3.5 | 1.2 | 25.14 | 603.7321 | 1.339% | 73.983 | 8.9988 | 19.3473 | 965.513 | 1067.8421 | 1.7687
2020-03-11 16:00 | 45970.8763 | 254 | 217 | 1204 | 2868 | 22.67 | 2.52 | 1.47 | 27 | 623.6342 | 1.357% | 78.1146 | 7.4184 | 24.0099 | 1050.4855 | 1160.0285 | 1.8601
2020-03-11 17:00 | 46108.525 | 315 | 233 | 1204 | 2868 | 15.91 | 2.29 | 1.29 | 18.73 | 635.6153 | 1.379% | 69.0866 | 7.3554 | 21.4106 | 740.5084 | 838.361 | 1.319
2020-03-11 18:00 | 45643.8877 | 412 | 295 | 1615 | 2908 | 17.48 | 1.41 | 14.04 | 18.45 | 636.596 | 1.395% | 100.4431 | 5.8013 | 316.243 | 748.2936 | 1170.7809 | 1.8391
2020-03-11 19:00 | 45063.8535 | 354 | 324 | 1615 | 2908 | 13.43 | 3.18 | 10.15 | 14.95 | 625.5114 | 1.388% | 65.9912 | 14.3014 | 227.5336 | 603.4517 | 911.2779 | 1.4569
2020-03-11 20:00 | 44982.2659 | 227 | 356 | 1615 | 2908 | 7.54 | 3.5 | 5.15 | 11.07 | 565.6524 | 1.258% | 21.5231 | 15.6685 | 104.5895 | 404.8092 | 546.5902 | 0.9663
2020-03-11 21:00 | 43392.4547 | 161 | 405 | 1615 | 2908 | 6.39 | 6 | 3 | 8.11 | 494.6008 | 1.14% | 11.7265 | 27.6979 | 55.2248 | 268.8164 | 363.4656 | 0.73487
2020-03-11 22:00 | 40993.5185 | 194 | 429 | 1222 | 3086 | 4.71 | 6 | 0.94 | 6 | 405.5837 | 0.9894% | 9.0404 | 25.4668 | 11.3649 | 183.1945 | 229.0666 | 0.56478
2020-03-11 23:00 | 38090.7929 | 193 | 395 | 1222 | 3086 | 1.25 | 12.04 | 0.94 | 11.15 | 345.0515 | 0.9059% | 2.1854 | 43.0812 | 10.4055 | 311.6985 | 367.3706 | 1.0647
2020-03-12 | 35576.0625 | 189 | 323 | 1222 | 3086 | 2.34 | 6.07 | 0.92 | 6 | 307.5953 | 0.8646% | 3.8238 | 16.9517 | 9.7203 | 160.0918 | 190.5876 | 0.61961
2020-03-12 01:00 | 33860.4886 | 165 | 257 | 1222 | 3086 | 1 | 6 | 0.91 | 6 | 290.3377 | 0.8575% | 1.4148 | 13.2219 | 9.535 | 158.766 | 182.9377 | 0.63009
2020-03-12 02:00 | 32784.9148 | 241 | 270 | 1221 | 3086 | 1 | 8.07 | 0.92 | 5.99 | 284.1195 | 0.8666% | 2.0885 | 18.8827 | 9.7349 | 160.1953 | 190.9014 | 0.67191
2020-03-12 03:00 | 32197.8191 | 239 | 166 | 1221 | 3086 | 1 | 6 | 0.92 | 6 | 281.6937 | 0.8749% | 2.091 | 8.7138 | 9.8278 | 161.9936 | 182.6261 | 0.64831
2020-03-12 04:00 | 32423.7823 | 313 | 226 | 1221 | 3086 | 1.57 | 6 | 0.92 | 6 | 296.9225 | 0.9158% | 4.5001 | 12.4176 | 10.2869 | 169.5612 | 196.7658 | 0.66268
2020-03-12 05:00 | 33766.7682 | 480 | 323 | 1221 | 3086 | 8.1 | 6.74 | 0.92 | 8 | 344.6654 | 1.021% | 39.6857 | 22.2214 | 11.466 | 251.9962 | 325.3693 | 0.94402
2020-03-12 06:00 | 36037.7802 | 600 | 275 | 1773 | 2959 | 12.74 | 3.01 | 1.65 | 12.9 | 396.6584 | 1.101% | 84.1355 | 9.1108 | 32.1997 | 420.1393 | 545.5852 | 1.3755
2020-03-12 07:00 | 37344.8453 | 377 | 359 | 1773 | 2959 | 8.67 | 5 | 2 | 10 | 413.6311 | 1.108% | 36.2029 | 19.8814 | 39.2755 | 327.7385 | 423.0982 | 1.0229
2020-03-12 08:00 | 37495.0641 | 323 | 298 | 1773 | 2959 | 6.43 | 3.5 | 4.15 | 8.23 | 437.9834 | 1.168% | 24.2603 | 12.1834 | 85.9489 | 284.4647 | 406.8573 | 0.92893
2020-03-12 09:00 | 38378.8001 | 334 | 318 | 1773 | 2959 | 5.79 | 2.98 | 4.15 | 6.59 | 477.1475 | 1.243% | 24.0429 | 11.7816 | 91.4783 | 242.433 | 369.7358 | 0.77489
2020-03-12 10:00 | 39636.2959 | 305 | 348 | 1734 | 2908 | 4.12 | 3.46 | 3.67 | 7.18 | 510.4499 | 1.288% | 16.1829 | 15.5066 | 81.955 | 268.8927 | 382.5371 | 0.74941
2020-03-12 11:00 | 41039.0195 | 317 | 254 | 1734 | 2908 | 5.44 | 1 | 3.58 | 8.77 | 532.4181 | 1.297% | 22.3725 | 3.2953 | 80.5356 | 330.8642 | 437.0676 | 0.82091
2020-03-12 12:00 | 42555.9342 | 305 | 264 | 1734 | 2908 | 8 | 1 | 5 | 10.61 | 564.9789 | 1.328% | 32.3938 | 3.5049 | 115.1042 | 409.6207 | 560.6236 | 0.99229
2020-03-12 13:00 | 44256.8766 | 311 | 272 | 1734 | 2908 | 11.12 | 0.95 | 8.15 | 14.61 | 601.2335 | 1.359% | 46.9816 | 3.5104 | 191.9858 | 577.1743 | 819.6521 | 1.3633
2020-03-12 14:00 | 45678.5924 | 269 | 224 | 1204 | 2868 | 16.48 | 1.03 | 5 | 18.53 | 635.6469 | 1.392% | 61.6897 | 3.2106 | 83.7722 | 739.5334 | 888.2059 | 1.3973
2020-03-12 15:00 | 46406.6282 | 266 | 192 | 1204 | 2868 | 21.31 | 3.41 | 5 | 24.6 | 662.6339 | 1.428% | 80.9392 | 9.3487 | 85.9588 | 1007.4139 | 1183.6605 | 1.7863
2020-03-12 16:00 | 46472.3929 | 254 | 217 | 1204 | 2868 | 34.27 | 2.08 | 5 | 39.92 | 683.7067 | 1.471% | 128.0627 | 6.6405 | 88.5669 | 1684.3972 | 1907.6672 | 2.7902
2020-03-12 17:00 | 46129.2545 | 315 | 233 | 1204 | 2868 | 21.82 | 1.38 | 5 | 23.72 | 684.5058 | 1.484% | 101.992 | 4.7713 | 89.33 | 1009.4726 | 1205.5659 | 1.7612
2020-03-12 18:00 | 45110.9869 | 412 | 295 | 1615 | 2908 | 19.19 | 1 | 17.15 | 20 | 683.143 | 1.514% | 119.7296 | 4.4674 | 419.4362 | 880.7521 | 1424.3852 | 2.085
2020-03-12 19:00 | 44732.8066 | 354 | 324 | 1615 | 2908 | 17.41 | 1.65 | 15.82 | 19.69 | 674.0522 | 1.507% | 92.8687 | 8.0556 | 384.9873 | 862.7948 | 1348.7064 | 2.0009
2020-03-12 20:00 | 44737.6273 | 227 | 356 | 1615 | 2908 | 8 | 2.31 | 7.5 | 12.66 | 646.8402 | 1.446% | 26.2567 | 11.8901 | 175.1289 | 532.2948 | 745.5705 | 1.1526
2020-03-12 21:00 | 43360.7887 | 161 | 405 | 1615 | 2908 | 5.83 | 3.5 | 4.15 | 9.15 | 578.5673 | 1.334% | 12.5242 | 18.9138 | 89.4288 | 355.0359 | 475.9027 | 0.82255
2020-03-12 22:00 | 41013.3821 | 194 | 429 | 1222 | 3086 | 4.14 | 6 | 0.94 | 8.72 | 496.6159 | 1.211% | 9.7252 | 31.1676 | 13.9089 | 325.8423 | 380.644 | 0.76648
2020-03-12 23:00 | 38137.0387 | 193 | 395 | 1222 | 3086 | 1.87 | 6 | 0.94 | 8 | 425.1274 | 1.115% | 4.0232 | 26.4193 | 12.8048 | 275.2061 | 318.4533 | 0.74908
2020-03-13 | 35653.9055 | 189 | 323 | 1222 | 3086 | 1.31 | 6 | 0.75 | 4.14 | 363.8489 | 1.021% | 2.5267 | 19.7773 | 9.3529 | 130.3798 | 162.0367 | 0.44534
2020-03-13 01:00 | 33839.3834 | 165 | 257 | 1222 | 3086 | 1 | 4.6 | 0.75 | 4.01 | 339.6361 | 1.004% | 1.6561 | 11.8654 | 9.1986 | 124.2029 | 146.923 | 0.43259
2020-03-13 02:00 | 32874.8623 | 241 | 270 | 1221 | 3086 | 1 | 3.85 | 0.75 | 3.56 | 293.8883 | 0.894% | 2.1544 | 9.2927 | 8.1864 | 98.2119 | 117.8456 | 0.40099
2020-03-13 03:00 | 32369.4679 | 239 | 166 | 1221 | 3086 | 1 | 3.01 | 0.75 | 3 | 301.614 | 0.9318% | 2.227 | 4.6558 | 8.5328 | 86.2647 | 101.6802 | 0.33712
2020-03-13 04:00 | 32458.3178 | 313 | 226 | 1221 | 3086 | 1 | 3.78 | 0.75 | 3 | 334.7682 | 1.031% | 3.2282 | 8.8109 | 9.4448 | 95.485 | 116.969 | 0.3494
2020-03-13 05:00 | 33595.3811 | 480 | 323 | 1221 | 3086 | 5.04 | 6 | 0.75 | 5.01 | 399.3578 | 1.189% | 28.7577 | 23.0376 | 10.8858 | 183.7876 | 246.4686 | 0.61716
2020-03-13 06:00 | 35635.9267 | 600 | 275 | 1773 | 2959 | 11 | 5 | 1.01 | 10 | 420.9508 | 1.181% | 77.9628 | 16.2422 | 21.1531 | 349.5331 | 464.8912 | 1.1044
2020-03-13 07:00 | 37331.5729 | 377 | 359 | 1773 | 2959 | 7 | 6 | 4.15 | 9.21 | 434.2208 | 1.163% | 30.6954 | 25.0542 | 85.5837 | 316.9851 | 458.3185 | 1.0555
2020-03-13 08:00 | 38029.609 | 323 | 298 | 1773 | 2959 | 4.97 | 5.77 | 4.39 | 7.83 | 458.4174 | 1.205% | 19.3508 | 20.7268 | 93.8237 | 279.284 | 413.1852 | 0.90133
2020-03-13 09:00 | 39023.1771 | 334 | 318 | 1773 | 2959 | 4.58 | 6 | 4.18 | 9.11 | 498.9559 | 1.279% | 19.5592 | 24.396 | 94.7599 | 344.6695 | 483.3845 | 0.96879
2020-03-13 10:00 | 40155.0488 | 305 | 348 | 1734 | 2908 | 3.49 | 5.98 | 3.19 | 6.19 | 511.1408 | 1.273% | 13.5496 | 26.4899 | 70.411 | 229.1319 | 339.5823 | 0.66436
2020-03-13 11:00 | 41144.9944 | 317 | 254 | 1734 | 2908 | 3.3 | 3.01 | 3 | 6 | 515.1796 | 1.252% | 13.0983 | 9.5729 | 65.1346 | 218.4677 | 306.2735 | 0.5945
2020-03-13 12:00 | 41787.7438 | 305 | 264 | 1734 | 2908 | 4.7 | 4 | 4.4 | 8 | 528.3763 | 1.264% | 18.1256 | 13.3524 | 96.4709 | 294.1568 | 422.1056 | 0.79887
2020-03-13 13:00 | 42457.789 | 311 | 272 | 1734 | 2908 | 5.3 | 3.5 | 5 | 7.83 | 539.7726 | 1.271% | 20.9551 | 12.1029 | 110.2231 | 289.474 | 432.7551 | 0.80174
2020-03-13 14:00 | 42989.8886 | 269 | 224 | 1204 | 2868 | 5.53 | 2.01 | 1.5 | 9.92 | 564.413 | 1.313% | 19.5303 | 5.9112 | 23.7109 | 373.5265 | 422.6789 | 0.74888
2020-03-13 15:00 | 43419.4602 | 266 | 192 | 1204 | 2868 | 6.03 | 1.16 | 1.24 | 11 | 587.91 | 1.354% | 21.7183 | 3.0157 | 20.215 | 427.1676 | 472.1166 | 0.80304
2020-03-13 16:00 | 43606.6048 | 254 | 217 | 1204 | 2868 | 4.87 | 1.36 | 3.45 | 11.87 | 618.1652 | 1.418% | 17.5354 | 4.1836 | 58.8841 | 482.5943 | 563.1973 | 0.91108
2020-03-13 17:00 | 43397.3372 | 315 | 233 | 1204 | 2868 | 5 | 3.5 | 3.01 | 10.04 | 617.8848 | 1.424% | 22.4246 | 11.611 | 51.5985 | 409.9749 | 495.609 | 0.80211
2020-03-13 18:00 | 42578.9667 | 412 | 295 | 1615 | 2908 | 9.45 | 5.77 | 9.15 | 12.45 | 615.7451 | 1.446% | 56.3034 | 24.6152 | 213.6975 | 523.5638 | 818.1799 | 1.3288
2020-03-13 19:00 | 42301.7822 | 354 | 324 | 1615 | 2908 | 5.92 | 6 | 5.62 | 8.9 | 620.1705 | 1.466% | 30.724 | 28.5003 | 133.0642 | 379.4345 | 571.723 | 0.92188
2020-03-13 20:00 | 41823.2754 | 227 | 356 | 1615 | 2908 | 4.15 | 6 | 4.15 | 8 | 594.1734 | 1.421% | 13.3835 | 30.3456 | 95.2173 | 330.5061 | 469.4526 | 0.79009
2020-03-13 21:00 | 40787.7662 | 161 | 405 | 1615 | 2908 | 2.78 | 6 | 2.78 | 5.3 | 549.8926 | 1.348% | 6.0342 | 32.7608 | 60.5293 | 207.7869 | 307.1112 | 0.55849
2020-03-13 22:00 | 39103.8219 | 194 | 429 | 1222 | 3086 | 2.26 | 6 | 0.82 | 5.01 | 489.7661 | 1.252% | 5.4914 | 32.2387 | 12.5503 | 193.6436 | 243.924 | 0.49804
2020-03-13 23:00 | 37131.8629 | 193 | 395 | 1222 | 3086 | 1 | 6 | 0.75 | 5.01 | 433.0336 | 1.166% | 2.2508 | 27.6391 | 10.6883 | 180.3053 | 220.8834 | 0.51008
2020-03-14 | 35059.3616 | 189 | 323 | 1222 | 3086 | 5.41 | 6 | 0.74 | 7.85 | 401.2907 | 1.145% | 11.7035 | 22.1824 | 10.3504 | 277.2814 | 321.5177 | 0.80121
2020-03-14 01:00 | 33608.3079 | 165 | 257 | 1222 | 3086 | 4 | 3.5 | 0.74 | 6.55 | 377.8029 | 1.124% | 7.4193 | 10.1116 | 10.1653 | 227.2249 | 254.9211 | 0.67475
2020-03-14 02:00 | 32657.9863 | 241 | 270 | 1221 | 3086 | 3.04 | 5.78 | 0.74 | 5.02 | 364.3286 | 1.116% | 8.1732 | 17.4099 | 10.0798 | 172.8238 | 208.4867 | 0.57225
2020-03-14 03:00 | 32066.754 | 239 | 166 | 1221 | 3086 | 1.72 | 1 | 0.74 | 4 | 359.126 | 1.12% | 4.6038 | 1.8591 | 10.119 | 138.2445 | 154.8264 | 0.43112
2020-03-14 04:00 | 31926.963 | 313 | 226 | 1221 | 3086 | 2.31 | 3.44 | 0.74 | 4 | 360.2197 | 1.128% | 8.1577 | 8.7716 | 10.1943 | 139.2726 | 166.3962 | 0.46193
2020-03-14 05:00 | 32280.1351 | 480 | 323 | 1221 | 3086 | 6.9 | 5.83 | 0.74 | 7 | 366.8364 | 1.136% | 37.6381 | 21.3997 | 10.268 | 245.4885 | 314.7942 | 0.85813
2020-03-14 06:00 | 33053.8703 | 600 | 275 | 1773 | 2959 | 10.38 | 2.17 | 1.07 | 10.64 | 391.3864 | 1.184% | 73.7449 | 7.066 | 22.4634 | 372.795 | 476.0693 | 1.2164
2020-03-14 07:00 | 34136.9505 | 377 | 359 | 1773 | 2959 | 9.82 | 4.45 | 2.5 | 11 | 438.5649 | 1.285% | 47.5622 | 20.5241 | 56.9453 | 418.1641 | 543.1957 | 1.2386
2020-03-14 08:00 | 35229.8678 | 323 | 298 | 1773 | 2959 | 9.14 | 2.32 | 3.45 | 12.22 | 482.2558 | 1.369% | 40.4124 | 9.4639 | 83.7325 | 494.9743 | 628.5832 | 1.3034
2020-03-14 09:00 | 37070.4384 | 334 | 318 | 1773 | 2959 | 10.93 | 2.57 | 3 | 12.95 | 516.0043 | 1.392% | 50.815 | 11.3759 | 74.0382 | 533.3844 | 669.6135 | 1.2977
2020-03-14 10:00 | 38742.6451 | 305 | 348 | 1734 | 2908 | 9.06 | 3.01 | 6.15 | 13.83 | 545.7187 | 1.409% | 38.9231 | 14.7545 | 150.2117 | 566.495 | 770.3844 | 1.4117
2020-03-14 11:00 | 40084.68 | 317 | 254 | 1734 | 2908 | 15.63 | 1 | 9.15 | 19.99 | 579.3094 | 1.445% | 71.6062 | 3.6708 | 229.2991 | 840.1162 | 1144.6923 | 1.976
2020-03-14 12:00 | 41002.2955 | 305 | 264 | 1734 | 2908 | 15.5 | 1.02 | 13.62 | 20 | 597.7535 | 1.458% | 68.92 | 3.9257 | 344.3025 | 847.8878 | 1265.036 | 2.1163
2020-03-14 13:00 | 41476.6328 | 311 | 272 | 1734 | 2908 | 19.21 | 1.21 | 15.48 | 21.86 | 607.6151 | 1.465% | 87.5211 | 4.8215 | 393.2286 | 931.2572 | 1416.8284 | 2.3318
2020-03-14 14:00 | 41742.1077 | 269 | 224 | 1204 | 2868 | 21.81 | 1.55 | 2.5 | 23.81 | 625.234 | 1.498% | 87.8772 | 5.2005 | 45.0853 | 1022.8378 | 1161.0008 | 1.8569
2020-03-14 15:00 | 41820.0302 | 266 | 192 | 1204 | 2868 | 26.16 | 1.79 | 2.5 | 28.63 | 629.8147 | 1.506% | 104.7968 | 5.1759 | 45.331 | 1236.5991 | 1391.9027 | 2.21
2020-03-14 16:00 | 41865.6855 | 254 | 217 | 1204 | 2868 | 35.58 | 2.05 | 4.09 | 39.59 | 629.1729 | 1.503% | 135.8162 | 6.6854 | 74.0051 | 1706.3829 | 1922.8895 | 3.0562
2020-03-14 17:00 | 41768.7073 | 315 | 233 | 1204 | 2868 | 26.41 | 2.53 | 6.15 | 31.8 | 632.3454 | 1.514% | 125.9454 | 8.9244 | 112.0998 | 1380.7326 | 1627.7022 | 2.5741
2020-03-14 18:00 | 41407.1741 | 412 | 295 | 1615 | 2908 | 34.6 | 3.1 | 29.37 | 36.23 | 627.3697 | 1.515% | 215.9839 | 13.8558 | 718.6616 | 1596.286 | 2544.7873 | 4.0563
2020-03-14 19:00 | 41411.2542 | 354 | 324 | 1615 | 2908 | 34.85 | 3.96 | 34.55 | 41.69 | 623.5213 | 1.506% | 185.7543 | 19.3185 | 840.1435 | 1825.4048 | 2870.6211 | 4.6039
2020-03-14 20:00 | 41324.8011 | 227 | 356 | 1615 | 2908 | 10.27 | 4.56 | 9.97 | 17.55 | 587.3318 | 1.421% | 33.1336 | 23.0721 | 228.8445 | 725.3444 | 1010.3946 | 1.7203
2020-03-14 21:00 | 40175.6389 | 161 | 405 | 1615 | 2908 | 3.46 | 3.5 | 3.16 | 11.56 | 523.1696 | 1.302% | 7.2541 | 18.4588 | 66.4568 | 437.7559 | 529.9255 | 1.0129
2020-03-14 22:00 | 38439.6455 | 194 | 429 | 1222 | 3086 | 6 | 6 | 0.94 | 8 | 463.7937 | 1.207% | 14.0442 | 31.0566 | 13.8594 | 297.8731 | 356.8334 | 0.76938
2020-03-14 23:00 | 36504.4104 | 193 | 395 | 1222 | 3086 | 5.03 | 6.11 | 0.74 | 7.57 | 401.3822 | 1.1% | 10.6743 | 26.537 | 9.943 | 256.8648 | 304.019 | 0.75743
2020-03-15 | 34583.7155 | 189 | 323 | 1222 | 3086 | 2.62 | 6 | 0.74 | 4.01 | 355.22 | 1.027% | 5.0861 | 19.9058 | 9.2881 | 127.106 | 161.3861 | 0.45433
2020-03-15 01:00 | 33171.0936 | 165 | 257 | 1222 | 3086 | 1.23 | 3.83 | 0.74 | 3 | 324.4584 | 0.9781% | 1.9851 | 9.6279 | 8.8451 | 90.5558 | 111.0139 | 0.34215
2020-03-15 02:00 | 32194.1907 | 241 | 270 | 1221 | 3086 | 1.19 | 5 | 0.74 | 3 | 309.8112 | 0.9623% | 2.7598 | 12.9913 | 8.6949 | 89.0916 | 113.5377 | 0.36647
2020-03-15 03:00 | 31627.0553 | 239 | 166 | 1221 | 3086 | 1.07 | 2.08 | 0.74 | 3 | 286.9805 | 0.9074% | 2.3205 | 3.133 | 8.1986 | 84.0061 | 97.6582 | 0.3403
2020-03-15 04:00 | 31366.9279 | 313 | 226 | 1221 | 3086 | 3.39 | 2.99 | 0.74 | 3 | 278.8877 | 0.8891% | 9.4341 | 6.0081 | 8.0335 | 82.3142 | 105.7899 | 0.37933
2020-03-15 05:00 | 31577.1678 | 480 | 323 | 1221 | 3086 | 5 | 4.86 | 0.74 | 4.73 | 294.995 | 0.9342% | 22.4209 | 14.6649 | 8.4409 | 136.3636 | 181.8903 | 0.61659
2020-03-15 06:00 | 32200.7951 | 600 | 275 | 1773 | 2959 | 8.58 | 3.5 | 1.01 | 8.13 | 321.0924 | 0.9972% | 51.3336 | 9.5976 | 17.8564 | 239.8827 | 318.6703 | 0.99246
2020-03-15 07:00 | 33066.1915 | 377 | 359 | 1773 | 2959 | 8 | 6 | 2.15 | 8 | 374.0387 | 1.131% | 34.1164 | 24.3657 | 43.1201 | 267.7733 | 369.3755 | 0.98753
2020-03-15 08:00 | 34147.622 | 323 | 298 | 1773 | 2959 | 7.49 | 3.5 | 2 | 9.11 | 413.6992 | 1.212% | 29.3095 | 12.636 | 42.9599 | 326.5785 | 411.4838 | 0.99464
2020-03-15 09:00 | 35863.2689 | 334 | 318 | 1773 | 2959 | 9.11 | 3.46 | 2.22 | 9.35 | 445.0594 | 1.241% | 37.7601 | 13.6544 | 48.8461 | 343.3402 | 443.6007 | 0.99672
2020-03-15 10:00 | 37457.1643 | 305 | 348 | 1734 | 2908 | 8.22 | 2.3 | 2 | 8.23 | 443.7948 | 1.185% | 29.7043 | 9.4832 | 41.0891 | 283.5577 | 363.8343 | 0.81983
2020-03-15 11:00 | 38776.8912 | 317 | 254 | 1734 | 2908 | 9.33 | 0.93 | 2.15 | 9.33 | 460.4756 | 1.188% | 35.1216 | 2.8051 | 44.2712 | 322.1882 | 404.3862 | 0.87819
2020-03-15 12:00 | 39578.5807 | 305 | 264 | 1734 | 2908 | 11.17 | 1 | 4.15 | 12.06 | 473.1292 | 1.195% | 40.7261 | 3.1559 | 86.0234 | 419.2386 | 549.144 | 1.1607
2020-03-15 13:00 | 39926.8525 | 311 | 272 | 1734 | 2908 | 8.46 | 2 | 4.15 | 9.7 | 472.7347 | 1.184% | 31.1518 | 6.441 | 85.202 | 333.9785 | 456.7732 | 0.96624
2020-03-15 14:00 | 40125.9065 | 269 | 224 | 1204 | 2868 | 10.59 | 0.37 | 1.5 | 12.59 | 468.7961 | 1.168% | 33.2818 | 0.9683 | 21.0997 | 421.8558 | 477.2057 | 1.0179
2020-03-15 15:00 | 40153.4954 | 266 | 192 | 1204 | 2868 | 13.8 | 0.45 | 1.29 | 14.9 | 470.1831 | 1.171% | 42.9838 | 1.0117 | 18.1869 | 500.3905 | 562.5729 | 1.1965
2020-03-15 16:00 | 40244.1416 | 254 | 217 | 1204 | 2868 | 14.45 | 0.89 | 0.99 | 17.7 | 484.7973 | 1.205% | 44.2139 | 2.3265 | 14.3588 | 611.5189 | 672.4182 | 1.387
2020-03-15 17:00 | 40510.9681 | 315 | 233 | 1204 | 2868 | 14.97 | 1.92 | 0.99 | 17.69 | 496.4858 | 1.226% | 57.7918 | 5.4827 | 14.6082 | 621.7863 | 699.669 | 1.4092
2020-03-15 18:00 | 40499.2529 | 412 | 295 | 1615 | 2908 | 30.64 | 2 | 10.15 | 31.13 | 509.9957 | 1.259% | 158.9664 | 7.4297 | 206.423 | 1139.9689 | 1512.7881 | 2.9663
2020-03-15 19:00 | 40593.5807 | 354 | 324 | 1615 | 2908 | 34.48 | 3.5 | 19.71 | 34.89 | 515.8094 | 1.271% | 155.0967 | 14.4094 | 404.4744 | 1289.2207 | 1863.2012 | 3.6122
2020-03-15 20:00 | 40658.8893 | 227 | 356 | 1615 | 2908 | 21.98 | 5 | 6.15 | 26 | 450.3512 | 1.108% | 55.2649 | 19.7159 | 110.0129 | 837.459 | 1022.4526 | 2.2703
2020-03-15 21:00 | 39521.1875 | 161 | 405 | 1615 | 2908 | 9.45 | 2.44 | 3.27 | 14.31 | 390.5724 | 0.9883% | 15.0359 | 9.766 | 52.1906 | 411.2498 | 488.2422 | 1.2501
2020-03-15 22:00 | 37657.8978 | 194 | 429 | 1222 | 3086 | 6.48 | 6 | 0.94 | 7.88 | 392.9908 | 1.044% | 13.1191 | 26.8618 | 11.9874 | 253.7748 | 305.743 | 0.77799
2020-03-15 23:00 | 35318.0875 | 193 | 395 | 1222 | 3086 | 5.82 | 6 | 0.74 | 5.93 | 354.5875 | 1.004% | 11.2773 | 23.7944 | 9.0788 | 183.7286 | 227.8792 | 0.64266
2020-03-16 | 33452.9264 | 189 | 323 | 1222 | 3086 | 3.99 | 5.21 | 0.75 | 4.16 | 333.6135 | 0.9973% | 7.5205 | 16.7822 | 9.1399 | 128.0262 | 161.4688 | 0.484
2020-03-16 01:00 | 32202.0424 | 165 | 257 | 1222 | 3086 | 1.3 | 3.01 | 0.75 | 3.21 | 318.7902 | 0.99% | 2.1235 | 7.6581 | 9.0731 | 98.0669 | 116.9216 | 0.36677
2020-03-16 02:00 | 31611.4018 | 241 | 270 | 1221 | 3086 | 1.7 | 4 | 0.75 | 3.21 | 312.9463 | 0.99% | 4.0559 | 10.6918 | 9.0657 | 98.0679 | 121.8814 | 0.38946
2020-03-16 03:00 | 31389.5224 | 239 | 166 | 1221 | 3086 | 1.91 | 0.84 | 0.75 | 3.21 | 315.1698 | 1.004% | 4.5834 | 1.4001 | 9.1947 | 99.4628 | 114.641 | 0.36374
2020-03-16 04:00 | 31835.7629 | 313 | 226 | 1221 | 3086 | 4.3 | 5 | 0.75 | 4.3 | 342.5852 | 1.076% | 14.4833 | 12.16 | 9.8544 | 142.7966 | 179.2942 | 0.52336
2020-03-16 05:00 | 33303.6194 | 480 | 323 | 1221 | 3086 | 8.58 | 6 | 0.75 | 8.41 | 379.8205 | 1.14% | 46.9695 | 22.1025 | 10.4439 | 295.9913 | 375.5072 | 0.98864
2020-03-16 06:00 | 34763.6191 | 600 | 275 | 1773 | 2959 | 21.09 | 3 | 4.6 | 21.12 | 418.2164 | 1.203% | 152.2313 | 9.925 | 98.1166 | 751.8219 | 1012.0949 | 2.42
2020-03-16 07:00 | 36386.928 | 377 | 359 | 1773 | 2959 | 21.11 | 5.31 | 6.15 | 21.5 | 447.7865 | 1.231% | 97.9389 | 23.4593 | 134.1867 | 782.9049 | 1038.4898 | 2.3192
2020-03-16 08:00 | 37210.6119 | 323 | 298 | 1773 | 2959 | 16.73 | 3 | 4.15 | 17.4 | 469.0321 | 1.26% | 68.1137 | 11.2687 | 92.7454 | 648.978 | 821.1058 | 1.7506
2020-03-16 09:00 | 38182.206 | 334 | 318 | 1773 | 2959 | 18.82 | 3.01 | 5 | 19.86 | 482.1191 | 1.263% | 79.3706 | 12.0861 | 111.9366 | 742.0233 | 945.4166 | 1.961
2020-03-16 10:00 | 39398.872 | 305 | 348 | 1734 | 2908 | 13.57 | 2 | 4.17 | 15.03 | 496.9713 | 1.261% | 52.2068 | 8.7792 | 91.2079 | 551.3164 | 703.5104 | 1.4156
2020-03-16 11:00 | 40143.5602 | 317 | 254 | 1734 | 2908 | 11 | 1 | 4.15 | 13.69 | 494.4658 | 1.232% | 42.9509 | 3.1286 | 88.6375 | 490.3636 | 625.0806 | 1.2642
2020-03-16 12:00 | 40382.7487 | 305 | 264 | 1734 | 2908 | 13.48 | 1 | 4.4 | 15.39 | 492.0667 | 1.219% | 50.0977 | 3.2169 | 92.9672 | 545.3322 | 691.6139 | 1.4055
2020-03-16 13:00 | 40705.9817 | 311 | 272 | 1734 | 2908 | 18.69 | 1.01 | 8.25 | 20.69 | 485.6679 | 1.193% | 69.3507 | 3.2777 | 170.6806 | 717.8539 | 961.163 | 1.9791
2020-03-16 14:00 | 40471.9677 | 269 | 224 | 1204 | 2868 | 16 | 1 | 2.81 | 18.98 | 483.3768 | 1.194% | 51.4048 | 2.6753 | 40.4077 | 650.14 | 744.6279 | 1.5405
2020-03-16 15:00 | 40240.1942 | 266 | 192 | 1204 | 2868 | 20.47 | 0.68 | 0.99 | 23.86 | 489.78 | 1.217% | 66.2736 | 1.5891 | 14.5078 | 832.8956 | 915.2661 | 1.8687
2020-03-16 16:00 | 40310.8896 | 254 | 217 | 1204 | 2868 | 32.24 | 0.9 | 5.16 | 39.02 | 508.4623 | 1.261% | 103.2916 | 2.4634 | 78.3633 | 1411.5713 | 1595.6896 | 3.1383
2020-03-16 17:00 | 40343.4218 | 315 | 233 | 1204 | 2868 | 25.57 | 1.03 | 1.18 | 26.22 | 521.9715 | 1.294% | 104.2114 | 3.105 | 18.3816 | 972.9397 | 1098.6377 | 2.1048
2020-03-16 18:00 | 40367.6582 | 412 | 295 | 1615 | 2908 | 29.54 | 1.89 | 10.15 | 30.62 | 529.3997 | 1.311% | 159.6092 | 7.312 | 214.9754 | 1167.7496 | 1549.6461 | 2.9272
2020-03-16 19:00 | 40668.1155 | 354 | 324 | 1615 | 2908 | 30.5 | 3.5 | 10.15 | 32.68 | 533.2632 | 1.311% | 141.5763 | 14.8696 | 214.9444 | 1246.132 | 1617.5224 | 3.0333
2020-03-16 20:00 | 40992.6305 | 227 | 356 | 1615 | 2908 | 20.09 | 3.5 | 4.86 | 27.43 | 494.1663 | 1.206% | 54.976 | 15.0205 | 94.6185 | 961.5848 | 1126.1998 | 2.279
2020-03-16 21:00 | 39897.0074 | 161 | 405 | 1615 | 2908 | 5.22 | 3.29 | 3.15 | 12.67 | 448.1698 | 1.123% | 9.4406 | 14.9676 | 57.1459 | 413.8789 | 495.4331 | 1.1055
2020-03-16 22:00 | 38035.1917 | 194 | 429 | 1222 | 3086 | 7.82 | 5.61 | 0.93 | 8 | 386.8532 | 1.017% | 15.4301 | 24.4783 | 11.5589 | 251.0999 | 302.5671 | 0.78212
2020-03-16 23:00 | 35697.6497 | 193 | 395 | 1222 | 3086 | 5 | 12 | 0.75 | 8 | 335.5503 | 0.94% | 9.0708 | 44.555 | 8.6149 | 232.0619 | 294.3026 | 0.87707
2020-03-17 | 33671.0377 | 189 | 323 | 1222 | 3086 | 1.76 | 6 | 0.8 | 7 | 315.9216 | 0.9383% | 3.121 | 18.1835 | 9.1724 | 202.6827 | 233.1597 | 0.73803
2020-03-17 01:00 | 32353.31 | 165 | 257 | 1222 | 3086 | 2.36 | 1.19 | 0.75 | 4.86 | 308.144 | 0.9524% | 3.7088 | 2.9128 | 8.7291 | 142.8457 | 158.1964 | 0.51338
2020-03-17 02:00 | 31611.0398 | 241 | 270 | 1221 | 3086 | 2.18 | 4.29 | 0.75 | 4.11 | 298.8514 | 0.9454% | 4.967 | 10.9506 | 8.6575 | 119.9097 | 144.4847 | 0.48347
2020-03-17 03:00 | 31227.8284 | 239 | 166 | 1221 | 3086 | 1 | 1 | 0.75 | 3.21 | 307.674 | 0.9853% | 2.3548 | 1.6355 | 9.0225 | 97.6 | 110.6128 | 0.35951
2020-03-17 04:00 | 31474.0066 | 313 | 226 | 1221 | 3086 | 4 | 2.19 | 0.75 | 4 | 347.2575 | 1.103% | 13.8135 | 5.4607 | 10.1036 | 136.1932 | 165.5711 | 0.4768
2020-03-17 05:00 | 32732.1575 | 480 | 323 | 1221 | 3086 | 8 | 5.21 | 0.75 | 7.98 | 379.1546 | 1.158% | 44.4808 | 19.4931 | 10.6076 | 285.2598 | 359.8414 | 0.94906
2020-03-17 06:00 | 34754.6533 | 600 | 275 | 1773 | 2959 | 18.41 | 3 | 4.24 | 18.41 | 406.9833 | 1.171% | 129.3507 | 9.6609 | 88.0315 | 637.9144 | 864.9575 | 2.1253
2020-03-17 07:00 | 36461.6816 | 377 | 359 | 1773 | 2959 | 19.52 | 3.12 | 5 | 20.43 | 419.5084 | 1.151% | 84.6691 | 12.887 | 101.9959 | 695.5323 | 895.0844 | 2.1337
2020-03-17 08:00 | 37109.1744 | 323 | 298 | 1773 | 2959 | 15 | 2 | 4.17 | 16.44 | 444.485 | 1.198% | 58.0323 | 7.1387 | 88.5565 | 582.67 | 736.3975 | 1.6567
2020-03-17 09:00 | 38398.027 | 334 | 318 | 1773 | 2959 | 13.48 | 2 | 5.22 | 14.85 | 463.4505 | 1.207% | 54.3414 | 7.6763 | 111.7053 | 530.354 | 704.077 | 1.5192
2020-03-17 10:00 | 39899.0214 | 305 | 348 | 1734 | 2908 | 11.13 | 3 | 4.21 | 12.5 | 472.335 | 1.184% | 40.1868 | 12.3591 | 86.421 | 430.3208 | 569.2876 | 1.2053
2020-03-17 11:00 | 41279.8652 | 317 | 254 | 1734 | 2908 | 12.16 | 1.34 | 4.33 | 14.37 | 487.822 | 1.182% | 45.5529 | 4.0222 | 88.7279 | 493.8263 | 632.1293 | 1.2958
2020-03-17 12:00 | 42592.0279 | 305 | 264 | 1734 | 2908 | 10.24 | 1.62 | 5.07 | 12.79 | 500.9854 | 1.176% | 36.7364 | 5.0306 | 103.4079 | 437.4836 | 582.6584 | 1.163
2020-03-17 13:00 | 43749.2239 | 311 | 272 | 1734 | 2908 | 13.25 | 3.5 | 7.58 | 15.26 | 485.0154 | 1.109% | 45.6837 | 10.5541 | 145.7147 | 491.9649 | 693.9175 | 1.4307
2020-03-17 14:00 | 44331.0071 | 269 | 224 | 1204 | 2868 | 15.73 | 1.76 | 0.97 | 16.9 | 480.9589 | 1.085% | 45.9073 | 4.2772 | 12.6706 | 525.8552 | 588.7103 | 1.224
2020-03-17 15:00 | 44702.6907 | 266 | 192 | 1204 | 2868 | 16 | 1.95 | 0.98 | 16.66 | 497.8778 | 1.114% | 47.4013 | 4.1699 | 13.1414 | 532.1612 | 596.8739 | 1.1988
2020-03-17 16:00 | 44915.6523 | 254 | 217 | 1204 | 2868 | 18.51 | 2.04 | 0.99 | 20 | 516.6876 | 1.15% | 54.0842 | 5.0924 | 13.7117 | 659.8413 | 732.7296 | 1.4181
2020-03-17 17:00 | 44705.1751 | 315 | 233 | 1204 | 2868 | 18.23 | 2.62 | 0.99 | 20 | 526.0937 | 1.177% | 67.5776 | 7.1839 | 14.0271 | 675.0166 | 763.8052 | 1.4518
2020-03-17 18:00 | 43847.2321 | 412 | 295 | 1615 | 2908 | 21.58 | 6 | 10.15 | 23 | 558.8034 | 1.274% | 113.3093 | 22.5575 | 208.9082 | 852.3915 | 1197.1664 | 2.1424
2020-03-17 19:00 | 43057.2005 | 354 | 324 | 1615 | 2908 | 23.2 | 6 | 10.15 | 25.43 | 592.0459 | 1.375% | 112.9278 | 26.7304 | 225.397 | 1016.8348 | 1381.89 | 2.3341
2020-03-17 20:00 | 43002.7054 | 227 | 356 | 1615 | 2908 | 22.3 | 4 | 5.17 | 24.02 | 563.7857 | 1.311% | 66.3665 | 18.6693 | 109.4665 | 915.7684 | 1110.2708 | 1.9693
2020-03-17 21:00 | 41595.5224 | 161 | 405 | 1615 | 2908 | 10.69 | 5 | 4.07 | 12 | 514.9709 | 1.238% | 21.3079 | 25.0704 | 81.3773 | 432.0278 | 559.7833 | 1.087
2020-03-17 22:00 | 39242.3196 | 194 | 429 | 1222 | 3086 | 6 | 6 | 0.94 | 8 | 453.0318 | 1.154% | 13.4378 | 29.7155 | 13.2609 | 285.0099 | 341.424 | 0.75364
2020-03-17 23:00 | 36819.1565 | 193 | 395 | 1222 | 3086 | 3.63 | 8.41 | 0.92 | 9.4 | 385.9068 | 1.048% | 7.343 | 34.8178 | 11.7833 | 304.0412 | 357.9853 | 0.92765
2020-03-18 | 34669.1197 | 189 | 323 | 1222 | 3086 | 1.5 | 6 | 0.79 | 7 | 356.7325 | 1.029% | 2.9171 | 19.9413 | 9.9334 | 222.2767 | 255.0685 | 0.71501
2020-03-18 01:00 | 33360.6022 | 165 | 257 | 1222 | 3086 | 1.27 | 4.42 | 0.75 | 7 | 349.2943 | 1.047% | 2.194 | 11.8936 | 9.596 | 226.1787 | 249.8623 | 0.71533
2020-03-18 02:00 | 32359.5188 | 241 | 270 | 1221 | 3086 | 1.5 | 4.91 | 0.75 | 7 | 340.3194 | 1.052% | 3.8018 | 13.9422 | 9.6308 | 227.1845 | 254.5593 | 0.748
2020-03-18 03:00 | 31990.2628 | 239 | 166 | 1221 | 3086 | 3.28 | 1 | 0.75 | 7 | 330.6167 | 1.033% | 8.1017 | 1.7156 | 9.4642 | 223.2549 | 242.5364 | 0.73359
2020-03-18 04:00 | 32206.7978 | 313 | 226 | 1221 | 3086 | 5 | 2.99 | 0.75 | 7 | 316.1166 | 0.9815% | 15.3608 | 6.6325 | 8.9883 | 212.0282 | 243.0099 | 0.76873
2020-03-18 05:00 | 33335.8873 | 480 | 323 | 1221 | 3086 | 11.69 | 6 | 0.75 | 11.81 | 343.2517 | 1.03% | 57.7772 | 19.9551 | 9.4293 | 375.2722 | 462.4338 | 1.3472
2020-03-18 06:00 | 35353.1708 | 600 | 275 | 1773 | 2959 | 13.82 | 3 | 1.99 | 13.92 | 365.5852 | 1.034% | 85.7471 | 8.5313 | 36.4856 | 425.9361 | 556.7002 | 1.5228
2020-03-18 07:00 | 37022.4655 | 377 | 359 | 1773 | 2959 | 7.01 | 3.5 | 2.15 | 9.09 | 382.7528 | 1.034% | 27.322 | 12.9902 | 39.4094 | 278.075 | 357.7966 | 0.9348
2020-03-18 08:00 | 37835.2965 | 323 | 298 | 1773 | 2959 | 7.55 | 2 | 2 | 9.34 | 429.3839 | 1.135% | 27.6757 | 6.7639 | 40.2427 | 313.6465 | 388.3287 | 0.90439
2020-03-18 09:00 | 38966.8122 | 334 | 318 | 1773 | 2959 | 11 | 3.53 | 3.99 | 12.36 | 446.6164 | 1.146% | 42.1094 | 12.8659 | 81.0814 | 419.1826 | 555.2393 | 1.2432
2020-03-18 10:00 | 40283.136 | 305 | 348 | 1734 | 2908 | 13.35 | 4.01 | 3.38 | 14 | 462.9419 | 1.149% | 46.7934 | 16.0371 | 67.3549 | 467.8705 | 598.0558 | 1.2919
2020-03-18 11:00 | 41584.6221 | 317 | 254 | 1734 | 2908 | 12.83 | 0.55 | 3 | 14 | 492.0244 | 1.183% | 48.1216 | 1.6529 | 61.5495 | 481.6997 | 593.0236 | 1.2053
2020-03-18 12:00 | 43071.0905 | 305 | 264 | 1734 | 2908 | 16.25 | 0.87 | 4.15 | 18.22 | 506.7104 | 1.176% | 58.3079 | 2.7021 | 84.6586 | 623.3281 | 768.9967 | 1.5176
2020-03-18 13:00 | 44241.8411 | 311 | 272 | 1734 | 2908 | 12.12 | 1.18 | 6.57 | 14.83 | 530.9505 | 1.2% | 45.236 | 3.8519 | 136.721 | 517.5548 | 703.3637 | 1.3247
2020-03-18 14:00 | 45018.872 | 269 | 224 | 1204 | 2868 | 13.94 | 1.2 | 0.97 | 18.78 | 552.3552 | 1.227% | 46.0086 | 3.298 | 14.3292 | 660.8434 | 724.4792 | 1.3116
2020-03-18 15:00 | 45713.9964 | 266 | 192 | 1204 | 2868 | 19.96 | 1.53 | 0.97 | 23.44 | 584.7187 | 1.279% | 67.911 | 3.7574 | 14.9381 | 859.8735 | 946.48 | 1.6187
2020-03-18 16:00 | 46087.6592 | 254 | 217 | 1204 | 2868 | 21.9 | 1.12 | 1.25 | 27.98 | 626.8529 | 1.36% | 75.6587 | 3.3057 | 20.47 | 1091.46 | 1190.8944 | 1.8998
2020-03-18 17:00 | 46029.498 | 315 | 233 | 1204 | 2868 | 21.38 | 2.01 | 0.98 | 23 | 640.1129 | 1.391% | 93.6566 | 6.5129 | 16.4087 | 917.3337 | 1033.9119 | 1.6152
2020-03-18 18:00 | 45424.8476 | 412 | 295 | 1615 | 2908 | 15 | 2.15 | 6.33 | 15.99 | 602.0368 | 1.325% | 81.9064 | 8.406 | 135.4895 | 616.272 | 842.074 | 1.3987
2020-03-18 19:00 | 44907.2262 | 354 | 324 | 1615 | 2908 | 20.61 | 3.46 | 8.52 | 21.81 | 598.3958 | 1.333% | 97.2195 | 14.938 | 183.3515 | 845.1277 | 1140.6368 | 1.9062
2020-03-18 20:00 | 44753.9375 | 227 | 356 | 1615 | 2908 | 11.76 | 4 | 4.89 | 16.51 | 540.6913 | 1.208% | 32.2516 | 17.2039 | 95.4112 | 580.0423 | 724.9091 | 1.3407
2020-03-18 21:00 | 43068.1722 | 161 | 405 | 1615 | 2908 | 4.67 | 3 | 2.44 | 7.49 | 487.2706 | 1.131% | 8.5066 | 13.7464 | 44.5837 | 246.428 | 313.2647 | 0.6429
2020-03-18 22:00 | 40565.956 | 194 | 429 | 1222 | 3086 | 2.94 | 6 | 0.94 | 12 | 416.1728 | 1.026% | 5.8514 | 26.4071 | 11.7845 | 379.9174 | 423.9604 | 1.0187
2020-03-18 23:00 | 37936.0062 | 193 | 395 | 1222 | 3086 | 2.1 | 6 | 0.91 | 10.53 | 414.6338 | 1.093% | 4.4299 | 25.9037 | 12.1542 | 355.1709 | 397.6586 | 0.95906
2020-03-19 | 35721.7343 | 189 | 323 | 1222 | 3086 | 4 | 6.11 | 0.75 | 17.24 | 375.2 | 1.05% | 7.9406 | 20.7288 | 9.6264 | 558.8092 | 597.1049 | 1.5914
2020-03-19 01:00 | 34399.1517 | 165 | 257 | 1222 | 3086 | 4 | 6 | 0.74 | 17 | 337.749 | 0.9819% | 6.4802 | 15.1402 | 8.8787 | 515.0996 | 545.5987 | 1.6154
2020-03-19 02:00 | 33559.3834 | 241 | 270 | 1221 | 3086 | 8 | 6 | 0.74 | 17 | 295.8913 | 0.8817% | 16.9991 | 14.2835 | 7.9665 | 462.5547 | 501.8037 | 1.6959
2020-03-19 03:00 | 32954.705 | 239 | 166 | 1221 | 3086 | 8 | 3 | 0.74 | 17 | 288.6149 | 0.8758% | 16.7452 | 4.3614 | 7.9131 | 459.4584 | 488.4782 | 1.6925
2020-03-19 04:00 | 33144.7272 | 313 | 226 | 1221 | 3086 | 8 | 6 | 0.74 | 17 | 299.3101 | 0.903% | 22.6121 | 12.2452 | 8.1593 | 473.7527 | 516.7694 | 1.7265
2020-03-19 05:00 | 34357.276 | 480 | 323 | 1221 | 3086 | 15.5 | 8.61 | 0.74 | 16.5 | 321.7041 | 0.9363% | 69.6644 | 26.0402 | 8.4603 | 476.7797 | 580.9445 | 1.8058
2020-03-19 06:00 | 36406.165 | 600 | 275 | 1773 | 2959 | 17 | 6 | 1.54 | 17 | 350.2136 | 0.962% | 98.1202 | 15.8724 | 26.2656 | 483.8959 | 624.1541 | 1.7822
2020-03-19 07:00 | 37924.0625 | 377 | 359 | 1773 | 2959 | 11 | 11.96 | 1.6 | 11.11 | 389.0787 | 1.026% | 42.5458 | 44.0502 | 29.1039 | 337.273 | 452.973 | 1.1642
2020-03-19 08:00 | 38533.3799 | 323 | 298 | 1773 | 2959 | 10.64 | 6.06 | 1.69 | 11 | 446.4294 | 1.159% | 39.8162 | 20.9221 | 34.7145 | 377.0972 | 472.55 | 1.0585
2020-03-19 09:00 | 39859.8795 | 334 | 318 | 1773 | 2959 | 10.44 | 6 | 1.85 | 11 | 489.0624 | 1.227% | 42.7834 | 23.4103 | 40.2447 | 399.3613 | 505.7996 | 1.0342
2020-03-19 10:00 | 41549.4824 | 305 | 348 | 1734 | 2908 | 14.27 | 12 | 2.01 | 14.72 | 515.9748 | 1.242% | 54.0489 | 51.8589 | 43.2821 | 531.5756 | 680.7655 | 1.3194
2020-03-19 11:00 | 43162.7809 | 317 | 254 | 1734 | 2908 | 13.28 | 4 | 1.85 | 14.42 | 528.9481 | 1.225% | 51.5895 | 12.4508 | 39.3119 | 513.8819 | 617.2341 | 1.1669
2020-03-19 12:00 | 44643.6318 | 305 | 264 | 1734 | 2908 | 9.87 | 3.5 | 1 | 11 | 542.2801 | 1.215% | 36.5663 | 11.2237 | 21.0627 | 388.5539 | 457.4066 | 0.84349
2020-03-19 13:00 | 45853.3746 | 311 | 272 | 1734 | 2908 | 14.01 | 3.5 | 1.5 | 16.01 | 535.391 | 1.168% | 50.8743 | 11.1157 | 30.3697 | 543.6076 | 635.9672 | 1.1879
2020-03-19 14:00 | 46953.1663 | 269 | 224 | 1204 | 2868 | 14 | 1.71 | 0.96 | 16.04 | 558.8275 | 1.19% | 44.8222 | 4.5589 | 13.7566 | 547.5155 | 610.6531 | 1.0927
2020-03-19 15:00 | 47663.5514 | 266 | 192 | 1204 | 2868 | 14 | 1.55 | 0.96 | 16.67 | 586.2576 | 1.23% | 45.8049 | 3.6605 | 14.2167 | 588.0535 | 651.7356 | 1.1117
2020-03-19 16:00 | 48169.8141 | 254 | 217 | 1204 | 2868 | 16.68 | 2.36 | 0.99 | 21.97 | 608.8339 | 1.264% | 53.5493 | 6.4729 | 15.0656 | 796.4033 | 871.4909 | 1.4314
2020-03-19 17:00 | 47794.5316 | 315 | 233 | 1204 | 2868 | 17.01 | 2.31 | 0.96 | 18.5 | 634.4584 | 1.327% | 71.1279 | 7.1448 | 15.3434 | 704.3294 | 797.9455 | 1.2577
2020-03-19 18:00 | 46716.3017 | 412 | 295 | 1615 | 2908 | 22.28 | 5 | 5.07 | 23.29 | 632.5495 | 1.354% | 124.2907 | 19.9718 | 110.8681 | 917.0436 | 1172.1741 | 1.8531
2020-03-19 19:00 | 45643.8463 | 354 | 324 | 1615 | 2908 | 26.72 | 6 | 5.22 | 31 | 613.373 | 1.344% | 127.1107 | 26.1239 | 113.2884 | 1211.4305 | 1477.9535 | 2.4096
2020-03-19 20:00 | 45423.0097 | 227 | 356 | 1615 | 2908 | 16.5 | 6 | 2.45 | 22.08 | 560.4172 | 1.234% | 46.211 | 26.3534 | 48.8173 | 792.1894 | 913.5711 | 1.6302
2020-03-19 21:00 | 43791.8382 | 161 | 405 | 1615 | 2908 | 8 | 2.11 | 1.91 | 14.87 | 514.414 | 1.175% | 15.1299 | 10.0382 | 36.2348 | 507.9547 | 569.3576 | 1.1068
2020-03-19 22:00 | 41457.3457 | 194 | 429 | 1222 | 3086 | 8 | 12 | 0.93 | 11.42 | 460.6162 | 1.111% | 17.2437 | 57.1974 | 12.6268 | 391.5613 | 478.6291 | 1.0391
2020-03-19 23:00 | 38804.2552 | 193 | 395 | 1222 | 3086 | 6 | 12 | 0.75 | 10.86 | 420.3783 | 1.083% | 12.545 | 51.3499 | 9.9287 | 363.0669 | 436.8905 | 1.0393
2020-03-20 | 36488.7054 | 189 | 323 | 1222 | 3086 | 4 | 6 | 0.74 | 11.48 | 382.9428 | 1.049% | 7.9341 | 20.339 | 9.4903 | 371.8033 | 409.5666 | 1.0695
2020-03-20 01:00 | 34864.3675 | 165 | 257 | 1222 | 3086 | 1 | 5.37 | 0.74 | 10.37 | 353.061 | 1.013% | 1.6709 | 13.9758 | 9.1574 | 324.0728 | 348.8768 | 0.98815
2020-03-20 02:00 | 33920.5699 | 241 | 270 | 1221 | 3086 | 5 | 4.87 | 0.74 | 9.87 | 329.2558 | 0.9707% | 11.6965 | 12.7633 | 8.7704 | 295.6537 | 328.8839 | 0.99887
2020-03-20 03:00 | 33536.4573 | 239 | 166 | 1221 | 3086 | 8 | 2 | 0.74 | 12 | 303.2186 | 0.9041% | 17.2873 | 3.0018 | 8.1693 | 334.8235 | 363.2818 | 1.1981
2020-03-20 04:00 | 33871.1207 | 313 | 226 | 1221 | 3086 | 9.12 | 4.09 | 0.74 | 10.86 | 300.6002 | 0.8875% | 25.3337 | 8.2034 | 8.0188 | 297.4305 | 338.9863 | 1.1277
2020-03-20 05:00 | 34689.7025 | 480 | 323 | 1221 | 3086 | 13.63 | 6 | 0.74 | 14.03 | 308.4845 | 0.8893% | 58.1795 | 17.234 | 8.0349 | 385.0227 | 468.4711 | 1.5186
2020-03-20 06:00 | 36262.8564 | 600 | 275 | 1773 | 2959 | 20 | 6 | 1.41 | 20 | 326.8987 | 0.9015% | 108.1764 | 14.8743 | 22.5361 | 533.4899 | 679.0766 | 2.0773
2020-03-20 07:00 | 37587.4707 | 377 | 359 | 1773 | 2959 | 14.53 | 12 | 1.5 | 15.37 | 348.0392 | 0.9259% | 50.7215 | 39.8897 | 24.6255 | 421.1181 | 536.3548 | 1.5411
2020-03-20 08:00 | 38465.069 | 323 | 298 | 1773 | 2959 | 9 | 7.05 | 1.54 | 11.89 | 377.0189 | 0.9802% | 28.4932 | 20.5922 | 26.7625 | 344.8446 | 420.6925 | 1.1158
2020-03-20 09:00 | 39467.2187 | 334 | 318 | 1773 | 2959 | 9 | 12 | 1 | 12.14 | 410.3591 | 1.04% | 31.2548 | 39.6767 | 18.4347 | 373.5005 | 462.8667 | 1.128
2020-03-20 10:00 | 40409.3411 | 305 | 348 | 1734 | 2908 | 8.77 | 11.97 | 1.54 | 12.22 | 438.2265 | 1.084% | 29.0079 | 45.1742 | 28.9592 | 385.374 | 488.5153 | 1.1148
2020-03-20 11:00 | 41233.1438 | 317 | 254 | 1734 | 2908 | 10.87 | 6 | 1.54 | 13.1 | 447.8775 | 1.086% | 37.4284 | 16.5538 | 29.0056 | 413.7886 | 496.7764 | 1.1092
2020-03-20 12:00 | 41651.7392 | 305 | 264 | 1734 | 2908 | 11.51 | 6 | 1 | 13.43 | 436.0582 | 1.047% | 36.7525 | 16.5831 | 18.1535 | 408.8667 | 480.3558 | 1.1016
2020-03-20 13:00 | 41517.5328 | 311 | 272 | 1734 | 2908 | 15.41 | 5.33 | 4 | 16.29 | 435.3669 | 1.049% | 50.2559 | 15.2027 | 72.7332 | 496.7517 | 634.9435 | 1.4584
2020-03-20 14:00 | 40949.9948 | 269 | 224 | 1204 | 2868 | 16.06 | 0.94 | 0.96 | 17.97 | 448.3778 | 1.095% | 47.3029 | 2.3055 | 12.6558 | 564.3096 | 626.5738 | 1.3974
2020-03-20 15:00 | 40258.3896 | 266 | 192 | 1204 | 2868 | 21.25 | 1.07 | 0.96 | 21.25 | 455.1352 | 1.131% | 63.9035 | 2.3226 | 13.0672 | 689.0046 | 768.2978 | 1.6881
2020-03-20 16:00 | 39773.7386 | 254 | 217 | 1204 | 2868 | 12.15 | 5 | 0.97 | 18.79 | 474.6386 | 1.193% | 36.8279 | 12.9478 | 13.9369 | 643.0912 | 706.8038 | 1.4891
2020-03-20 17:00 | 39556.9834 | 315 | 233 | 1204 | 2868 | 18.44 | 1.18 | 0.96 | 19.16 | 485.4266 | 1.227% | 71.2807 | 3.3739 | 14.184 | 674.3341 | 763.1727 | 1.5722
2020-03-20 18:00 | 39367.8304 | 412 | 295 | 1615 | 2908 | 21.41 | 6 | 4.99 | 21.41 | 497.8192 | 1.265% | 111.5434 | 22.3822 | 101.9068 | 787.3018 | 1023.1343 | 2.0552
2020-03-20 19:00 | 39758.2252 | 354 | 324 | 1615 | 2908 | 25.83 | 6 | 5 | 25.92 | 508.2334 | 1.278% | 116.8864 | 24.8503 | 103.2235 | 963.5309 | 1208.4911 | 2.3778
2020-03-20 20:00 | 40219.2255 | 227 | 356 | 1615 | 2908 | 14 | 6 | 2.45 | 17.59 | 488.2827 | 1.214% | 38.5826 | 25.9322 | 48.037 | 621.009 | 733.5608 | 1.5023
2020-03-20 21:00 | 39335.9013 | 161 | 405 | 1615 | 2908 | 8.32 | 6.43 | 1.99 | 14.34 | 447.1104 | 1.137% | 15.2256 | 29.6 | 36.5301 | 473.9901 | 555.3458 | 1.2421
2020-03-20 22:00 | 37786.0429 | 194 | 429 | 1222 | 3086 | 5.49 | 6 | 0.89 | 8.83 | 410.14 | 1.085% | 11.5605 | 27.9389 | 11.8049 | 295.7722 | 347.0765 | 0.84624
2020-03-20 23:00 | 36022.9801 | 193 | 395 | 1222 | 3086 | 5 | 7.73 | 0.74 | 10.24 | 377.9187 | 1.049% | 10.1239 | 32.0328 | 9.4868 | 331.5238 | 383.1673 | 1.0139
2020-03-21 | 34484.9186 | 189 | 323 | 1222 | 3086 | 4 | 3.5 | 0.74 | 7.42 | 371.2947 | 1.077% | 8.1398 | 12.1719 | 9.7363 | 246.5411 | 276.5891 | 0.74493
2020-03-21 01:00 | 33483.3001 | 165 | 257 | 1222 | 3086 | 2.29 | 3.01 | 0.74 | 5.16 | 368.0434 | 1.099% | 4.1533 | 8.503 | 9.9397 | 175.0316 | 197.6275 | 0.53697
2020-03-21 02:00 | 32837.9301 | 241 | 270 | 1221 | 3086 | 3.63 | 3.46 | 0.74 | 4.41 | 371.3455 | 1.131% | 9.893 | 10.5643 | 10.2176 | 153.8994 | 184.5743 | 0.49704
2020-03-21 03:00 | 32573.3709 | 239 | 166 | 1221 | 3086 | 4 | 0.23 | 0.74 | 5.72 | 376.6845 | 1.156% | 11.0554 | 0.44152 | 10.4487 | 204.1301 | 226.0757 | 0.60017
2020-03-21 04:00 | 32753.5897 | 313 | 226 | 1221 | 3086 | 6.62 | 2 | 0.74 | 6.95 | 389.1461 | 1.188% | 24.6182 | 5.3702 | 10.735 | 254.8206 | 295.544 | 0.75947
2020-03-21 05:00 | 33359.2037 | 480 | 323 | 1221 | 3086 | 8.84 | 4.61 | 0.74 | 9.11 | 418.2526 | 1.254% | 53.2006 | 18.6692 | 11.3284 | 352.4823 | 435.6805 | 1.0417
2020-03-21 06:00 | 34481.0221 | 600 | 275 | 1773 | 2959 | 14.6 | 3.5 | 2.15 | 14.46 | 465.2365 | 1.349% | 118.1946 | 12.9866 | 51.4329 | 577.3071 | 759.9212 | 1.6334
2020-03-21 07:00 | 35705.7174 | 377 | 359 | 1773 | 2959 | 14.67 | 5 | 5 | 14.85 | 521.7748 | 1.461% | 80.8196 | 26.2307 | 129.546 | 642.1208 | 878.7171 | 1.6841
2020-03-21 08:00 | 36887.4225 | 323 | 298 | 1773 | 2959 | 20.87 | 3.01 | 12.15 | 21.74 | 563.2049 | 1.527% | 102.9232 | 13.6953 | 328.907 | 982.1835 | 1427.7089 | 2.535
2020-03-21 09:00 | 38177.8681 | 334 | 318 | 1773 | 2959 | 31.83 | 5 | 12.15 | 33.95 | 585.394 | 1.533% | 163.0121 | 24.38 | 330.3099 | 1540.357 | 2058.059 | 3.5157
2020-03-21 10:00 | 39012.0644 | 305 | 348 | 1734 | 2908 | 26.06 | 6 | 9.99 | 27.33 | 603.418 | 1.547% | 122.9401 | 32.2961 | 267.9377 | 1229.2871 | 1652.4611 | 2.7385
2020-03-21 11:00 | 39166.8863 | 317 | 254 | 1734 | 2908 | 24.94 | 1.6 | 9.99 | 26.67 | 582.62 | 1.488% | 117.604 | 6.0453 | 257.6801 | 1153.6757 | 1535.0051 | 2.6347
2020-03-21 12:00 | 38761.8655 | 305 | 264 | 1734 | 2908 | 22.4 | 2.61 | 12.28 | 23 | 570.9084 | 1.473% | 100.6259 | 10.1486 | 313.624 | 985.1084 | 1409.5069 | 2.4689
2020-03-21 13:00 | 38268.2959 | 311 | 272 | 1734 | 2908 | 16.5 | 2.32 | 9.99 | 17 | 574.5847 | 1.501% | 77.0476 | 9.4748 | 260.0935 | 742.2638 | 1088.8798 | 1.8951
2020-03-21 14:00 | 37669.1875 | 269 | 224 | 1204 | 2868 | 15.98 | 0.68 | 0.99 | 16.18 | 575.4293 | 1.528% | 65.6651 | 2.3268 | 18.2082 | 708.8647 | 795.0649 | 1.3817
2020-03-21 15:00 | 37192.6295 | 266 | 192 | 1204 | 2868 | 14 | 0.63 | 1.12 | 14.15 | 590.5907 | 1.588% | 59.1343 | 1.9208 | 21.4128 | 644.4145 | 726.8823 | 1.2308
2020-03-21 16:00 | 37095.3483 | 254 | 217 | 1204 | 2868 | 15.1 | 0.51 | 1.04 | 17 | 610.1408 | 1.645% | 63.0843 | 1.8203 | 20.5954 | 801.9342 | 887.4342 | 1.4545
2020-03-21 17:00 | 37424.0403 | 315 | 233 | 1204 | 2868 | 18.11 | 0.94 | 0.96 | 18.45 | 604.811 | 1.616% | 92.193 | 3.5396 | 18.6796 | 855.1543 | 969.5665 | 1.6031
2020-03-21 18:00 | 37794.8457 | 412 | 295 | 1615 | 2908 | 22.29 | 5 | 9.99 | 22.77 | 600.4666 | 1.589% | 145.9028 | 23.4341 | 256.327 | 1051.9951 | 1477.6589 | 2.4609
2020-03-21 19:00 | 38411.5576 | 354 | 324 | 1615 | 2908 | 24.2 | 5.5 | 9.99 | 24.2 | 583.9331 | 1.52% | 130.2326 | 27.09 | 245.267 | 1069.8206 | 1472.4103 | 2.5215
2020-03-21 20:00 | 38505.9827 | 227 | 356 | 1615 | 2908 | 16.63 | 6 | 5.28 | 21.25 | 549.3854 | 1.427% | 53.8601 | 30.4755 | 121.6621 | 881.6622 | 1087.6599 | 1.9798
2020-03-21 21:00 | 37550.1578 | 161 | 405 | 1615 | 2908 | 10.94 | 10 | 4.33 | 15.52 | 506.3109 | 1.348% | 23.7492 | 54.6085 | 94.2901 | 608.5435 | 781.1912 | 1.5429
2020-03-21 22:00 | 36200.3252 | 194 | 429 | 1222 | 3086 | 8 | 6 | 0.89 | 10.45 | 459.9842 | 1.271% | 19.7207 | 32.7069 | 13.8195 | 409.7724 | 476.0194 | 1.0349
2020-03-21 23:00 | 34597.0901 | 193 | 395 | 1222 | 3086 | 7.17 | 5 | 0.75 | 7.6 | 425.9075 | 1.231% | 17.0354 | 24.3132 | 11.2826 | 288.7256 | 341.3568 | 0.80148
2020-03-22 | 33220.8768 | 189 | 323 | 1222 | 3086 | 4.01 | 3 | 0.75 | 7.2 | 400.7518 | 1.206% | 9.1426 | 11.6893 | 11.056 | 268.0358 | 299.9237 | 0.7484
2020-03-22 01:00 | 32140.7306 | 165 | 257 | 1222 | 3086 | 3.82 | 2.9 | 0.75 | 5.17 | 376.4977 | 1.171% | 7.3834 | 8.7305 | 10.7359 | 186.893 | 213.7427 | 0.56771
2020-03-22 02:00 | 31475.7711 | 241 | 270 | 1221 | 3086 | 4 | 2 | 0.75 | 4.81 | 376.256 | 1.195% | 11.5235 | 6.4551 | 10.9467 | 177.4386 | 206.3639 | 0.54847
2020-03-22 03:00 | 31059.4044 | 239 | 166 | 1221 | 3086 | 4.43 | 0.35 | 0.75 | 5 | 374.3115 | 1.205% | 12.7597 | 0.70019 | 11.0361 | 185.9542 | 210.4503 | 0.56223
2020-03-22 04:00 | 30912.7168 | 313 | 226 | 1221 | 3086 | 4.66 | 1.92 | 0.75 | 5 | 382.5559 | 1.238% | 18.0504 | 5.3699 | 11.3327 | 190.9518 | 225.7048 | 0.58999
2020-03-22 05:00 | 31227.1689 | 480 | 323 | 1221 | 3086 | 6 | 3.5 | 0.75 | 5.97 | 400.8955 | 1.284% | 36.9735 | 14.5134 | 11.7564 | 236.5205 | 299.7639 | 0.74774
2020-03-22 06:00 | 31722.413 | 600 | 275 | 1773 | 2959 | 10.82 | 4.12 | 7.15 | 10.69 | 429.3876 | 1.354% | 87.8743 | 15.336 | 171.5924 | 428.1598 | 702.9625 | 1.6371
2020-03-22 07:00 | 32493.1253 | 377 | 359 | 1773 | 2959 | 9.85 | 6 | 9.15 | 11.15 | 467.589 | 1.439% | 53.438 | 30.9969 | 233.4547 | 474.7802 | 792.6698 | 1.6952
2020-03-22 08:00 | 33368.8327 | 323 | 298 | 1773 | 2959 | 11.06 | 3.5 | 10.76 | 13.07 | 508.0097 | 1.522% | 54.3862 | 15.8787 | 290.4371 | 588.778 | 949.48 | 1.869
2020-03-22 09:00 | 34693.9375 | 334 | 318 | 1773 | 2959 | 10.4 | 3.5 | 10 | 12.34 | 531.9228 | 1.533% | 53.2568 | 17.0644 | 271.834 | 559.8287 | 901.9838 | 1.6957
2020-03-22 10:00 | 35903.1507 | 305 | 348 | 1734 | 2908 | 9.45 | 6 | 9.15 | 11.51 | 539.7121 | 1.503% | 43.3273 | 31.3877 | 238.5062 | 503.1521 | 816.3733 | 1.5126
2020-03-22 11:00 | 36643.0322 | 317 | 254 | 1734 | 2908 | 12.71 | 0.66 | 8.13 | 13.61 | 538.5762 | 1.47% | 59.2189 | 2.464 | 207.2027 | 581.7123 | 850.5979 | 1.5793
2020-03-22 12:00 | 37054.6272 | 305 | 264 | 1734 | 2908 | 13.32 | 3.5 | 10.43 | 14.56 | 527.1269 | 1.423% | 57.7932 | 13.1445 | 257.28 | 602.3217 | 930.5394 | 1.7653
2020-03-22 13:00 | 37092.0062 | 311 | 272 | 1734 | 2908 | 11.64 | 3.5 | 10.81 | 13.29 | 507.3722 | 1.368% | 49.5176 | 13.0222 | 256.4018 | 528.647 | 847.5886 | 1.6705
2020-03-22 14:00 | 37117.6631 | 269 | 224 | 1204 | 2868 | 10.36 | 1.25 | 1.19 | 14.1 | 483.7215 | 1.303% | 36.3184 | 3.649 | 18.6719 | 527.003 | 585.6423 | 1.2107
2020-03-22 15:00 | 37307.0628 | 266 | 192 | 1204 | 2868 | 11.07 | 1.56 | 1.59 | 15.82 | 482.1593 | 1.292% | 38.0565 | 3.871 | 24.7413 | 586.388 | 653.0569 | 1.3544
2020-03-22 16:00 | 37541.3196 | 254 | 217 | 1204 | 2868 | 14 | 1.65 | 1.58 | 18.05 | 487.285 | 1.298% | 46.1568 | 4.6475 | 24.692 | 671.939 | 747.4352 | 1.5339
2020-03-22 17:00 | 37790.2601 | 315 | 233 | 1204 | 2868 | 12.44 | 1.82 | 4.14 | 17.01 | 496.5632 | 1.314% | 51.4903 | 5.5721 | 65.497 | 641.0296 | 763.5891 | 1.5377
2020-03-22 18:00 | 37923.6038 | 412 | 295 | 1615 | 2908 | 23 | 6 | 14.5 | 23 | 498.6768 | 1.315% | 124.6048 | 23.2746 | 307.9286 | 879.4918 | 1335.2999 | 2.6777
2020-03-22 19:00 | 38410.0501 | 354 | 324 | 1615 | 2908 | 33.14 | 6 | 24.45 | 34.98 | 485.1041 | 1.263% | 148.1651 | 24.552 | 498.7024 | 1284.7076 | 1956.127 | 4.0324
2020-03-22 20:00 | 38780.9567 | 227 | 356 | 1615 | 2908 | 15.47 | 7.63 | 9.38 | 19.82 | 435.7569 | 1.124% | 39.4586 | 30.5211 | 170.2163 | 647.6254 | 887.8214 | 2.0374
2020-03-22 21:00 | 37906.7653 | 161 | 405 | 1615 | 2908 | 6.73 | 10 | 6.43 | 11.39 | 381.0162 | 1.005% | 10.891 | 40.7082 | 104.3783 | 332.9238 | 488.9012 | 1.2832
2020-03-22 22:00 | 36318.458 | 194 | 429 | 1222 | 3086 | 6 | 6 | 1.02 | 8.2 | 334.5318 | 0.9211% | 10.7217 | 23.7093 | 11.481 | 233.0879 | 278.9999 | 0.834
2020-03-22 23:00 | 34354.4883 | 193 | 395 | 1222 | 3086 | 5.18 | 12 | 0.82 | 7.16 | 301.7834 | 0.8784% | 8.7821 | 41.638 | 8.8023 | 194.0979 | 253.3204 | 0.83941
2020-03-23 | 32714.018 | 189 | 323 | 1222 | 3086 | 3.21 | 6 | 0.75 | 3.51 | 276.3724 | 0.8448% | 5.1254 | 16.3725 | 7.7427 | 91.509 | 120.7496 | 0.43691
2020-03-23 01:00 | 31600.7275 | 165 | 257 | 1222 | 3086 | 1 | 4.83 | 0.75 | 3.51 | 262.735 | 0.8314% | 1.3718 | 10.3205 | 7.62 | 90.0583 | 109.3707 | 0.41628
2020-03-23 02:00 | 30924.518 | 241 | 270 | 1221 | 3086 | 3.84 | 4.41 | 0.75 | 3.51 | 260.5518 | 0.8425% | 7.7972 | 10.0321 | 7.7156 | 91.2629 | 116.8078 | 0.44831
2020-03-23 03:00 | 30656.4914 | 239 | 166 | 1221 | 3086 | 3.82 | 3.01 | 0.75 | 3.51 | 278.1938 | 0.9075% | 8.2849 | 4.5342 | 8.31 | 98.2942 | 119.4233 | 0.42928
2020-03-23 04:00 | 30957.8745 | 313 | 226 | 1221 | 3086 | 5.2 | 5.21 | 0.75 | 5 | 296.4551 | 0.9576% | 15.586 | 11.2755 | 8.7693 | 147.7589 | 183.3897 | 0.61861
2020-03-23 05:00 | 32206.5561 | 480 | 323 | 1221 | 3086 | 8.54 | 6 | 0.75 | 8.21 | 332.4876 | 1.032% | 42.3185 | 20.0071 | 9.4538 | 261.5593 | 333.3388 | 1.0026
2020-03-23 06:00 | 34224.0804 | 600 | 275 | 1773 | 2959 | 13.63 | 4 | 4 | 13.76 | 381.0437 | 1.113% | 91.0521 | 12.2472 | 78.9608 | 453.3216 | 635.5818 | 1.668
2020-03-23 07:00 | 35854.8545 | 377 | 359 | 1773 | 2959 | 11.98 | 5 | 4.15 | 13.11 | 403.2488 | 1.125% | 50.7953 | 20.1878 | 82.7527 | 436.2875 | 590.0232 | 1.4632
2020-03-23 08:00 | 36858.6194 | 323 | 298 | 1773 | 2959 | 12.19 | 3.01 | 4.16 | 14.29 | 423.1602 | 1.148% | 45.2035 | 10.2979 | 84.6775 | 485.4482 | 625.6271 | 1.4785
2020-03-23 09:00 | 38002.4459 | 334 | 318 | 1773 | 2959 | 12.64 | 3.5 | 5 | 14.8 | 468.6853 | 1.233% | 52.0671 | 13.7267 | 109.3323 | 540.1028 | 715.2289 | 1.526
2020-03-23 10:00 | 39196.5621 | 305 | 348 | 1734 | 2908 | 11 | 4 | 4 | 12.43 | 495.0922 | 1.263% | 42.377 | 17.5824 | 87.6087 | 456.5661 | 604.1341 | 1.2202
2020-03-23 11:00 | 40412.4251 | 317 | 254 | 1734 | 2908 | 13.2 | 1.83 | 5.1 | 15.38 | 504.7976 | 1.249% | 52.268 | 5.8061 | 110.4642 | 558.6671 | 727.2054 | 1.4406
2020-03-23 12:00 | 41549.7724 | 305 | 264 | 1734 | 2908 | 14.06 | 3.34 | 7.84 | 16.81 | 510.6651 | 1.229% | 52.7051 | 10.8372 | 167.0832 | 600.7996 | 831.4251 | 1.6281
2020-03-23 13:00 | 42401.0495 | 311 | 272 | 1734 | 2908 | 21.54 | 3.5 | 6.15 | 23.39 | 508.0741 | 1.198% | 80.2706 | 11.4074 | 127.7835 | 815.0328 | 1034.4943 | 2.0361
2020-03-23 14:00 | 42827.0481 | 269 | 224 | 1204 | 2868 | 21.72 | 1.69 | 0.99 | 23.82 | 500.7154 | 1.169% | 68.3101 | 4.426 | 13.9359 | 798.7184 | 885.3903 | 1.7683
2020-03-23 15:00 | 43270.7845 | 266 | 192 | 1204 | 2868 | 16.72 | 1.63 | 1.19 | 20.88 | 500.8355 | 1.157% | 51.4776 | 3.6223 | 16.5834 | 693.1224 | 764.8058 | 1.5271
2020-03-23 16:00 | 43565.3265 | 254 | 217 | 1204 | 2868 | 15.02 | 1.74 | 0.99 | 24.2 | 525.4383 | 1.206% | 46.0134 | 4.554 | 14.3761 | 837.0961 | 902.0396 | 1.7167
2020-03-23 17:00 | 43859.8684 | 315 | 233 | 1204 | 2868 | 17 | 1.87 | 0.99 | 21 | 528.2845 | 1.204% | 64.5 | 5.2481 | 14.357 | 725.4358 | 809.5408 | 1.5324
2020-03-23 18:00 | 43443.0029 | 412 | 295 | 1615 | 2908 | 17.43 | 5.21 | 6.15 | 17.43 | 536.4449 | 1.235% | 88.6747 | 18.9786 | 122.6459 | 625.8887 | 856.1879 | 1.596
2020-03-23 19:00 | 42900.6578 | 354 | 324 | 1615 | 2908 | 13.17 | 5.31 | 6.15 | 15.46 | 548.8023 | 1.279% | 59.6405 | 22.0086 | 127.0573 | 575.1166 | 783.8229 | 1.4282
2020-03-23 20:00 | 42947.833 | 227 | 356 | 1615 | 2908 | 6.9 | 7 | 4.17 | 9.88 | 506.5858 | 1.18% | 18.4751 | 29.3941 | 79.4365 | 338.8934 | 466.1991 | 0.92028
2020-03-23 21:00 | 41411.8515 | 161 | 405 | 1615 | 2908 | 3 | 5.61 | 2.15 | 7.64 | 446.0033 | 1.077% | 5.2019 | 24.4698 | 37.3959 | 239.2771 | 306.3448 | 0.68687
2020-03-23 22:00 | 39112.5983 | 194 | 429 | 1222 | 3086 | 2.48 | 12 | 0.89 | 5.25 | 384.7213 | 0.9836% | 4.7324 | 50.637 | 10.6977 | 159.362 | 225.4291 | 0.58595
2020-03-23 23:00 | 36657.2379 | 193 | 395 | 1222 | 3086 | 3.96 | 12 | 0.81 | 9.13 | 342.4252 | 0.9341% | 7.1393 | 44.2776 | 9.2462 | 263.192 | 323.8551 | 0.94577
2020-03-24 | 34532.3076 | 189 | 323 | 1222 | 3086 | 2.6 | 6 | 0.75 | 8.21 | 308.7931 | 0.8942% | 4.3942 | 17.3299 | 8.1955 | 226.5589 | 256.4784 | 0.83058
2020-03-24 01:00 | 33210.0275 | 165 | 257 | 1222 | 3086 | 1 | 5.49 | 0.75 | 8.21 | 289.7484 | 0.8725% | 1.4396 | 12.31 | 7.9962 | 221.0502 | 242.7959 | 0.83795
2020-03-24 02:00 | 32259.7198 | 241 | 270 | 1221 | 3086 | 3.11 | 6 | 0.75 | 8 | 278.7646 | 0.8641% | 6.4767 | 13.9988 | 7.9132 | 213.3354 | 241.7242 | 0.86713
2020-03-24 03:00 | 31842.4282 | 239 | 166 | 1221 | 3086 | 3.11 | 3 | 0.75 | 8 | 277.3614 | 0.871% | 6.4744 | 4.3378 | 7.9766 | 215.0432 | 233.832 | 0.84306
2020-03-24 04:00 | 31977.3974 | 313 | 226 | 1221 | 3086 | 5 | 4 | 0.75 | 8 | 282.7435 | 0.8842% | 13.8377 | 7.9932 | 8.097 | 218.2908 | 248.2187 | 0.87789
2020-03-24 05:00 | 33042.5209 | 480 | 323 | 1221 | 3086 | 8.71 | 6 | 0.75 | 8.31 | 321.7133 | 0.9736% | 40.7057 | 18.869 | 8.9161 | 249.6852 | 318.176 | 0.989
2020-03-24 06:00 | 34721.0764 | 600 | 275 | 1773 | 2959 | 10.2 | 6 | 4.15 | 10 | 371.4971 | 1.07% | 65.4808 | 17.6541 | 78.7262 | 316.5973 | 478.4584 | 1.2879
2020-03-24 07:00 | 35969.3928 | 377 | 359 | 1773 | 2959 | 8.47 | 12 | 4.22 | 9 | 393.2902 | 1.093% | 34.9144 | 47.1038 | 81.809 | 291.184 | 455.0112 | 1.1569
2020-03-24 08:00 | 36809.2177 | 323 | 298 | 1773 | 2959 | 8.27 | 6 | 4.22 | 9.23 | 421.2489 | 1.144% | 30.5696 | 20.4621 | 85.6255 | 312.5567 | 449.2139 | 1.0664
2020-03-24 09:00 | 38532.4235 | 334 | 318 | 1773 | 2959 | 9 | 8.37 | 4.22 | 10 | 444.7721 | 1.154% | 34.6977 | 30.723 | 86.3639 | 341.5515 | 493.3361 | 1.1092
2020-03-24 10:00 | 40310.9645 | 305 | 348 | 1734 | 2908 | 11 | 12 | 5 | 11.37 | 494.9405 | 1.228% | 41.1929 | 51.2732 | 106.4508 | 405.9613 | 604.8782 | 1.2221
2020-03-24 11:00 | 42206.3102 | 317 | 254 | 1734 | 2908 | 14.57 | 6 | 5 | 14.57 | 539.9889 | 1.279% | 59.0917 | 19.4981 | 110.9243 | 542.0775 | 731.5916 | 1.3548
2020-03-24 12:00 | 44141.9088 | 305 | 264 | 1734 | 2908 | 18.6 | 6 | 10.15 | 18.6 | 563.0244 | 1.275% | 72.3584 | 20.2037 | 224.487 | 689.8957 | 1006.9448 | 1.7885
2020-03-24 13:00 | 46144.8763 | 311 | 272 | 1734 | 2908 | 26.94 | 6 | 15.56 | 26.94 | 598.7578 | 1.298% | 108.714 | 21.1762 | 350.0954 | 1016.5288 | 1496.5144 | 2.4994
2020-03-24 14:00 | 47417.5433 | 269 | 224 | 1204 | 2868 | 34 | 5.61 | 9.25 | 43.39 | 643.433 | 1.357% | 124.1068 | 17.052 | 151.1237 | 1688.6245 | 1980.9069 | 3.0787
2020-03-24 15:00 | 48053.5673 | 266 | 192 | 1204 | 2868 | 81.24 | 6.26 | 14.25 | 92.77 | 673.8586 | 1.402% | 303.0363 | 16.8546 | 240.5938 | 3731.0393 | 4291.524 | 6.3686
2020-03-24 16:00 | 48699.2425 | 254 | 217 | 1204 | 2868 | 174.74 | 6.76 | 14.25 | 187.98 | 708.5308 | 1.455% | 645.7473 | 21.3424 | 249.6192 | 7843.815 | 8760.5239 | 12.3644
2020-03-24 17:00 | 49007.0472 | 315 | 233 | 1204 | 2868 | 147.82 | 9.61 | 14.25 | 154.57 | 732.259 | 1.494% | 695.7447 | 33.4569 | 256.3584 | 6623.8508 | 7609.4108 | 10.3917
2020-03-24 18:00 | 48168.0026 | 412 | 295 | 1615 | 2908 | 189.39 | 8.07 | 171.28 | 189.39 | 706.614 | 1.467% | 1144.6636 | 34.9236 | 4057.9135 | 8079.3246 | 13316.8253 | 18.846
2020-03-24 19:00 | 46213.192 | 354 | 324 | 1615 | 2908 | 190.71 | 6 | 175.22 | 194.52 | 672.0855 | 1.454% | 981.8278 | 28.2719 | 4115.426 | 8226.5407 | 13352.0664 | 19.8666
2020-03-24 20:00 | 45173.8122 | 227 | 356 | 1615 | 2908 | 88 | 6 | 84 | 92 | 605.03 | 1.339% | 267.5461 | 28.6083 | 1816.9458 | 3583.2111 | 5696.3114 | 9.4149
2020-03-24 21:00 | 43177.7002 | 161 | 405 | 1615 | 2908 | 22.42 | 8.74 | 22.69 | 26.42 | 523.5596 | 1.213% | 43.7692 | 42.9213 | 444.3382 | 931.6094 | 1462.6381 | 2.7936
2020-03-24 22:00 | 40291.8593 | 194 | 429 | 1222 | 3086 | 8.24 | 3.5 | 2.08 | 9.31 | 444.3047 | 1.103% | 17.6276 | 16.5573 | 28.0284 | 316.8175 | 379.0308 | 0.85309
2020-03-24 23:00 | 37058.4166 | 193 | 395 | 1222 | 3086 | 3.7 | 3.7 | 0.94 | 4.39 | 385.589 | 1.04% | 7.4301 | 15.2068 | 11.9519 | 140.9608 | 175.5496 | 0.45528
2020-03-25 | 34458.7294 | 189 | 323 | 1222 | 3086 | 4 | 6 | 0.75 | 5.14 | 341.9721 | 0.9924% | 7.5026 | 19.2329 | 9.0954 | 157.4166 | 193.2476 | 0.5651
2020-03-25 01:00 | 32820.8362 | 165 | 257 | 1222 | 3086 | 3.09 | 3.5 | 0.75 | 3.3 | 286.3008 | 0.8723% | 4.4475 | 7.8465 | 7.9948 | 88.8347 | 109.1234 | 0.38115
2020-03-25 02:00 | 31878.8597 | 241 | 270 | 1221 | 3086 | 3.07 | 3.5 | 0.75 | 3.22 | 262.402 | 0.8231% | 6.09 | 7.7785 | 7.5377 | 81.793 | 103.1993 | 0.39329
2020-03-25 03:00 | 31367.1408 | 239 | 166 | 1221 | 3086 | 3 | 1.38 | 0.75 | 3 | 259.7345 | 0.828% | 5.9371 | 1.8969 | 7.5828 | 76.6606 | 92.0774 | 0.35451
2020-03-25 04:00 | 31473.4702 | 313 | 226 | 1221 | 3086 | 3.21 | 3 | 0.75 | 3.2 | 272.559 | 0.866% | 8.7009 | 5.8715 | 7.9304 | 85.5188 | 108.0216 | 0.39632
2020-03-25 05:00 | 32468.0428 | 480 | 323 | 1221 | 3086 | 4.4 | 6 | 0.75 | 4.15 | 314.6196 | 0.969% | 20.4656 | 18.7795 | 8.8737 | 124.1006 | 172.2193 | 0.54739
2020-03-25 06:00 | 34121.9143 | 600 | 275 | 1773 | 2959 | 15.4 | 6 | 3.96 | 15 | 348.2915 | 1.021% | 94.3152 | 16.842 | 71.666 | 453.0496 | 635.8728 | 1.8257
2020-03-25 07:00 | 35396.4225 | 377 | 359 | 1773 | 2959 | 9.23 | 12 | 3.99 | 10.46 | 389.8216 | 1.101% | 38.3221 | 47.4441 | 77.9091 | 340.8656 | 504.5409 | 1.2943
2020-03-25 08:00 | 36278.4453 | 323 | 298 | 1773 | 2959 | 9.04 | 6.34 | 4.15 | 12.09 | 416.2877 | 1.147% | 33.5055 | 21.6796 | 84.431 | 410.5029 | 550.1189 | 1.3215
2020-03-25 09:00 | 37523.5026 | 334 | 318 | 1773 | 2959 | 7.87 | 11.6 | 4.43 | 12.01 | 434.2396 | 1.157% | 30.4192 | 42.6885 | 90.8947 | 411.2577 | 575.2601 | 1.3248
2020-03-25 10:00 | 38952.7744 | 305 | 348 | 1734 | 2908 | 8.73 | 12 | 4.15 | 11.37 | 472.5668 | 1.213% | 32.3027 | 50.6623 | 87.3016 | 401.1249 | 571.3915 | 1.2091
2020-03-25 11:00 | 41083.5582 | 317 | 254 | 1734 | 2908 | 14.96 | 6 | 9.15 | 20.07 | 524.6008 | 1.277% | 60.5552 | 19.4601 | 202.5961 | 745.2512 | 1027.8627 | 1.9593
2020-03-25 12:00 | 43643.7145 | 305 | 264 | 1734 | 2908 | 9.81 | 7.2 | 9.99 | 15.99 | 581.1979 | 1.332% | 39.8448 | 25.3127 | 230.6837 | 619.2203 | 915.0615 | 1.5744
2020-03-25 13:00 | 46263.8792 | 311 | 272 | 1734 | 2908 | 33.21 | 11.06 | 18.15 | 33.53 | 622.9153 | 1.346% | 139.0645 | 40.5052 | 423.7529 | 1312.8494 | 1916.172 | 3.0761
2020-03-25 14:00 | 48546.9596 | 269 | 224 | 1204 | 2868 | 46.09 | 6 | 8.99 | 46.52 | 660.3638 | 1.36% | 168.6476 | 18.2819 | 147.2338 | 1814.8472 | 2149.0105 | 3.2543
2020-03-25 15:00 | 50521.2649 | 266 | 192 | 1204 | 2868 | 50 | 6.47 | 9.25 | 77.01 | 717.4365 | 1.42% | 188.8691 | 17.6407 | 158.153 | 3136.4296 | 3501.0923 | 4.88
2020-03-25 16:00 | 52002.2555 | 254 | 217 | 1204 | 2868 | 75 | 8.77 | 9.25 | 129.81 | 763.8292 | 1.469% | 279.8138 | 27.9533 | 163.5846 | 5468.4138 | 5939.7654 | 7.7763
2020-03-25 17:00 | 52536.7763 | 315 | 233 | 1204 | 2868 | 94.98 | 8.68 | 9.25 | 96.98 | 777.1268 | 1.479% | 442.559 | 29.916 | 164.7391 | 4114.2415 | 4751.4557 | 6.1141
2020-03-25 18:00 | 51554.5254 | 412 | 295 | 1615 | 2908 | 81 | 6 | 75 | 79.03 | 749.4078 | 1.454% | 485.1027 | 25.7291 | 1760.6994 | 3340.7025 | 5612.2337 | 7.4889
2020-03-25 19:00 | 49118.4049 | 354 | 324 | 1615 | 2908 | 59.18 | 6.11 | 51.89 | 61.18 | 701.6883 | 1.429% | 299.2804 | 28.2804 | 1197.171 | 2541.5805 | 4066.3123 | 5.795
2020-03-25 20:00 | 48103.1315 | 227 | 356 | 1615 | 2908 | 26.41 | 11 | 30.46 | 30.05 | 623.3547 | 1.296% | 77.6884 | 50.7463 | 637.4767 | 1132.4024 | 1898.3138 | 3.0453
2020-03-25 21:00 | 45855.2405 | 161 | 405 | 1615 | 2908 | 4 | 12 | 9.64 | 11.64 | 525.2334 | 1.145% | 7.3765 | 55.6672 | 178.3253 | 387.7133 | 629.0823 | 1.1977
2020-03-25 22:00 | 42853.554 | 194 | 429 | 1222 | 3086 | 8.9 | 12 | 0.99 | 11.15 | 449.2589 | 1.048% | 18.101 | 53.9695 | 12.6828 | 360.7287 | 445.482 | 0.99159
2020-03-25 23:00 | 39646.0035 | 193 | 395 | 1222 | 3086 | 5 | 10.19 | 0.94 | 7.15 | 380.3523 | 0.9594% | 9.2579 | 38.6152 | 11.0201 | 211.6843 | 270.5775 | 0.71139
2020-03-26 | 36979.9453 | 189 | 323 | 1222 | 3086 | 4 | 9.23 | 0.75 | 5.88 | 339.027 | 0.9168% | 6.9309 | 27.3321 | 8.4023 | 166.3571 | 209.0224 | 0.61654
2020-03-26 01:00 | 35179.095 | 165 | 257 | 1222 | 3086 | 4 | 6 | 0.75 | 4.15 | 313.1367 | 0.8901% | 5.8748 | 13.7257 | 8.158 | 113.997 | 141.7554 | 0.45269
2020-03-26 02:00 | 33916.9876 | 241 | 270 | 1221 | 3086 | 5 | 6 | 0.75 | 4.8 | 297.3439 | 0.8767% | 10.564 | 14.2022 | 8.0282 | 129.861 | 162.6555 | 0.54703
2020-03-26 03:00 | 33174.292 | 239 | 166 | 1221 | 3086 | 5 | 4.71 | 0.75 | 4.8 | 290.4237 | 0.8754% | 10.4616 | 6.8448 | 8.0169 | 129.6784 | 155.0017 | 0.53371
2020-03-26 04:00 | 33021.928 | 313 | 226 | 1221 | 3086 | 5 | 5.61 | 0.75 | 4.91 | 301.6735 | 0.9136% | 14.2971 | 11.5826 | 8.3659 | 138.4242 | 172.6699 | 0.57237
2020-03-26 05:00 | 33822.4498 | 480 | 323 | 1221 | 3086 | 9 | 6 | 0.75 | 8.6 | 316.8897 | 0.9369% | 40.475 | 18.1575 | 8.5799 | 248.6551 | 315.8675 | 0.99677
2020-03-26 06:00 | 35283.8756 | 600 | 275 | 1773 | 2959 | 15.6 | 6 | 2.15 | 15 | 347.8516 | 0.9859% | 92.277 | 16.2668 | 37.5807 | 437.5764 | 583.7009 | 1.678
2020-03-26 07:00 | 36244.8623 | 377 | 359 | 1773 | 2959 | 8 | 12.61 | 3 | 10 | 374.6953 | 1.034% | 31.1791 | 46.7995 | 54.9872 | 305.8981 | 438.8639 | 1.1713
2020-03-26 08:00 | 37181.1627 | 323 | 298 | 1773 | 2959 | 7 | 6 | 3 | 10 | 420.1248 | 1.13% | 25.5479 | 20.2033 | 60.1015 | 334.3492 | 440.202 | 1.0478
2020-03-26 09:00 | 38837.8063 | 334 | 318 | 1773 | 2959 | 9 | 9.01 | 3.11 | 10 | 459.5808 | 1.183% | 35.571 | 33.9046 | 65.2494 | 350.1484 | 484.8735 | 1.055
2020-03-26 10:00 | 40910.5113 | 305 | 348 | 1734 | 2908 | 7.75 | 12 | 2.87 | 8.31 | 499.7459 | 1.222% | 28.8746 | 51.0123 | 60.7918 | 295.1955 | 435.8742 | 0.87219
2020-03-26 11:00 | 43302.8694 | 317 | 254 | 1734 | 2908 | 11 | 4.53 | 4 | 12 | 540.1398 | 1.247% | 43.4952 | 14.3523 | 86.5164 | 435.2764 | 579.6404 | 1.0731
2020-03-26 12:00 | 45894.011 | 305 | 264 | 1734 | 2908 | 14.68 | 3.81 | 6 | 15.31 | 568.6455 | 1.239% | 55.4768 | 12.4628 | 128.9098 | 551.6393 | 748.4887 | 1.3163
2020-03-26 13:00 | 48523.4941 | 311 | 272 | 1734 | 2908 | 24.17 | 3.89 | 12.15 | 23.78 | 613.9952 | 1.265% | 95.1152 | 13.3885 | 266.5866 | 875.0223 | 1250.1126 | 2.036
2020-03-26 14:00 | 50690.4017 | 269 | 224 | 1204 | 2868 | 34 | 3.51 | 8.97 | 34.69 | 669.5621 | 1.321% | 120.8082 | 10.3853 | 142.654 | 1314.1609 | 1588.0084 | 2.3717
2020-03-26 15:00 | 52187.6119 | 266 | 192 | 1204 | 2868 | 49.34 | 4.92 | 8.97 | 51.29 | 734.0233 | 1.407% | 184.5964 | 13.2864 | 151.9012 | 2068.9703 | 2418.7544 | 3.2952
2020-03-26 16:00 | 52703.0807 | 254 | 217 | 1204 | 2868 | 78.56 | 5.31 | 8.97 | 80.56 | 756.353 | 1.435% | 286.3675 | 16.5365 | 154.9914 | 3315.7911 | 3773.6865 | 4.9893
2020-03-26 17:00 | 52512.6149 | 315 | 233 | 1204 | 2868 | 65.52 | 3.94 | 8.97 | 67.52 | 734.9276 | 1.4% | 288.8453 | 12.8479 | 151.1471 | 2710.1447 | 3162.9851 | 4.3038
2020-03-26 18:00 | 51144.334 | 412 | 295 | 1615 | 2908 | 38.41 | 6 | 34.41 | 39.87 | 703.3326 | 1.375% | 217.623 | 24.3409 | 764.2236 | 1594.4242 | 2600.6116 | 3.6976
2020-03-26 19:00 | 49201.2861 | 354 | 324 | 1615 | 2908 | 22.95 | 6 | 20.25 | 24.77 | 681.8755 | 1.386% | 112.5938 | 26.9417 | 453.2379 | 998.2723 | 1591.0457 | 2.3333
2020-03-26 20:00 | 48568.7978 | 227 | 356 | 1615 | 2908 | 10.56 | 8.25 | 10.26 | 13.42 | 614.4867 | 1.265% | 30.3281 | 37.1586 | 209.6404 | 493.7443 | 770.8714 | 1.2545
2020-03-26 21:00 | 46455.8294 | 161 | 405 | 1615 | 2908 | 5 | 7.37 | 5 | 7.2 | 531.2345 | 1.144% | 9.2054 | 34.1325 | 92.3397 | 239.4269 | 375.1046 | 0.7061
2020-03-26 22:00 | 43415.5442 | 194 | 429 | 1222 | 3086 | 4.37 | 9.07 | 0.99 | 5.28 | 458.0757 | 1.055% | 8.9449 | 41.0541 | 12.7643 | 171.9182 | 234.6816 | 0.51232
2020-03-26 23:00 | 40202.7291 | 193 | 395 | 1222 | 3086 | 4.2 | 14.86 | 0.97 | 7.15 | 400.509 | 0.9962% | 8.0754 | 58.4753 | 11.8086 | 219.8157 | 298.1751 | 0.74449
2020-03-27 | 37509.3437 | 189 | 323 | 1222 | 3086 | 1.5 | 8.57 | 0.92 | 3.11 | 368.8856 | 0.9834% | 2.7881 | 27.223 | 11.0563 | 94.3862 | 135.4536 | 0.3672
2020-03-27 01:00 | 35570.5009 | 165 | 257 | 1222 | 3086 | 2.56 | 6 | 0.92 | 3.11 | 348.2393 | 0.979% | 4.1353 | 15.0964 | 11.0064 | 93.9603 | 124.1984 | 0.35665
2020-03-27 02:00 | 34409.7783 | 241 | 270 | 1221 | 3086 | 3.11 | 6 | 0.92 | 3 | 339.5657 | 0.9868% | 7.3964 | 15.9866 | 11.0852 | 91.3606 | 125.8289 | 0.37056
2020-03-27 03:00 | 33783.1572 | 239 | 166 | 1221 | 3086 | 3 | 4.89 | 0.92 | 3 | 342.1886 | 1.013% | 7.2625 | 8.2221 | 11.3781 | 93.774 | 120.6366 | 0.35254
2020-03-27 04:00 | 33707.5263 | 313 | 226 | 1221 | 3086 | 4 | 5.73 | 0.92 | 3.21 | 360.3277 | 1.069% | 13.3837 | 13.8431 | 12.0081 | 105.8941 | 145.129 | 0.40277
2020-03-27 05:00 | 34489.9078 | 480 | 323 | 1221 | 3086 | 5 | 7.58 | 0.92 | 4 | 387.2947 | 1.123% | 26.9501 | 27.4929 | 12.614 | 138.6135 | 205.6705 | 0.53104
2020-03-27 06:00 | 35939.8352 | 600 | 275 | 1773 | 2959 | 12.31 | 8.02 | 5 | 11.71 | 386.4137 | 1.075% | 79.4119 | 23.7128 | 95.3137 | 372.5446 | 570.9831 | 1.4776
2020-03-27 07:00 | 37073.3805 | 377 | 359 | 1773 | 2959 | 7.32 | 12 | 5 | 8.14 | 406.6835 | 1.097% | 30.2724 | 47.2574 | 97.2463 | 264.2188 | 438.9949 | 1.0795
2020-03-27 08:00 | 38127.1523 | 323 | 298 | 1773 | 2959 | 6.86 | 6 | 5 | 8.62 | 446.9049 | 1.172% | 25.9721 | 20.9579 | 103.9105 | 298.9737 | 449.8143 | 1.0065
2020-03-27 09:00 | 39858.2916 | 334 | 318 | 1773 | 2959 | 7.4 | 6 | 5 | 9 | 481.0637 | 1.207% | 29.8306 | 23.0283 | 106.9948 | 321.4189 | 481.2726 | 1.0004
2020-03-27 10:00 | 42053.5146 | 305 | 348 | 1734 | 2908 | 8 | 6 | 4.27 | 9.27 | 547.7225 | 1.302% | 31.7796 | 27.195 | 96.4351 | 351.1013 | 506.511 | 0.92476
2020-03-27 11:00 | 44431.9228 | 317 | 254 | 1734 | 2908 | 12.99 | 3.74 | 6 | 15 | 621.2572 | 1.398% | 57.5764 | 13.2826 | 145.4711 | 609.9047 | 826.2348 | 1.3299
2020-03-27 12:00 | 46714.7587 | 305 | 264 | 1734 | 2908 | 12.82 | 4.9 | 6.57 | 16.02 | 656.8276 | 1.406% | 54.9775 | 18.1885 | 160.1813 | 655.0195 | 888.3668 | 1.3525
2020-03-27 13:00 | 48621.82 | 311 | 272 | 1734 | 2908 | 18.44 | 3.58 | 11.19 | 21.45 | 686.4415 | 1.412% | 80.9643 | 13.7475 | 273.9375 | 880.6311 | 1249.2804 | 1.8199
2020-03-27 14:00 | 49859.8753 | 269 | 224 | 1204 | 2868 | 25 | 3.51 | 6 | 24.12 | 725.7112 | 1.456% | 97.8825 | 11.4437 | 105.1454 | 1006.8599 | 1221.3316 | 1.6829
2020-03-27 15:00 | 50698.0625 | 266 | 192 | 1204 | 2868 | 32.03 | 4.12 | 6 | 31.43 | 751.5541 | 1.482% | 126.3012 | 11.7265 | 107.0894 | 1336.2644 | 1581.3815 | 2.1041
2020-03-27 16:00 | 51189.6367 | 254 | 217 | 1204 | 2868 | 43.74 | 4.36 | 6 | 50.56 | 762.8646 | 1.49% | 165.5686 | 14.0998 | 107.6572 | 2160.9843 | 2448.3099 | 3.2094
2020-03-27 17:00 | 50785.6826 | 315 | 233 | 1204 | 2868 | 43.62 | 5 | 6 | 43.22 | 759.4963 | 1.495% | 205.4852 | 17.4225 | 108.0344 | 1853.7376 | 2184.6797 | 2.8765
2020-03-27 18:00 | 49444.484 | 412 | 295 | 1615 | 2908 | 25.7 | 6 | 19.25 | 25.09 | 713.7261 | 1.443% | 152.8425 | 25.5498 | 448.7629 | 1053.195 | 1680.3501 | 2.3543
2020-03-27 19:00 | 48091.6246 | 354 | 324 | 1615 | 2908 | 16 | 6 | 12.48 | 18.91 | 672.9355 | 1.399% | 79.2551 | 27.202 | 282.0273 | 769.4669 | 1157.9512 | 1.7207
2020-03-27 20:00 | 47769.1406 | 227 | 356 | 1615 | 2908 | 7.78 | 8.44 | 6.98 | 10.78 | 615.2569 | 1.288% | 22.7465 | 38.6992 | 145.1901 | 403.759 | 610.3947 | 0.9921
2020-03-27 21:00 | 46096.1286 | 161 | 405 | 1615 | 2908 | 4.3 | 8.42 | 4 | 9.11 | 542.5307 | 1.177% | 8.1481 | 40.1353 | 76.0313 | 311.7975 | 436.1122 | 0.80385
2020-03-27 22:00 | 43898.7239 | 194 | 429 | 1222 | 3086 | 4 | 8.61 | 0.97 | 5.23 | 476.7455 | 1.086% | 8.4275 | 40.1139 | 12.8729 | 175.28 | 236.6943 | 0.49648
2020-03-27 23:00 | 41400.6656 | 193 | 395 | 1222 | 3086 | 3.55 | 12 | 0.96 | 4.25 | 419.2699 | 1.013% | 6.9386 | 48.0026 | 11.8803 | 132.8224 | 199.6439 | 0.47617
2020-03-28 | 39118.6712 | 189 | 323 | 1222 | 3086 | 5 | 6 | 0.94 | 8.25 | 373.9653 | 0.956% | 9.034 | 18.5268 | 10.9811 | 243.3868 | 281.9288 | 0.75389
2020-03-28 01:00 | 37462.7822 | 165 | 257 | 1222 | 3086 | 1.64 | 6 | 0.92 | 5 | 358.8832 | 0.958% | 2.5923 | 14.7719 | 10.7699 | 147.8152 | 175.9493 | 0.49027
2020-03-28 02:00 | 36160.6738 | 241 | 270 | 1221 | 3086 | 3.28 | 6 | 0.92 | 5 | 357.3189 | 0.9881% | 7.8111 | 16.0079 | 11.1 | 152.4703 | 187.3893 | 0.52443
2020-03-28 03:00 | 35407.888 | 239 | 166 | 1221 | 3086 | 2.18 | 4.71 | 0.91 | 5 | 325.0288 | 0.918% | 4.7827 | 7.1771 | 10.1995 | 141.6406 | 163.8 | 0.50396
2020-03-28 04:00 | 34888.9336 | 313 | 226 | 1221 | 3086 | 5 | 4.57 | 0.91 | 5 | 322.2937 | 0.9238% | 14.457 | 9.5409 | 10.2641 | 142.5378 | 176.7998 | 0.54857
2020-03-28 05:00 | 34870.9811 | 480 | 323 | 1221 | 3086 | 7.35 | 6 | 0.91 | 6.75 | 332.6908 | 0.9541% | 33.6593 | 18.4897 | 10.6007 | 198.7359 | 261.4856 | 0.78597
2020-03-28 06:00 | 35307.4247 | 600 | 275 | 1773 | 2959 | 9.76 | 6 | 4.15 | 9.67 | 341.6938 | 0.9678% | 56.6725 | 15.9682 | 71.2078 | 276.9124 | 420.7609 | 1.2314
2020-03-28 07:00 | 35660.0166 | 377 | 359 | 1773 | 2959 | 8.83 | 12 | 5 | 9.11 | 370.1112 | 1.038% | 34.5504 | 44.7122 | 92.0088 | 279.7783 | 451.0497 | 1.2187
2020-03-28 08:00 | 36294.2125 | 323 | 298 | 1773 | 2959 | 8.64 | 6 | 4.15 | 9.54 | 395.0652 | 1.089% | 30.3772 | 19.4625 | 80.0918 | 307.2733 | 437.2048 | 1.1067
2020-03-28 09:00 | 37541.8581 | 334 | 318 | 1773 | 2959 | 8.67 | 6 | 5 | 8.95 | 407.0026 | 1.084% | 31.394 | 20.6852 | 96.1081 | 287.1107 | 435.2981 | 1.0695
2020-03-28 10:00 | 38962.4821 | 305 | 348 | 1734 | 2908 | 9.55 | 12 | 4.15 | 9.75 | 441.4282 | 1.133% | 33.0002 | 47.3123 | 81.5287 | 321.2273 | 483.0686 | 1.0943
2020-03-28 11:00 | 40338.8974 | 317 | 254 | 1734 | 2908 | 10 | 6 | 5.35 | 9.63 | 448.3443 | 1.111% | 35.2328 | 16.9384 | 103.1076 | 311.2493 | 466.528 | 1.0406
2020-03-28 12:00 | 41019.4791 | 305 | 264 | 1734 | 2908 | 9.4 | 4.01 | 6.15 | 9.38 | 454.6434 | 1.108% | 31.7767 | 11.7335 | 118.1966 | 302.3277 | 464.0345 | 1.0207
2020-03-28 13:00 | 41180.2207 | 311 | 272 | 1734 | 2908 | 10.12 | 4.01 | 8.41 | 9.75 | 481.0052 | 1.168% | 36.7622 | 12.7401 | 170.3359 | 331.177 | 551.0153 | 1.1455
2020-03-28 14:00 | 41444.5416 | 269 | 224 | 1204 | 2868 | 9.08 | 3.5 | 1 | 9.11 | 497.7589 | 1.201% | 29.3353 | 9.416 | 14.4603 | 313.7973 | 367.0089 | 0.73732
2020-03-28 15:00 | 41553.9902 | 266 | 192 | 1204 | 2868 | 10.28 | 2.06 | 1.01 | 10.17 | 502.0573 | 1.208% | 33.0381 | 4.7787 | 14.6923 | 352.4039 | 404.9129 | 0.80651
2020-03-28 16:00 | 41166.5 | 254 | 217 | 1204 | 2868 | 20.31 | 5 | 3.39 | 20.54 | 510.2218 | 1.239% | 63.938 | 13.4476 | 50.5873 | 730.1207 | 858.0935 | 1.6818
2020-03-28 17:00 | 40623.7942 | 315 | 233 | 1204 | 2868 | 18.35 | 4.66 | 4.25 | 18.66 | 514.6104 | 1.267% | 73.2225 | 13.7543 | 64.8207 | 677.9362 | 829.7337 | 1.6124
2020-03-28 18:00 | 39862.0237 | 412 | 295 | 1615 | 2908 | 23.77 | 6 | 13.33 | 24.16 | 529.8629 | 1.329% | 130.1759 | 23.5276 | 286.1587 | 933.8896 | 1373.7518 | 2.5927
2020-03-28 19:00 | 38957.1907 | 354 | 324 | 1615 | 2908 | 27.52 | 9.61 | 18.75 | 28.68 | 534.4631 | 1.372% | 133.6539 | 42.7168 | 415.4357 | 1144.2044 | 1736.0109 | 3.2481
2020-03-28 20:00 | 38940.6383 | 227 | 356 | 1615 | 2908 | 23.9 | 9.13 | 9.17 | 29.76 | 497.7177 | 1.278% | 69.3432 | 41.5433 | 189.2875 | 1106.1331 | 1406.3071 | 2.8255
2020-03-28 21:00 | 37544.1874 | 161 | 405 | 1615 | 2908 | 6.44 | 18.61 | 5.58 | 12.35 | 440.529 | 1.173% | 12.1659 | 88.4368 | 105.7398 | 421.3987 | 627.7412 | 1.425
2020-03-28 22:00 | 35699.0761 | 194 | 429 | 1222 | 3086 | 5 | 12 | 1.16 | 9.72 | 384.0445 | 1.076% | 10.4351 | 55.3813 | 15.2494 | 322.6909 | 403.7568 | 1.0513
2020-03-28 23:00 | 33654.638 | 193 | 395 | 1222 | 3086 | 5 | 6 | 0.99 | 7.3 | 339.667 | 1.009% | 9.7395 | 23.9198 | 12.21 | 227.3669 | 273.2361 | 0.80442
2020-03-29 | 31862.1567 | 189 | 323 | 1222 | 3086 | 2.82 | 6 | 0.93 | 7.86 | 309.9398 | 0.9728% | 5.1846 | 18.8519 | 11.0549 | 235.9504 | 271.0418 | 0.8745
2020-03-29 01:00 | 30453.3418 | 165 | 257 | 1222 | 3086 | 1 | 5.61 | 0.91 | 4.63 | 284.6714 | 0.9348% | 1.5424 | 13.4774 | 10.3949 | 133.5629 | 158.9776 | 0.55846
2020-03-29 02:00 | 29533.6015 | 241 | 270 | 1221 | 3086 | 3.17 | 6 | 0.91 | 4.01 | 259.4379 | 0.8784% | 6.7111 | 14.2309 | 9.7605 | 108.707 | 139.4095 | 0.53735
2020-03-29 03:00 | 29052.0104 | 239 | 166 | 1221 | 3086 | 3.01 | 0.45 | 0.9 | 3.75 | 279.9133 | 0.9635% | 6.9313 | 0.71973 | 10.5878 | 111.4999 | 129.7387 | 0.4635
2020-03-29 04:00 | 28789.7566 | 313 | 226 | 1221 | 3086 | 4 | 1.82 | 0.9 | 4.43 | 308.8528 | 1.073% | 13.4313 | 4.4126 | 11.7889 | 146.6605 | 176.2932 | 0.5708
2020-03-29 05:00 | 28935.9684 | 480 | 323 | 1221 | 3086 | 6 | 6 | 0.9 | 6.07 | 329.4654 | 1.139% | 32.7917 | 22.0661 | 12.5121 | 213.283 | 280.653 | 0.85184
2020-03-29 06:00 | 29500.9909 | 600 | 275 | 1773 | 2959 | 10.13 | 6 | 4.34 | 10 | 366.0114 | 1.241% | 75.4082 | 20.4711 | 95.4677 | 367.1158 | 558.4628 | 1.5258
2020-03-29 07:00 | 30132.6837 | 377 | 359 | 1773 | 2959 | 8.75 | 12 | 4.15 | 9.31 | 403.2457 | 1.338% | 44.145 | 57.6511 | 98.4666 | 368.6605 | 568.9231 | 1.4109
2020-03-29 08:00 | 31159.4707 | 323 | 298 | 1773 | 2959 | 9 | 6 | 4.15 | 10.58 | 422.98 | 1.357% | 39.4616 | 24.2715 | 99.8818 | 424.972 | 588.587 | 1.3915
2020-03-29 09:00 | 32655.0137 | 334 | 318 | 1773 | 2959 | 9.08 | 6.11 | 4.19 | 10.62 | 443.3085 | 1.358% | 41.1707 | 26.3769 | 100.8507 | 426.6047 | 595.0031 | 1.3422
2020-03-29 10:00 | 33889.0693 | 305 | 348 | 1734 | 2908 | 10.85 | 12 | 4.23 | 11.98 | 458.9951 | 1.354% | 44.8206 | 56.5599 | 99.3431 | 471.8452 | 672.5689 | 1.4653
2020-03-29 11:00 | 34838.5592 | 317 | 254 | 1734 | 2908 | 11.09 | 5.21 | 5.26 | 12.58 | 472.9187 | 1.357% | 47.7218 | 17.9638 | 123.8115 | 496.5938 | 686.091 | 1.4508
2020-03-29 12:00 | 35828.3216 | 305 | 264 | 1734 | 2908 | 15.09 | 5.61 | 6.15 | 17.4 | 478.8991 | 1.337% | 61.5186 | 19.7963 | 142.5416 | 676.3339 | 900.1905 | 1.8797
2020-03-29 13:00 | 36388.236 | 311 | 272 | 1734 | 2908 | 13.48 | 6 | 7.34 | 14.75 | 486.2688 | 1.336% | 56.0229 | 21.809 | 170.0829 | 573.1943 | 821.109 | 1.6886
2020-03-29 14:00 | 36924.8707 | 269 | 224 | 1204 | 2868 | 16.2 | 3.07 | 1.01 | 17.51 | 492.0777 | 1.333% | 58.074 | 9.1643 | 16.2055 | 669.2371 | 752.6809 | 1.5296
2020-03-29 15:00 | 37368.5423 | 266 | 192 | 1204 | 2868 | 14.13 | 3.5 | 1.01 | 14.13 | 505.6415 | 1.353% | 50.8581 | 9.093 | 16.4545 | 548.35 | 624.7556 | 1.2356
2020-03-29 16:00 | 37735.6031 | 254 | 217 | 1204 | 2868 | 15.99 | 4.78 | 2.6 | 19.22 | 518.8787 | 1.375% | 55.8466 | 14.2627 | 43.0442 | 757.9614 | 871.1149 | 1.6788
2020-03-29 17:00 | 38085.1015 | 315 | 233 | 1204 | 2868 | 16.67 | 5.67 | 2.96 | 17.67 | 530.6853 | 1.393% | 73.1692 | 18.4086 | 49.6592 | 706.1511 | 847.3881 | 1.5968
2020-03-29 18:00 | 38183.4173 | 412 | 295 | 1615 | 2908 | 16.2 | 6 | 5.83 | 15.4 | 529.3768 | 1.386% | 92.5342 | 24.5394 | 130.5363 | 620.8765 | 868.4864 | 1.6406
2020-03-29 19:00 | 38447.8085 | 354 | 324 | 1615 | 2908 | 11.18 | 10.35 | 5 | 10.98 | 515.411 | 1.341% | 53.0551 | 44.9539 | 108.2492 | 428.0346 | 634.2928 | 1.2307
2020-03-29 20:00 | 39055.8753 | 227 | 356 | 1615 | 2908 | 6.2 | 12 | 5 | 7.13 | 482.7796 | 1.236% | 17.3972 | 52.8073 | 99.8171 | 256.2987 | 426.3204 | 0.88305
2020-03-29 21:00 | 38061.1481 | 161 | 405 | 1615 | 2908 | 3.33 | 17.76 | 3.03 | 6.75 | 419.4126 | 1.102% | 5.9079 | 79.2606 | 53.9231 | 216.3006 | 355.3922 | 0.84736
2020-03-29 22:00 | 36416.2128 | 194 | 429 | 1222 | 3086 | 4 | 15.02 | 0.96 | 4.99 | 340.9667 | 0.9363% | 7.2657 | 60.3315 | 10.984 | 144.1829 | 222.7641 | 0.65333
2020-03-29 23:00 | 34406.3541 | 193 | 395 | 1222 | 3086 | 4 | 15.99 | 0.96 | 9.11 | 313.7498 | 0.9119% | 7.0398 | 57.5957 | 10.6976 | 256.3652 | 331.6984 | 1.0572
2020-03-30 | 32615.3201 | 189 | 323 | 1222 | 3086 | 1 | 8.02 | 0.97 | 4.01 | 280.06 | 0.8587% | 1.6229 | 22.2437 | 10.1782 | 106.26 | 140.3048 | 0.50098
2020-03-30 01:00 | 31338.0123 | 165 | 257 | 1222 | 3086 | 1 | 6 | 0.96 | 4.01 | 266.8073 | 0.8514% | 1.4048 | 13.1284 | 9.9878 | 105.3578 | 129.8787 | 0.48679
2020-03-30 02:00 | 30552.7197 | 241 | 270 | 1221 | 3086 | 1 | 6 | 0.96 | 4.01 | 261.0806 | 0.8545% | 2.0594 | 13.8433 | 10.0164 | 105.7462 | 131.6653 | 0.50431
2020-03-30 03:00 | 30098.7034 | 239 | 166 | 1221 | 3086 | 1 | 4.37 | 0.96 | 4.01 | 258.2489 | 0.858% | 2.0506 | 6.2242 | 10.0572 | 106.1771 | 124.5091 | 0.48213
2020-03-30 04:00 | 30353.2337 | 313 | 226 | 1221 | 3086 | 4.11 | 5.61 | 0.97 | 4.01 | 280.9244 | 0.9255% | 11.9061 | 11.7343 | 10.9615 | 114.5314 | 149.1334 | 0.53087
2020-03-30 05:00 | 31359.6312 | 480 | 323 | 1221 | 3086 | 5.6 | 6 | 0.96 | 5 | 338.4169 | 1.079% | 29.0075 | 20.9139 | 12.6493 | 166.5126 | 229.0833 | 0.67693
2020-03-30 06:00 | 33130.0388 | 600 | 275 | 1773 | 2959 | 10.95 | 6 | 3 | 9.75 | 359.1564 | 1.084% | 71.2241 | 17.8873 | 57.6623 | 312.7601 | 459.5338 | 1.2795
2020-03-30 07:00 | 34724.7545 | 377 | 359 | 1773 | 2959 | 6 | 12 | 3.23 | 6.75 | 375.7004 | 1.082% | 24.4734 | 46.6099 | 61.9603 | 216.0982 | 349.1419 | 0.92931
2020-03-30 08:00 | 35787.5628 | 323 | 298 | 1773 | 2959 | 6 | 6 | 3.62 | 7.78 | 416.8842 | 1.165% | 22.5755 | 20.8282 | 74.7654 | 268.1686 | 386.3376 | 0.92673
2020-03-30 09:00 | 37016.2343 | 334 | 318 | 1773 | 2959 | 6 | 6 | 4.15 | 8.33 | 432.5109 | 1.168% | 23.4155 | 22.2938 | 85.9729 | 288.0015 | 419.6836 | 0.97034
2020-03-30 10:00 | 38331.9228 | 305 | 348 | 1734 | 2908 | 5.73 | 6.11 | 3 | 6.48 | 440.5125 | 1.149% | 20.0841 | 24.4353 | 59.7817 | 216.5544 | 320.8555 | 0.72837
2020-03-30 11:00 | 39357.2001 | 317 | 254 | 1734 | 2908 | 6 | 4.76 | 4.62 | 6.75 | 492.2211 | 1.251% | 23.7874 | 15.1209 | 100.1906 | 245.4902 | 384.5891 | 0.78133
2020-03-30 12:00 | 40285.7721 | 305 | 264 | 1734 | 2908 | 6.69 | 6 | 5 | 7.03 | 503.8183 | 1.251% | 25.5181 | 19.8097 | 108.428 | 255.6654 | 409.4212 | 0.81264
2020-03-30 13:00 | 41144.4433 | 311 | 272 | 1734 | 2908 | 7.79 | 6.11 | 6 | 9.75 | 491.1634 | 1.194% | 28.921 | 19.8392 | 124.1982 | 338.4651 | 511.4234 | 1.0412
2020-03-30 14:00 | 41663.3326 | 269 | 224 | 1204 | 2868 | 8.28 | 6 | 1.42 | 9.75 | 474.4633 | 1.139% | 25.3648 | 15.3055 | 19.4699 | 318.4435 | 378.5836 | 0.79792
2020-03-30 15:00 | 41980.4508 | 266 | 192 | 1204 | 2868 | 8 | 3.5 | 1.64 | 9.42 | 488.8622 | 1.164% | 24.7806 | 7.8254 | 22.9937 | 314.6077 | 370.2075 | 0.75728
2020-03-30 16:00 | 42136.3922 | 254 | 217 | 1204 | 2868 | 10 | 5.21 | 2.38 | 10.81 | 504.7482 | 1.198% | 30.4264 | 13.543 | 34.3258 | 371.3832 | 449.6784 | 0.8909
2020-03-30 17:00 | 42478.5869 | 315 | 233 | 1204 | 2868 | 8 | 6 | 2.5 | 12.81 | 499.8155 | 1.177% | 29.6511 | 16.4493 | 35.4165 | 432.2827 | 513.7996 | 1.028
2020-03-30 18:00 | 42289.6139 | 412 | 295 | 1615 | 2908 | 13.01 | 12 | 5 | 13.52 | 500.3348 | 1.183% | 63.4164 | 41.8823 | 95.5365 | 465.1554 | 665.9906 | 1.3311
2020-03-30 19:00 | 41839.4013 | 354 | 324 | 1615 | 2908 | 12.2 | 16.3 | 4.42 | 13.76 | 519.7351 | 1.242% | 53.6488 | 65.6038 | 88.673 | 497.0607 | 704.9862 | 1.3564
2020-03-30 20:00 | 41906.9443 | 227 | 356 | 1615 | 2908 | 6.14 | 16.68 | 4.82 | 10.91 | 491.0066 | 1.172% | 16.3304 | 69.5741 | 91.2055 | 371.7239 | 548.8338 | 1.1178
2020-03-30 21:00 | 40485.0227 | 161 | 405 | 1615 | 2908 | 1 | 16.38 | 3.2 | 6.38 | 454.7528 | 1.123% | 1.8085 | 74.5161 | 58.0502 | 208.3992 | 342.7739 | 0.75376
2020-03-30 22:00 | 38371.9873 | 194 | 429 | 1222 | 3086 | 2.06 | 13.18 | 0.99 | 3.32 | 399.2667 | 1.041% | 4.1583 | 58.8331 | 12.588 | 106.6063 | 182.1856 | 0.4563
2020-03-30 23:00 | 36052.7923 | 193 | 395 | 1222 | 3086 | 1.94 | 12.97 | 1.01 | 4 | 360.3416 | 0.9995% | 3.7423 | 51.205 | 12.3358 | 123.3762 | 190.6593 | 0.52911
2020-03-31 | 34147.4925 | 189 | 323 | 1222 | 3086 | 5 | 6 | 0.98 | 8 | 329.0017 | 0.9635% | 9.1048 | 18.6721 | 11.5382 | 237.8621 | 277.1772 | 0.84248
2020-03-31 01:00 | 32926.0887 | 165 | 257 | 1222 | 3086 | 2.5 | 5.61 | 0.98 | 5 | 308.3975 | 0.9366% | 3.8636 | 13.5041 | 11.2168 | 144.5229 | 173.1074 | 0.56131
2020-03-31 02:00 | 32103.693 | 241 | 270 | 1221 | 3086 | 4.01 | 6 | 0.98 | 5 | 299.37 | 0.9325% | 9.0119 | 15.1067 | 11.1582 | 143.8862 | 179.163 | 0.59847
2020-03-31 03:00 | 31689.1256 | 239 | 166 | 1221 | 3086 | 4 | 3 | 0.98 | 5 | 288.0902 | 0.9091% | 8.6911 | 4.5274 | 10.8783 | 140.2762 | 164.373 | 0.57056
2020-03-31 04:00 | 31874.6583 | 313 | 226 | 1221 | 3086 | 5 | 5.61 | 0.98 | 5 | 303.7156 | 0.9528% | 14.912 | 12.0807 | 11.4015 | 147.0238 | 185.418 | 0.6105
2020-03-31 05:00 | 32984.7342 | 480 | 323 | 1221 | 3086 | 7.35 | 6 | 0.98 | 6.75 | 334.973 | 1.016% | 35.8282 | 19.6812 | 12.1517 | 211.542 | 279.2031 | 0.83351
2020-03-31 06:00 | 34680.7301 | 600 | 275 | 1773 | 2959 | 10.6 | 4.18 | 6 | 10.95 | 371.3366 | 1.071% | 68.0984 | 12.308 | 113.9041 | 346.9274 | 541.238 | 1.4575
2020-03-31 07:00 | 35839.2239 | 377 | 359 | 1773 | 2959 | 13.52 | 12 | 7.15 | 14.3 | 406.8173 | 1.135% | 57.8574 | 48.9009 | 143.8983 | 480.3102 | 730.9667 | 1.7968
2020-03-31 08:00 | 36639.9638 | 323 | 298 | 1773 | 2959 | 12.13 | 5 | 7.12 | 14.72 | 429.6669 | 1.173% | 45.9452 | 17.4728 | 148.0354 | 510.7749 | 722.2284 | 1.6809
2020-03-31 09:00 | 37529.1328 | 334 | 318 | 1773 | 2959 | 10.36 | 3.33 | 6 | 12.63 | 436.9086 | 1.164% | 40.2836 | 12.328 | 123.846 | 435.0813 | 611.539 | 1.3997
2020-03-31 10:00 | 38073.2682 | 305 | 348 | 1734 | 2908 | 11.11 | 5.07 | 6 | 12.46 | 440.5629 | 1.157% | 39.2104 | 20.4162 | 120.3894 | 419.2762 | 599.2922 | 1.3603
2020-03-31 11:00 | 38609.3792 | 317 | 254 | 1734 | 2908 | 8.51 | 1 | 6.15 | 10.75 | 453.4776 | 1.175% | 31.6849 | 2.9833 | 125.2527 | 367.1689 | 527.0898 | 1.1623
2020-03-31 12:00 | 39070.8059 | 305 | 264 | 1734 | 2908 | 14.33 | 2.79 | 12.45 | 17.13 | 464.4075 | 1.189% | 51.9509 | 8.755 | 256.6051 | 592.1048 | 909.4158 | 1.9582
2020-03-31 13:00 | 39508.1106 | 311 | 272 | 1734 | 2908 | 23.71 | 5.21 | 21.78 | 25.84 | 475.3723 | 1.203% | 88.7237 | 17.0512 | 454.417 | 904.1375 | 1464.3294 | 3.0804
2020-03-31 14:00 | 39875.6611 | 269 | 224 | 1204 | 2868 | 28.16 | 2.16 | 10.25 | 37.46 | 496.2125 | 1.244% | 94.2638 | 6.0209 | 153.5713 | 1336.924 | 1590.78 | 3.2058
2020-03-31 15:00 | 40388.3268 | 266 | 192 | 1204 | 2868 | 53.95 | 2.31 | 10.25 | 61.2 | 515.5797 | 1.277% | 183.1947 | 5.6618 | 157.5398 | 2240.6318 | 2587.0282 | 5.0177
2020-03-31 16:00 | 40856.886 | 254 | 217 | 1204 | 2868 | 74.27 | 3.72 | 10.25 | 86.27 | 545.3835 | 1.335% | 251.8163 | 10.7755 | 164.7355 | 3302.7497 | 3730.0771 | 6.8394
2020-03-31 17:00 | 40939.582 | 315 | 233 | 1204 | 2868 | 55.7 | 3.91 | 10.25 | 59.62 | 564.1919 | 1.378% | 241.796 | 12.555 | 170.0724 | 2356.4301 | 2780.8535 | 4.9289
2020-03-31 18:00 | 40555.0719 | 412 | 295 | 1615 | 2908 | 67.01 | 5 | 60.94 | 65.01 | 557.6489 | 1.375% | 379.623 | 20.2819 | 1353.2892 | 2599.5024 | 4352.6965 | 7.8054
2020-03-31 19:00 | 39780.1627 | 354 | 324 | 1615 | 2908 | 46.01 | 6 | 36.25 | 45.61 | 545.8359 | 1.372% | 223.4864 | 26.6742 | 803.2969 | 1819.9105 | 2873.368 | 5.2642
2020-03-31 20:00 | 40013.3199 | 227 | 356 | 1615 | 2908 | 12.3 | 6 | 12 | 15.83 | 489.1737 | 1.223% | 34.1342 | 26.1132 | 236.9258 | 562.7737 | 859.9468 | 1.758
2020-03-31 21:00 | 38567.8011 | 161 | 405 | 1615 | 2908 | 6.35 | 12 | 6.05 | 9.69 | 406.3802 | 1.054% | 10.7723 | 51.2087 | 102.9522 | 296.9107 | 461.8439 | 1.1365
2020-03-31 22:00 | 36281.7415 | 194 | 429 | 1222 | 3086 | 3.16 | 12 | 1.22 | 5.45 | 331.1599 | 0.9127% | 5.5955 | 46.9881 | 13.6076 | 153.5119 | 219.7031 | 0.66344
2020-03-31 23:00 | 33920.5996 | 193 | 395 | 1222 | 3086 | 3.81 | 12 | 1.01 | 4.14 | 293.3666 | 0.8649% | 6.3596 | 40.9945 | 10.6743 | 110.4952 | 168.5236 | 0.57445
2020-04-01 | 32088.0597 | 226 | 331 | 1128 | 3086 | 5 | 6.85 | 0.97 | 5 | 271.0363 | 0.8447% | 9.5447 | 19.1515 | 9.242 | 130.3317 | 168.2699 | 0.62084
2020-04-01 01:00 | 30798.8335 | 181 | 278 | 1128 | 3086 | 2.82 | 6 | 0.97 | 3.75 | 260.8759 | 0.847% | 4.3234 | 14.1285 | 9.2679 | 98.0228 | 125.7426 | 0.482
2020-04-01 02:00 | 30112.4064 | 222 | 236 | 1409 | 3086 | 4.09 | 6 | 0.99 | 4.01 | 255.5244 | 0.8486% | 7.7048 | 12.0157 | 11.8368 | 105.0092 | 136.5665 | 0.53446
2020-04-01 03:00 | 29826.4736 | 247 | 210 | 1409 | 3086 | 4.21 | 6 | 0.99 | 4.01 | 258.5385 | 0.8668% | 9.0137 | 10.9218 | 12.0912 | 107.2664 | 139.2931 | 0.53877
2020-04-01 04:00 | 30121.6014 | 296 | 174 | 1409 | 3086 | 5 | 5 | 0.99 | 4.8 | 275.1683 | 0.9135% | 13.5202 | 7.9477 | 12.7429 | 135.3186 | 169.5293 | 0.61609
2020-04-01 05:00 | 31146.3971 | 430 | 273 | 1409 | 3086 | 6.21 | 6 | 1.01 | 5.61 | 304.5688 | 0.9779% | 26.1119 | 16.0174 | 13.9159 | 169.292 | 225.3371 | 0.73986
2020-04-01 06:00 | 32922.9917 | 587 | 258 | 1810 | 2998 | 11.44 | 6 | 5 | 10.44 | 337.0729 | 1.024% | 68.7525 | 15.8488 | 92.6559 | 320.4473 | 497.7045 | 1.4765
2020-04-01 07:00 | 34152.8948 | 325 | 247 | 1810 | 2998 | 6.1 | 6 | 5 | 5.9 | 359.8638 | 1.054% | 20.8893 | 15.6156 | 95.3585 | 186.3779 | 318.2412 | 0.88434
2020-04-01 08:00 | 34914.8359 | 320 | 179 | 1810 | 2998 | 6 | 5 | 5 | 5.8 | 370.7472 | 1.062% | 20.3877 | 9.5037 | 96.0985 | 184.6407 | 310.6306 | 0.83785
2020-04-01 09:00 | 35617.7054 | 320 | 246 | 1810 | 2998 | 6.55 | 6 | 4.15 | 7.08 | 372.3709 | 1.045% | 21.913 | 15.4311 | 78.5302 | 221.9089 | 337.7831 | 0.90711
2020-04-01 10:00 | 36297.1422 | 343 | 198 | 1256 | 2908 | 7.11 | 5.61 | 1.46 | 7.01 | 373.0094 | 1.028% | 25.0617 | 11.415 | 18.8447 | 209.4883 | 264.8097 | 0.70993
2020-04-01 11:00 | 36996.902 | 278 | 211 | 1256 | 2908 | 6.57 | 6 | 1.22 | 7.31 | 380.3799 | 1.028% | 18.7786 | 13.0163 | 15.7544 | 218.5566 | 266.1058 | 0.69958
2020-04-01 12:00 | 37715.3799 | 345 | 218 | 1256 | 2908 | 7.69 | 6 | 1.22 | 8 | 382.8731 | 1.015% | 26.9328 | 13.2784 | 15.5556 | 236.1678 | 291.9346 | 0.76248
2020-04-01 13:00 | 38277.2633 | 318 | 220 | 1256 | 2908 | 7.06 | 6 | 1.01 | 8.17 | 390.9127 | 1.021% | 22.9282 | 13.4807 | 12.9554 | 242.6361 | 292.0004 | 0.74697
2020-04-01 14:00 | 38878.2474 | 288 | 234 | 1290 | 2868 | 8 | 6 | 1.99 | 8.35 | 409.3052 | 1.053% | 24.2562 | 14.7811 | 27.0261 | 252.1194 | 318.1828 | 0.77737
2020-04-01 15:00 | 39378.7444 | 297 | 196 | 1290 | 2868 | 8.68 | 6 | 1.99 | 9.16 | 433.1628 | 1.1% | 28.3573 | 12.9359 | 28.2379 | 288.9774 | 358.5086 | 0.82765
2020-04-01 16:00 | 40035.0309 | 285 | 241 | 1290 | 2868 | 10 | 8.63 | 2.15 | 10.51 | 466.8394 | 1.166% | 33.2332 | 24.2524 | 32.3412 | 351.4869 | 441.3137 | 0.94532
2020-04-01 17:00 | 40481.928 | 262 | 296 | 1290 | 2868 | 10 | 12 | 2.5 | 13.87 | 486.3598 | 1.201% | 31.4773 | 42.6746 | 38.7459 | 477.9165 | 590.8144 | 1.2148
2020-04-01 18:00 | 40298.8242 | 249 | 382 | 1770 | 2908 | 9.56 | 32.78 | 4.62 | 10 | 480.6389 | 1.193% | 28.3912 | 149.3478 | 97.5308 | 346.8334 | 622.1032 | 1.2943
2020-04-01 19:00 | 39633.0348 | 315 | 346 | 1770 | 2908 | 7 | 15.98 | 4.82 | 7.86 | 482.2987 | 1.217% | 26.8329 | 67.284 | 103.8195 | 278.1478 | 476.0842 | 0.98711
2020-04-01 20:00 | 39997.5833 | 326 | 407 | 1770 | 2908 | 7.6 | 21.41 | 5.94 | 8.21 | 450.8923 | 1.127% | 27.93 | 98.2314 | 118.522 | 269.139 | 513.8223 | 1.1396
2020-04-01 21:00 | 38667.6862 | 338 | 459 | 1770 | 2908 | 6.07 | 15.8 | 4.62 | 5.87 | 399.3454 | 1.033% | 21.1888 | 74.898 | 84.4531 | 176.2921 | 356.832 | 0.89354
2020-04-01 22:00 | 36517.3841 | 182 | 493 | 1128 | 3086 | 4.01 | 18.61 | 0.99 | 8.25 | 347.8299 | 0.9525% | 6.9516 | 87.3898 | 10.6368 | 242.503 | 347.4812 | 0.999
2020-04-01 23:00 | 34069.3265 | 449 | 425 | 1128 | 3086 | 13 | 15.83 | 0.99 | 9.75 | 308.6913 | 0.9061% | 52.8872 | 60.958 | 10.1182 | 272.6223 | 396.5857 | 1.2847
2020-04-02 | 32322.5778 | 226 | 331 | 1128 | 3086 | 8 | 18.61 | 0.96 | 8.21 | 282.0472 | 0.8726% | 15.7766 | 53.7515 | 9.4492 | 221.0828 | 300.0601 | 1.0639
2020-04-02 01:00 | 31081.6328 | 181 | 278 | 1128 | 3086 | 8 | 12 | 0.96 | 8.21 | 267.6865 | 0.8612% | 12.4707 | 28.7309 | 9.3262 | 218.2035 | 268.7313 | 1.0039
2020-04-02 02:00 | 30325.9499 | 222 | 236 | 1409 | 3086 | 8 | 8.84 | 0.99 | 8.21 | 262.1702 | 0.8645% | 15.3537 | 18.0357 | 12.0591 | 219.0322 | 264.4806 | 1.0088
2020-04-02 03:00 | 29853.3873 | 247 | 210 | 1409 | 3086 | 8 | 8.09 | 0.99 | 8.21 | 262.0243 | 0.8777% | 17.3434 | 14.9113 | 12.2432 | 222.3756 | 266.8735 | 1.0185
2020-04-02 04:00 | 30063.6743 | 296 | 174 | 1409 | 3086 | 8.61 | 6 | 0.99 | 8.61 | 273.8455 | 0.9109% | 23.2145 | 9.5096 | 12.706 | 242.0263 | 287.4564 | 1.0497
2020-04-02 05:00 | 31102.9297 | 430 | 273 | 1409 | 3086 | 16.75 | 12 | 1 | 13.75 | 296.7452 | 0.9541% | 68.7172 | 31.2555 | 13.4429 | 404.8378 | 518.2535 | 1.7465
2020-04-02 06:00 | 32798.1487 | 587 | 258 | 1810 | 2998 | 17.07 | 12.07 | 5 | 10.31 | 327.2571 | 0.9978% | 99.9796 | 31.0718 | 90.3001 | 308.4112 | 529.7627 | 1.6188
2020-04-02 07:00 | 34359.6868 | 325 | 247 | 1810 | 2998 | 10.74 | 12 | 5 | 10.34 | 354.5315 | 1.032% | 36.0158 | 30.5833 | 93.3801 | 319.8585 | 479.8376 | 1.3534
2020-04-02 08:00 | 35454.1656 | 320 | 179 | 1810 | 2998 | 9 | 5 | 4.4 | 9.11 | 390.8699 | 1.102% | 31.751 | 9.8671 | 87.8003 | 301.1029 | 430.5214 | 1.1014
2020-04-02 09:00 | 36541.483 | 320 | 246 | 1810 | 2998 | 7.23 | 6 | 4.83 | 8.21 | 413.9822 | 1.133% | 26.211 | 16.7218 | 99.0424 | 278.8498 | 420.8249 | 1.0165
2020-04-02 10:00 | 37663.6595 | 343 | 198 | 1256 | 2908 | 7.43 | 6 | 1.42 | 8.21 | 432.3969 | 1.148% | 29.2579 | 13.6388 | 20.4757 | 274.0928 | 337.4652 | 0.78045
2020-04-02 11:00 | 38660.1959 | 278 | 211 | 1256 | 2908 | 4.8 | 4.07 | 1.42 | 6.14 | 462.1436 | 1.195% | 15.9514 | 10.2657 | 21.3202 | 213.4399 | 260.9773 | 0.56471
2020-04-02 12:00 | 39201.8831 | 345 | 218 | 1256 | 2908 | 7 | 4.66 | 1.42 | 7.43 | 484.3862 | 1.236% | 29.8402 | 12.5524 | 22.0375 | 266.9735 | 331.4036 | 0.68417
2020-04-02 13:00 | 39609.3766 | 318 | 220 | 1256 | 2908 | 7 | 3.5 | 1.42 | 7.75 | 477.2761 | 1.205% | 26.8224 | 9.2782 | 21.4907 | 271.5612 | 329.1524 | 0.68965
2020-04-02 14:00 | 39764.5993 | 288 | 234 | 1290 | 2868 | 8 | 6 | 2.15 | 8.89 | 453.5316 | 1.141% | 26.2781 | 16.0132 | 31.6329 | 290.7983 | 364.7225 | 0.80418
2020-04-02 15:00 | 39842.4567 | 297 | 196 | 1290 | 2868 | 8.34 | 5.21 | 2.15 | 9.11 | 471.9831 | 1.185% | 29.3429 | 12.0969 | 32.8555 | 309.5123 | 383.8076 | 0.81318
2020-04-02 16:00 | 40013.4554 | 285 | 241 | 1290 | 2868 | 10 | 6 | 2.15 | 10 | 493.2064 | 1.233% | 35.1291 | 17.8234 | 34.1862 | 353.5101 | 440.6489 | 0.89344
2020-04-02 17:00 | 40141.4378 | 262 | 296 | 1290 | 2868 | 9.51 | 12 | 2.15 | 10 | 487.7601 | 1.215% | 30.2758 | 43.1605 | 33.7009 | 348.4917 | 455.6289 | 0.93412
2020-04-02 18:00 | 40112.0908 | 249 | 382 | 1770 | 2908 | 12.45 | 28.19 | 7.15 | 13.09 | 455.5295 | 1.136% | 35.2054 | 122.2924 | 143.7211 | 432.29 | 733.509 | 1.6102
2020-04-02 19:00 | 39964.749 | 315 | 346 | 1770 | 2908 | 14.72 | 12 | 10.15 | 15.85 | 447.3741 | 1.119% | 51.9054 | 46.4784 | 201.1097 | 515.9617 | 815.4552 | 1.8228
2020-04-02 20:00 | 40161.4397 | 326 | 407 | 1770 | 2908 | 12.22 | 23 | 7.15 | 13.1 | 417.0251 | 1.038% | 41.3658 | 97.202 | 131.4111 | 395.5657 | 665.5446 | 1.5959
2020-04-02 21:00 | 39152.9557 | 338 | 459 | 1770 | 2908 | 7.72 | 16.36 | 4.82 | 7.84 | 379.0797 | 0.9682% | 25.2639 | 72.7046 | 82.6012 | 220.7376 | 401.3073 | 1.0586
2020-04-02 22:00 | 37309.8603 | 182 | 493 | 1128 | 3086 | 4 | 16.97 | 0.98 | 5 | 339.113 | 0.9089% | 6.6169 | 76.0413 | 10.0475 | 140.2448 | 232.9504 | 0.68694
2020-04-02 23:00 | 35306.3121 | 449 | 425 | 1128 | 3086 | 8.21 | 15.51 | 0.98 | 8.21 | 306.989 | 0.8695% | 32.0524 | 57.3154 | 9.6118 | 220.2975 | 319.2771 | 1.04
2020-04-03 | 33562.2738 | 226 | 331 | 1128 | 3086 | 8 | 8.16 | 0.76 | 9.11 | 288.0128 | 0.8581% | 15.5153 | 23.1781 | 7.3567 | 241.2541 | 287.3042 | 0.99754
2020-04-03 01:00 | 32293.4445 | 181 | 278 | 1128 | 3086 | 5 | 10.37 | 0.76 | 9.11 | 276.7385 | 0.8569% | 7.7554 | 24.7047 | 7.3465 | 240.9182 | 280.7247 | 1.0144
2020-04-03 02:00 | 31529.0057 | 222 | 236 | 1409 | 3086 | 6.61 | 8.05 | 0.98 | 9.11 | 270.5077 | 0.858% | 12.5899 | 16.2996 | 11.8469 | 241.2035 | 281.94 | 1.0423
2020-04-03 03:00 | 31036.1194 | 247 | 210 | 1409 | 3086 | 8 | 6 | 0.98 | 9.11 | 270.8524 | 0.8727% | 17.2446 | 10.996 | 12.0504 | 245.3463 | 285.6373 | 1.0546
2020-04-03 04:00 | 31112.2378 | 296 | 174 | 1409 | 3086 | 8 | 6 | 0.98 | 9.11 | 321.2355 | 1.033% | 24.4497 | 10.7794 | 14.257 | 290.273 | 339.7591 | 1.0577
2020-04-03 05:00 | 31937.4831 | 430 | 273 | 1409 | 3086 | 13.75 | 6.32 | 0.99 | 13.75 | 304.018 | 0.9519% | 56.282 | 16.424 | 13.2784 | 403.9217 | 489.9061 | 1.6114
2020-04-03 06:00 | 33617.0405 | 587 | 258 | 1810 | 2998 | 14.75 | 6 | 3 | 14.75 | 337.5837 | 1.004% | 86.9465 | 15.5451 | 54.5283 | 444.0641 | 601.0839 | 1.7805
2020-04-03 07:00 | 35010.8919 | 325 | 247 | 1810 | 2998 | 11.93 | 5.21 | 4.58 | 14.55 | 367.4287 | 1.049% | 40.6906 | 13.5053 | 86.9989 | 457.7881 | 598.9829 | 1.6302
2020-04-03 08:00 | 36179.5589 | 320 | 179 | 1810 | 2998 | 12.88 | 5 | 2.98 | 13.7 | 392.5491 | 1.085% | 44.7195 | 9.7108 | 58.5229 | 445.6387 | 558.5918 | 1.423
2020-04-03 09:00 | 37622.7008 | 320 | 246 | 1810 | 2998 | 9 | 6 | 3 | 11.45 | 416.4175 | 1.107% | 31.8766 | 16.3367 | 60.1006 | 379.941 | 488.2549 | 1.1725
2020-04-03 10:00 | 38955.6507 | 343 | 198 | 1256 | 2908 | 12.05 | 5 | 0.99 | 12.62 | 429.3483 | 1.102% | 45.5534 | 10.9113 | 13.7045 | 404.4763 | 474.6454 | 1.1055
2020-04-03 11:00 | 40025.4606 | 278 | 211 | 1256 | 2908 | 7.26 | 5 | 1.01 | 13.65 | 447.2054 | 1.117% | 22.5503 | 11.7875 | 14.1737 | 443.5042 | 492.0157 | 1.1002
2020-04-03 12:00 | 40751.6702 | 345 | 218 | 1256 | 2908 | 8.54 | 5 | 1 | 9.82 | 458.8122 | 1.126% | 33.1716 | 12.272 | 14.141 | 321.5107 | 381.0953 | 0.83061
2020-04-03 13:00 | 41428.1933 | 318 | 220 | 1256 | 2908 | 8.45 | 4.28 | 1.37 | 9.81 | 470.8054 | 1.136% | 30.5372 | 10.7007 | 19.5549 | 324.1969 | 384.9897 | 0.81773
2020-04-03 14:00 | 41882.4117 | 288 | 234 | 1290 | 2868 | 8.8 | 5 | 1.9 | 9.75 | 476.1464 | 1.137% | 28.8127 | 13.3013 | 27.8646 | 317.9015 | 387.8801 | 0.81462
2020-04-03 15:00 | 41880.553 | 297 | 196 | 1290 | 2868 | 15.04 | 3.5 | 1.99 | 15.9 | 474.3158 | 1.133% | 50.5894 | 7.7693 | 29.0735 | 516.4538 | 603.8859 | 1.2732
2020-04-03 16:00 | 41587.0234 | 285 | 241 | 1290 | 2868 | 12.39 | 5 | 2.15 | 14.79 | 485.0977 | 1.166% | 41.1896 | 14.0559 | 32.3519 | 494.7875 | 582.3848 | 1.2006
2020-04-03 17:00 | 41259.6959 | 262 | 296 | 1290 | 2868 | 8.27 | 6 | 1.99 | 13.24 | 473.7675 | 1.148% | 24.8798 | 20.3931 | 29.4769 | 436.02 | 510.7697 | 1.0781
2020-04-03 18:00 | 40970.5729 | 249 | 382 | 1770 | 2908 | 12.45 | 23.72 | 7.15 | 15.15 | 467.3018 | 1.141% | 35.3585 | 103.3483 | 144.346 | 502.4959 | 785.5487 | 1.681
2020-04-03 19:00 | 40866.6767 | 315 | 346 | 1770 | 2908 | 11.97 | 6 | 10 | 14.47 | 477.2237 | 1.168% | 44.0309 | 24.2426 | 206.6931 | 491.3779 | 766.3445 | 1.6058
2020-04-03 20:00 | 40832.5716 | 326 | 407 | 1770 | 2908 | 10.28 | 12 | 6.64 | 11.15 | 461.5609 | 1.13% | 37.882 | 55.2075 | 132.8506 | 366.5148 | 592.455 | 1.2836
2020-04-03 21:00 | 39637.8932 | 338 | 459 | 1770 | 2908 | 7.84 | 17.12 | 4.15 | 9.03 | 437.548 | 1.104% | 29.2515 | 86.7424 | 81.0842 | 289.866 | 486.9441 | 1.1129
2020-04-03 22:00 | 38027.8082 | 182 | 493 | 1128 | 3086 | 4 | 15.6 | 0.96 | 6.66 | 400.5586 | 1.053% | 7.6682 | 81.0096 | 11.4063 | 216.4885 | 316.5726 | 0.79033
2020-04-03 23:00 | 36300.6656 | 449 | 425 | 1128 | 3086 | 9.48 | 12 | 0.94 | 9.08 | 381.3615 | 1.051% | 44.7174 | 53.5787 | 11.1393 | 294.3771 | 403.8126 | 1.0589
2020-04-04 | 34832.7636 | 226 | 331 | 1128 | 3086 | 4 | 6 | 0.75 | 5.96 | 369.1154 | 1.06% | 9.5795 | 21.0452 | 8.9649 | 194.9021 | 234.4917 | 0.63528
2020-04-04 01:00 | 33687.5149 | 181 | 278 | 1128 | 3086 | 1 | 6 | 0.75 | 4.64 | 358.3615 | 1.064% | 1.9254 | 17.7439 | 8.9996 | 152.3233 | 180.9922 | 0.50505
2020-04-04 02:00 | 32967.2994 | 222 | 236 | 1409 | 3086 | 3.76 | 5.21 | 0.97 | 4.51 | 353.7258 | 1.073% | 8.9562 | 13.1927 | 14.6645 | 149.333 | 186.1463 | 0.52624
2020-04-04 03:00 | 32497.4332 | 247 | 210 | 1409 | 3086 | 4 | 5 | 0.97 | 4.34 | 361.9264 | 1.114% | 11.0034 | 11.6939 | 15.2214 | 149.1615 | 187.0803 | 0.5169
2020-04-04 04:00 | 32440.1831 | 296 | 174 | 1409 | 3086 | 3.85 | 1 | 0.97 | 4.01 | 363.5339 | 1.121% | 12.7707 | 1.9499 | 15.316 | 138.6762 | 168.7127 | 0.46409
2020-04-04 05:00 | 32753.6027 | 430 | 273 | 1409 | 3086 | 5.22 | 4.1 | 0.98 | 5.46 | 374.9726 | 1.145% | 25.6968 | 12.8141 | 15.808 | 192.8986 | 247.2175 | 0.65929
2020-04-04 06:00 | 33724.6246 | 587 | 258 | 1810 | 2998 | 8.89 | 5.21 | 3.26 | 7.69 | 429.8383 | 1.275% | 66.5117 | 17.1323 | 75.2063 | 293.8434 | 452.6936 | 1.0532
2020-04-04 07:00 | 34594.1194 | 325 | 247 | 1810 | 2998 | 7.13 | 2.87 | 4.15 | 7.57 | 506.4339 | 1.464% | 33.9229 | 10.3777 | 109.9632 | 332.237 | 486.5008 | 0.96064
2020-04-04 08:00 | 35740.095 | 320 | 179 | 1810 | 2998 | 7.78 | 0.7 | 4.77 | 9.79 | 560.2171 | 1.567% | 39.0239 | 1.964 | 135.3311 | 460.0605 | 636.3796 | 1.136
2020-04-04 09:00 | 37404.0393 | 320 | 246 | 1810 | 2998 | 11.39 | 1.61 | 6.99 | 13.18 | 614.6808 | 1.643% | 59.897 | 6.5087 | 207.9155 | 649.349 | 923.6701 | 1.5027
2020-04-04 10:00 | 38796.2724 | 343 | 198 | 1256 | 2908 | 17.83 | 0.76 | 1.19 | 18.92 | 648.203 | 1.671% | 102.1801 | 2.5142 | 24.9722 | 919.2562 | 1048.9228 | 1.6182
2020-04-04 11:00 | 39709.8128 | 278 | 211 | 1256 | 2908 | 10.79 | 0.8 | 1.48 | 16.15 | 663.1449 | 1.67% | 50.093 | 2.8189 | 31.0429 | 784.2915 | 868.2463 | 1.3093
2020-04-04 12:00 | 40084.7311 | 345 | 218 | 1256 | 2908 | 14.37 | 0.84 | 1.41 | 16 | 657.8702 | 1.641% | 81.3649 | 3.0054 | 29.065 | 763.617 | 877.0522 | 1.3332
2020-04-04 13:00 | 39921.8795 | 318 | 220 | 1256 | 2908 | 15.68 | 0.79 | 1.59 | 16.52 | 649.4679 | 1.627% | 81.1185 | 2.8275 | 32.4888 | 781.5398 | 897.9746 | 1.3826
2020-04-04 14:00 | 39301.9873 | 288 | 234 | 1290 | 2868 | 14.09 | 1.21 | 2.1 | 14.61 | 638.0716 | 1.624% | 65.8807 | 4.5968 | 43.9809 | 680.2746 | 794.7331 | 1.2455
2020-04-04 15:00 | 38699.5198 | 297 | 196 | 1290 | 2868 | 12.15 | 0.81 | 1.99 | 12.75 | 629.3293 | 1.626% | 58.682 | 2.5817 | 41.746 | 594.6504 | 697.6602 | 1.1086
2020-04-04 16:00 | 38273.8818 | 285 | 241 | 1290 | 2868 | 13.46 | 2.42 | 2.15 | 13.9 | 628.5603 | 1.642% | 62.9991 | 9.578 | 45.5483 | 654.6941 | 772.8196 | 1.2295
2020-04-04 17:00 | 38386.1094 | 262 | 296 | 1290 | 2868 | 13.99 | 6 | 2.15 | 14.56 | 621.2002 | 1.618% | 59.3166 | 28.7409 | 44.8834 | 675.7686 | 808.7096 | 1.3019
2020-04-04 18:00 | 38336.0419 | 249 | 382 | 1770 | 2908 | 15 | 18.61 | 10.15 | 16.79 | 613.1288 | 1.599% | 59.7358 | 113.6984 | 287.3318 | 780.8894 | 1241.6554 | 2.0251
2020-04-04 19:00 | 38503.6325 | 315 | 346 | 1770 | 2908 | 18.55 | 13.11 | 10.15 | 20.14 | 602.8572 | 1.566% | 91.4886 | 71.0218 | 281.2885 | 916.9942 | 1360.7932 | 2.2572
2020-04-04 20:00 | 38755.7923 | 326 | 407 | 1770 | 2908 | 12 | 20 | 7.79 | 13.01 | 566.4112 | 1.461% | 57.1734 | 118.9651 | 201.5143 | 552.9259 | 930.5787 | 1.6429
2020-04-04 21:00 | 37697.7649 | 338 | 459 | 1770 | 2908 | 9.28 | 19.96 | 6.25 | 9.96 | 521.3883 | 1.383% | 43.3821 | 126.7123 | 153.0026 | 400.5893 | 723.6864 | 1.388
2020-04-04 22:00 | 36165.2793 | 182 | 493 | 1128 | 3086 | 5 | 12.61 | 0.96 | 7.02 | 473.3079 | 1.309% | 11.9095 | 81.3606 | 14.172 | 283.5208 | 390.9629 | 0.82602
2020-04-04 23:00 | 34575.9977 | 449 | 425 | 1128 | 3086 | 7.2 | 6 | 0.96 | 6.6 | 435.2986 | 1.259% | 40.6997 | 32.1035 | 13.633 | 256.4203 | 342.8566 | 0.78764
2020-04-05 | 33114.4184 | 226 | 331 | 1128 | 3086 | 4 | 6 | 0.76 | 4.71 | 411.0853 | 1.241% | 11.2223 | 24.6544 | 10.6424 | 180.4395 | 226.9586 | 0.5521
2020-04-05 01:00 | 32000.2508 | 181 | 278 | 1128 | 3086 | 2.24 | 5.22 | 0.74 | 3.75 | 397.9128 | 1.243% | 5.0415 | 18.0447 | 10.3795 | 143.9003 | 177.366 | 0.44574
2020-04-05 02:00 | 31229.3738 | 222 | 236 | 1409 | 3086 | 2.4 | 5 | 0.97 | 3.31 | 391.8173 | 1.255% | 6.6847 | 14.8048 | 17.1476 | 128.1576 | 166.7947 | 0.4257
2020-04-05 03:00 | 30769.0478 | 247 | 210 | 1409 | 3086 | 2.31 | 1 | 0.97 | 3.45 | 383.9103 | 1.248% | 7.1191 | 2.6202 | 17.0529 | 132.8406 | 159.6328 | 0.41581
2020-04-05 04:00 | 30687.2278 | 296 | 174 | 1409 | 3086 | 3.05 | 0.66 | 0.97 | 3.38 | 393.1722 | 1.281% | 11.5669 | 1.4714 | 17.5109 | 133.6404 | 164.1895 | 0.4176
2020-04-05 05:00 | 30905.1224 | 430 | 273 | 1409 | 3086 | 4 | 5.75 | 0.99 | 3.51 | 411.2217 | 1.331% | 22.8862 | 20.887 | 18.5606 | 144.1281 | 206.4619 | 0.50207
2020-04-05 06:00 | 31449.9163 | 587 | 258 | 1810 | 2998 | 6.61 | 6 | 4.45 | 6.01 | 448.0121 | 1.425% | 55.2726 | 22.0517 | 114.7384 | 256.6707 | 448.7334 | 1.0016
2020-04-05 07:00 | 31999.6372 | 325 | 247 | 1810 | 2998 | 5.32 | 5.81 | 4.32 | 6.36 | 486.3869 | 1.52% | 26.2804 | 21.8127 | 118.85 | 289.8181 | 456.7613 | 0.93909
2020-04-05 08:00 | 33036.2446 | 320 | 179 | 1810 | 2998 | 6 | 0.64 | 4.4 | 8.59 | 511.8432 | 1.549% | 29.7473 | 1.7749 | 123.3893 | 398.9983 | 553.9099 | 1.0822
2020-04-05 09:00 | 34297.1546 | 320 | 246 | 1810 | 2998 | 6.36 | 5 | 5 | 9.13 | 522.1271 | 1.522% | 30.9831 | 18.7251 | 137.7738 | 416.6972 | 604.1792 | 1.1571
2020-04-05 10:00 | 35225.3398 | 343 | 198 | 1256 | 2908 | 8.18 | 1 | 1 | 9.46 | 517.4057 | 1.469% | 41.212 | 2.9083 | 18.4487 | 404.0746 | 466.6436 | 0.90189
2020-04-05 11:00 | 35616.1184 | 278 | 211 | 1256 | 2908 | 6.5 | 1 | 0.99 | 9.49 | 510.6223 | 1.434% | 25.9067 | 3.0251 | 17.827 | 395.6524 | 442.4111 | 0.86642
2020-04-05 12:00 | 35719.359 | 345 | 218 | 1256 | 2908 | 7.11 | 3.5 | 1 | 9.11 | 491.4972 | 1.376% | 33.7525 | 10.4989 | 17.2825 | 364.5274 | 426.0612 | 0.86686
2020-04-05 13:00 | 35372.8766 | 318 | 220 | 1256 | 2908 | 10.05 | 5 | 0.99 | 11 | 464.4103 | 1.313% | 41.959 | 14.4419 | 16.3251 | 419.9703 | 492.6962 | 1.0609
2020-04-05 14:00 | 35114.5905 | 288 | 234 | 1290 | 2868 | 9.37 | 5.61 | 1.01 | 10.24 | 438.0238 | 1.247% | 33.6622 | 16.3753 | 16.2525 | 366.3441 | 432.6341 | 0.9877
2020-04-05 15:00 | 35234.4912 | 297 | 196 | 1290 | 2868 | 10.99 | 3.5 | 1.01 | 11.86 | 441.7465 | 1.254% | 40.9222 | 8.6006 | 16.3349 | 426.4509 | 492.3086 | 1.1145
2020-04-05 16:00 | 35426.0784 | 285 | 241 | 1290 | 2868 | 12.75 | 6 | 1.01 | 12.75 | 450.9735 | 1.273% | 46.2576 | 18.4076 | 16.5859 | 465.4974 | 546.7484 | 1.2124
2020-04-05 17:00 | 35884.5322 | 262 | 296 | 1290 | 2868 | 11.88 | 12.61 | 1.42 | 12.91 | 470.0353 | 1.31% | 40.77 | 48.8911 | 23.9939 | 484.9853 | 598.6404 | 1.2736
2020-04-05 18:00 | 36230.4271 | 249 | 382 | 1770 | 2908 | 14.05 | 20 | 8.53 | 15 | 468.4778 | 1.293% | 45.2367 | 98.7891 | 195.2261 | 564.0288 | 903.2807 | 1.9281
2020-04-05 19:00 | 36583.2529 | 315 | 346 | 1770 | 2908 | 14.74 | 14 | 8.41 | 14.5 | 450.6144 | 1.232% | 57.1914 | 59.666 | 183.3547 | 519.3799 | 819.5919 | 1.8188
2020-04-05 20:00 | 37230.6044 | 326 | 407 | 1770 | 2908 | 8.35 | 19.72 | 7.15 | 9.63 | 407.0142 | 1.093% | 29.7587 | 87.7426 | 138.353 | 306.1471 | 562.0014 | 1.3808
2020-04-05 21:00 | 36416.4345 | 338 | 459 | 1770 | 2908 | 6.51 | 15.77 | 5.34 | 6.59 | 362.9639 | 0.9967% | 21.9313 | 72.1457 | 94.2064 | 191.0055 | 379.2889 | 1.045
2020-04-05 22:00 | 34941.8844 | 182 | 493 | 1128 | 3086 | 4 | 14.74 | 0.97 | 6.75 | 325.4844 | 0.9315% | 6.7813 | 67.6906 | 10.1921 | 194.0366 | 278.7006 | 0.85626
2020-04-05 23:00 | 33011.9038 | 449 | 425 | 1128 | 3086 | 8.59 | 15.35 | 0.97 | 8.21 | 293.2059 | 0.8882% | 34.2564 | 57.9428 | 9.7181 | 225.0304 | 326.9477 | 1.1151
2020-04-06 | 31316.9767 | 226 | 331 | 1128 | 3086 | 3.05 | 10.41 | 0.75 | 3.33 | 273.5504 | 0.8735% | 6.021 | 30.0979 | 7.3897 | 89.7631 | 133.2717 | 0.48719
2020-04-06 01:00 | 30193.9054 | 181 | 278 | 1128 | 3086 | 1 | 6 | 0.74 | 3.11 | 264.1704 | 0.8749% | 1.5836 | 14.5936 | 7.3031 | 83.9694 | 107.4497 | 0.40674
2020-04-06 02:00 | 29555.8525 | 222 | 236 | 1409 | 3086 | 3.11 | 6 | 0.96 | 3.11 | 258.5864 | 0.8749% | 6.0405 | 12.3887 | 11.8344 | 83.9689 | 114.2325 | 0.44176
2020-04-06 03:00 | 29378.3986 | 247 | 210 | 1409 | 3086 | 3.32 | 6 | 0.96 | 3.11 | 260.7106 | 0.8874% | 7.2772 | 11.1815 | 12.0036 | 85.17 | 115.6324 | 0.44353
2020-04-06 04:00 | 29740.2197 | 296 | 174 | 1409 | 3086 | 3.91 | 6 | 0.96 | 3.51 | 273.5495 | 0.9198% | 10.6454 | 9.6027 | 12.4415 | 99.6311 | 132.3206 | 0.48372
2020-04-06 05:00 | 30756.9279 | 430 | 273 | 1409 | 3086 | 5 | 6 | 0.98 | 4 | 301.0367 | 0.9788% | 21.0434 | 16.0321 | 13.5149 | 120.8182 | 171.4086 | 0.56939
2020-04-06 06:00 | 32515.6766 | 587 | 258 | 1810 | 2998 | 11.13 | 6 | 4.64 | 9.11 | 345.1148 | 1.061% | 69.3432 | 16.4302 | 89.1389 | 289.8817 | 464.794 | 1.3468
2020-04-06 07:00 | 33865.418 | 325 | 247 | 1810 | 2998 | 6.7 | 6 | 5 | 8.77 | 413.3174 | 1.22% | 26.5757 | 18.0874 | 110.4526 | 320.8917 | 476.0074 | 1.1517
2020-04-06 08:00 | 34808.4834 | 320 | 179 | 1810 | 2998 | 6 | 5.21 | 4.3 | 8.75 | 426.007 | 1.224% | 23.4981 | 11.4136 | 95.253 | 321.049 | 451.2137 | 1.0592
2020-04-06 09:00 | 35905.7116 | 320 | 246 | 1810 | 2998 | 6.24 | 6 | 4.22 | 9.11 | 416.7812 | 1.161% | 23.1782 | 17.1329 | 88.6616 | 317.0258 | 445.9985 | 1.0701
2020-04-06 10:00 | 36974.7604 | 343 | 198 | 1256 | 2908 | 8 | 4.46 | 0.99 | 9.11 | 440.577 | 1.192% | 32.6965 | 10.5224 | 14.8164 | 315.6671 | 373.7023 | 0.84821
2020-04-06 11:00 | 38059.1526 | 278 | 211 | 1256 | 2908 | 6.62 | 5.21 | 0.99 | 9.11 | 439.2445 | 1.154% | 21.2398 | 12.6872 | 14.3507 | 305.7454 | 354.0231 | 0.80598
2020-04-06 12:00 | 38917.4101 | 345 | 218 | 1256 | 2908 | 8.04 | 5.4 | 1.01 | 9.49 | 444.1426 | 1.141% | 31.6558 | 13.4347 | 14.4774 | 314.9482 | 374.5161 | 0.84323
2020-04-06 13:00 | 39428.6516 | 318 | 220 | 1256 | 2908 | 11.28 | 5.47 | 1.01 | 10.92 | 453.608 | 1.15% | 41.2672 | 13.8445 | 14.5942 | 365.3304 | 435.0363 | 0.95906
2020-04-06 14:00 | 39653.5149 | 288 | 234 | 1290 | 2868 | 16.22 | 6 | 1.51 | 16.22 | 471.1947 | 1.188% | 55.5088 | 16.6834 | 23.1465 | 552.7753 | 648.1141 | 1.3755
2020-04-06 15:00 | 39845.7604 | 297 | 196 | 1290 | 2868 | 17.29 | 5 | 1.99 | 15.96 | 504.9911 | 1.267% | 65.0808 | 12.4202 | 32.5345 | 580.1144 | 690.15 | 1.3667
2020-04-06 16:00 | 39932.2545 | 285 | 241 | 1290 | 2868 | 15 | 6 | 1.19 | 13.53 | 534.9787 | 1.34% | 57.2729 | 19.3723 | 20.566 | 519.8639 | 617.075 | 1.1535
2020-04-06 17:00 | 40068.305 | 262 | 296 | 1290 | 2868 | 16.34 | 14 | 1.47 | 15.74 | 540.1548 | 1.348% | 57.7126 | 55.8646 | 25.5637 | 608.5568 | 747.6977 | 1.3842
2020-04-06 18:00 | 39929.26 | 249 | 382 | 1770 | 2908 | 19.38 | 23.98 | 5.03 | 21.11 | 540.7803 | 1.354% | 65.3556 | 124.063 | 120.5788 | 831.4043 | 1141.4016 | 2.1107
2020-04-06 19:00 | 39795.9534 | 315 | 346 | 1770 | 2908 | 19.06 | 18 | 8.15 | 18.26 | 540.2902 | 1.358% | 81.512 | 84.5545 | 195.848 | 720.9138 | 1082.8283 | 2.0042
2020-04-06 20:00 | 40213.2894 | 326 | 407 | 1770 | 2908 | 12.13 | 18 | 5.81 | 11.53 | 490.0092 | 1.219% | 48.1851 | 89.2692 | 125.3095 | 408.5623 | 671.3262 | 1.37
2020-04-06 21:00 | 39368.5175 | 338 | 459 | 1770 | 2908 | 6.65 | 15.49 | 5 | 6.25 | 435.0263 | 1.105% | 24.8373 | 78.5653 | 97.7934 | 200.8357 | 402.0317 | 0.92415
2020-04-06 22:00 | 37580.5169 | 182 | 493 | 1128 | 3086 | 2.58 | 15.31 | 0.97 | 4.08 | 371.06 | 0.9874% | 4.6363 | 74.5253 | 10.8034 | 124.319 | 214.284 | 0.57749
2020-04-06 23:00 | 35451.8961 | 449 | 425 | 1128 | 3086 | 6.92 | 15.17 | 0.96 | 5.92 | 324.5742 | 0.9155% | 28.4464 | 59.0268 | 9.9141 | 167.26 | 264.6473 | 0.81537
2020-04-07 | 33603.7806 | 226 | 331 | 1128 | 3086 | 3.51 | 9.95 | 0.74 | 4.8 | 299.6392 | 0.8917% | 7.0734 | 29.3671 | 7.4431 | 132.0832 | 175.9668 | 0.58726
2020-04-07 01:00 | 32292.1564 | 181 | 278 | 1128 | 3086 | 1 | 7.39 | 0.74 | 4.8 | 282.012 | 0.8733% | 1.5807 | 17.9415 | 7.2897 | 129.3623 | 156.1743 | 0.55379
2020-04-07 02:00 | 31600.921 | 222 | 236 | 1409 | 3086 | 3.51 | 6.52 | 0.95 | 4.8 | 274.2104 | 0.8677% | 6.7615 | 13.3519 | 11.615 | 128.535 | 160.2634 | 0.58445
2020-04-07 03:00 | 31218.9051 | 247 | 210 | 1409 | 3086 | 4 | 6 | 0.95 | 4.8 | 274.4797 | 0.8792% | 8.6866 | 11.078 | 11.7687 | 130.2356 | 161.7689 | 0.58937
2020-04-07 04:00 | 31412.4228 | 296 | 174 | 1409 | 3086 | 4.96 | 5.77 | 0.95 | 4.8 | 285.0559 | 0.9075% | 13.323 | 9.1107 | 12.1468 | 134.4206 | 169.0012 | 0.59287
2020-04-07 05:00 | 32368.2109 | 430 | 273 | 1409 | 3086 | 8.22 | 6.84 | 0.97 | 7.02 | 308.7043 | 0.9537% | 33.7104 | 17.8091 | 13.0349 | 206.6127 | 271.1671 | 0.8784
2020-04-07 06:00 | 34020.8971 | 587 | 258 | 1810 | 2998 | 14.74 | 11.71 | 3.74 | 9.6 | 352.0078 | 1.035% | 89.5245 | 31.2596 | 70.0417 | 297.7895 | 488.6153 | 1.3881
2020-04-07 07:00 | 35171.373 | 325 | 247 | 1810 | 2998 | 6.74 | 8 | 5 | 6.8 | 390.5769 | 1.11% | 24.3254 | 21.9434 | 100.5 | 226.3903 | 373.1591 | 0.9554
2020-04-07 08:00 | 36272.0264 | 320 | 179 | 1810 | 2998 | 6.65 | 0.96 | 4.42 | 7.2 | 434.5176 | 1.198% | 25.4922 | 2.0585 | 95.8377 | 258.5828 | 381.9712 | 0.87907
2020-04-07 09:00 | 37621.9886 | 320 | 246 | 1810 | 2998 | 6 | 1.88 | 4.9 | 7.62 | 466.3694 | 1.24% | 23.8007 | 5.733 | 109.9418 | 283.1881 | 422.6636 | 0.90628
2020-04-07 10:00 | 39342.2838 | 343 | 198 | 1256 | 2908 | 8 | 0.58 | 0.99 | 8.75 | 508.7605 | 1.293% | 35.4844 | 1.4851 | 16.0797 | 329.0457 | 382.095 | 0.75103
2020-04-07 11:00 | 41441.5267 | 278 | 211 | 1256 | 2908 | 7 | 0.84 | 0.99 | 8.95 | 567.3872 | 1.369% | 26.6432 | 2.4266 | 17.0243 | 356.3372 | 402.4314 | 0.70927
2020-04-07 12:00 | 43751.5745 | 345 | 218 | 1256 | 2908 | 9.16 | 1.1 | 1 | 11.76 | 612.7676 | 1.401% | 44.2605 | 3.3585 | 17.591 | 478.965 | 544.1752 | 0.88806
2020-04-07 13:00 | 45878.608 | 318 | 220 | 1256 | 2908 | 21.52 | 1.55 | 2.15 | 21.12 | 650.8675 | 1.419% | 97.0849 | 4.8377 | 38.3098 | 871.3059 | 1011.5383 | 1.5541
2020-04-07 14:00 | 47586.2988 | 288 | 234 | 1290 | 2868 | 22.74 | 2.06 | 2.15 | 24.58 | 693.5138 | 1.457% | 95.4456 | 7.0252 | 40.4205 | 1027.3873 | 1170.2785 | 1.6875
2020-04-07 15:00 | 49015.8346 | 297 | 196 | 1290 | 2868 | 42.7 | 2.55 | 2.15 | 42.7 | 737.7738 | 1.505% | 190.8847 | 7.5229 | 41.746 | 1843.2909 | 2083.4445 | 2.824
2020-04-07 16:00 | 49947.6875 | 285 | 241 | 1290 | 2868 | 52.56 | 2.85 | 2.15 | 54.51 | 779.5854 | 1.561% | 233.8022 | 10.7204 | 43.2889 | 2440.0777 | 2727.8892 | 3.4992
2020-04-07 17:00 | 50424.346 | 262 | 296 | 1290 | 2868 | 40.59 | 5.21 | 2.15 | 41.77 | 780.4201 | 1.548% | 164.5919 | 23.8681 | 42.9256 | 1854.0942 | 2085.4798 | 2.6723
2020-04-07 18:00 | 49888.7311 | 249 | 382 | 1770 | 2908 | 38.19 | 14 | 28.71 | 39.21 | 750.6081 | 1.505% | 143.0737 | 80.4641 | 764.57 | 1715.5447 | 2703.6525 | 3.6019
2020-04-07 19:00 | 48356.8658 | 315 | 346 | 1770 | 2908 | 30.46 | 6.38 | 21.73 | 30.46 | 726.1132 | 1.502% | 144.0743 | 33.1469 | 577.5361 | 1330.0577 | 2084.815 | 2.8712
2020-04-07 20:00 | 47772.3603 | 326 | 407 | 1770 | 2908 | 15.45 | 6 | 12.89 | 16.57 | 672.1664 | 1.407% | 70.8673 | 34.3594 | 321.0157 | 677.9802 | 1104.2226 | 1.6428
2020-04-07 21:00 | 45776.82 | 338 | 459 | 1770 | 2908 | 9.19 | 9.2 | 8.39 | 9.66 | 593.3223 | 1.296% | 40.2603 | 54.7325 | 192.4776 | 364.0966 | 651.5671 | 1.0982
2020-04-07 22:00 | 42920.6507 | 182 | 493 | 1128 | 3086 | 3.11 | 10.87 | 0.97 | 4.8 | 509.2027 | 1.186% | 6.7152 | 63.5771 | 12.9809 | 175.7363 | 259.0095 | 0.50866
2020-04-07 23:00 | 39867.1881 | 449 | 425 | 1128 | 3086 | 5.62 | 17.22 | 0.96 | 5.22 | 458.2008 | 1.149% | 29.0017 | 84.1128 | 12.4457 | 185.1427 | 310.703 | 0.67809
2020-04-08 | 37320.5781 | 226 | 331 | 1128 | 3086 | 2.52 | 6 | 0.74 | 3.01 | 392.5041 | 1.052% | 5.9897 | 20.887 | 8.7788 | 97.6918 | 133.3473 | 0.33973
2020-04-08 01:00 | 35499.6839 | 181 | 278 | 1128 | 3086 | 1 | 6 | 0.74 | 3.01 | 345.1507 | 0.9723% | 1.7598 | 16.2174 | 8.1157 | 90.3123 | 116.4051 | 0.33726
2020-04-08 02:00 | 34295.6406 | 222 | 236 | 1409 | 3086 | 3.01 | 5.61 | 0.98 | 3.01 | 327.1128 | 0.9538% | 6.3735 | 12.628 | 13.1703 | 88.5974 | 120.7692 | 0.3692
2020-04-08 03:00 | 33480.6617 | 247 | 210 | 1409 | 3086 | 3.22 | 4 | 0.98 | 3.01 | 333.3335 | 0.9956% | 7.9184 | 8.363 | 13.7474 | 92.4799 | 122.5088 | 0.36753
2020-04-08 04:00 | 33351.4921 | 296 | 174 | 1409 | 3086 | 3.25 | 3.31 | 0.98 | 3.11 | 346.5101 | 1.039% | 9.9948 | 5.9838 | 14.3462 | 99.7142 | 130.0391 | 0.37528
2020-04-08 05:00 | 34033.0433 | 430 | 273 | 1409 | 3086 | 5 | 5.36 | 0.98 | 4 | 383.3391 | 1.126% | 24.217 | 16.482 | 15.5532 | 139.0395 | 195.2917 | 0.50945
2020-04-08 06:00 | 35512.2405 | 587 | 258 | 1810 | 2998 | 8.84 | 6 | 4.42 | 8.75 | 404.8561 | 1.14% | 59.1579 | 17.6479 | 91.206 | 299.0627 | 467.0746 | 1.1537
2020-04-08 07:00 | 36541.5989 | 325 | 247 | 1810 | 2998 | 5.3 | 1.3 | 4.8 | 5.3 | 448.0989 | 1.226% | 21.1225 | 3.9376 | 106.5384 | 194.847 | 326.4455 | 0.72851
2020-04-08 08:00 | 37732.7337 | 320 | 179 | 1810 | 2998 | 6 | 0.08 | 5 | 6.98 | 512.6162 | 1.359% | 26.0841 | 0.19454 | 122.9483 | 284.2897 | 433.5167 | 0.84569
2020-04-08 09:00 | 39238.4352 | 320 | 246 | 1810 | 2998 | 7.17 | 1 | 5 | 8.75 | 583.6441 | 1.487% | 34.1276 | 3.6591 | 134.6124 | 390.1899 | 562.589 | 0.96392
2020-04-08 10:00 | 41171.9157 | 343 | 198 | 1256 | 2908 | 9.65 | 0.35 | 2.15 | 10.28 | 653.3606 | 1.587% | 52.5259 | 1.0997 | 42.8529 | 474.3942 | 570.8727 | 0.87375
2020-04-08 11:00 | 43570.5966 | 278 | 211 | 1256 | 2908 | 11.77 | 0.85 | 4.15 | 14.24 | 710.5855 | 1.631% | 53.3635 | 2.925 | 85.0081 | 675.3474 | 816.644 | 1.1493
2020-04-08 12:00 | 46573.677 | 345 | 218 | 1256 | 2908 | 21.46 | 0.91 | 5 | 23.51 | 759.3181 | 1.63% | 120.7069 | 3.2343 | 102.3865 | 1114.6288 | 1340.9566 | 1.766
2020-04-08 13:00 | 49350.3743 | 318 | 220 | 1256 | 2908 | 45.32 | 1.84 | 20 | 48.25 | 812.0516 | 1.645% | 237.1429 | 6.6609 | 413.3451 | 2308.7924 | 2965.9413 | 3.6524
2020-04-08 14:00 | 51943.0331 | 288 | 234 | 1290 | 2868 | 145.01 | 4.7 | 64 | 144.61 | 862.731 | 1.661% | 693.647 | 18.2668 | 1371.2535 | 6888.5141 | 8971.6814 | 10.3992
2020-04-08 15:00 | 53985.9381 | 297 | 196 | 1290 | 2868 | 245.11 | 8.27 | 88 | 244.51 | 883.8043 | 1.637% | 1191.7714 | 26.5361 | 1858.437 | 11480.2471 | 14556.9916 | 16.4708
2020-04-08 16:00 | 55185.8001 | 285 | 241 | 1290 | 2868 | 279.72 | 8.57 | 116 | 279.12 | 892.6705 | 1.618% | 1289.5323 | 33.4089 | 2420.536 | 12948.9322 | 16692.4094 | 18.6994
2020-04-08 17:00 | 55167.5758 | 262 | 296 | 1290 | 2868 | 236.8 | 5 | 116 | 239.95 | 881.6051 | 1.598% | 991.4554 | 23.6511 | 2391.3212 | 10997.4024 | 14403.8301 | 16.3382
2020-04-08 18:00 | 53851.0364 | 249 | 382 | 1770 | 2908 | 191.48 | 22.63 | 189.23 | 191.48 | 854.1699 | 1.586% | 756.2632 | 137.1192 | 5312.6776 | 8832.1824 | 15038.2423 | 17.6057
2020-04-08 19:00 | 51650.6158 | 315 | 346 | 1770 | 2908 | 68 | 11.4 | 68 | 68 | 817.5917 | 1.583% | 339.063 | 62.437 | 1905.2114 | 3130.1438 | 5436.8552 | 6.6498
2020-04-08 20:00 | 50333.596 | 326 | 407 | 1770 | 2908 | 32.98 | 10.58 | 26.68 | 32.98 | 752.5595 | 1.495% | 160.7501 | 64.3818 | 706.0606 | 1433.93 | 2365.1224 | 3.1428
2020-04-08 21:00 | 47611.875 | 338 | 459 | 1770 | 2908 | 17.8 | 6 | 16.8 | 18.05 | 675.2378 | 1.418% | 85.3254 | 39.0576 | 421.7198 | 744.4114 | 1290.5142 | 1.9112
2020-04-08 22:00 | 44233.1517 | 182 | 493 | 1128 | 3086 | 4.01 | 12.11 | 1 | 7 | 592.0802 | 1.339% | 9.769 | 79.9142 | 15.0988 | 289.1523 | 393.9342 | 0.66534
2020-04-08 23:00 | 40749.4918 | 449 | 425 | 1128 | 3086 | 5 | 14 | 0.96 | 4.28 | 524.5286 | 1.287% | 28.8977 | 76.5886 | 13.9389 | 170.0148 | 289.4399 | 0.55181
2020-04-09 | 37793.5586 | 226 | 331 | 1128 | 3086 | 2.91 | 6 | 0.75 | 3 | 478.1953 | 1.265% | 8.3213 | 25.1285 | 10.7043 | 117.1399 | 161.2939 | 0.3373
2020-04-09 01:00 | 35717.1858 | 181 | 278 | 1128 | 3086 | 1 | 6 | 0.75 | 2.19 | 442.1795 | 1.238% | 2.2408 | 20.6499 | 10.4735 | 83.6684 | 117.0325 | 0.26467
2020-04-09 02:00 | 34199.1777 | 222 | 236 | 1409 | 3086 | 2.3 | 4.74 | 0.97 | 1.89 | 418.5104 | 1.224% | 6.2484 | 13.6893 | 16.7253 | 71.3754 | 108.0384 | 0.25815
2020-04-09 03:00 | 33156.5179 | 247 | 210 | 1409 | 3086 | 1.92 | 3.86 | 0.97 | 1.32 | 401.4722 | 1.211% | 5.7423 | 9.8151 | 16.5489 | 49.3238 | 81.43 | 0.20283
2020-04-09 04:00 | 32888.2576 | 296 | 174 | 1409 | 3086 | 3.16 | 4.1 | 0.97 | 2.75 | 406.8514 | 1.237% | 11.5711 | 8.8253 | 16.9074 | 104.9841 | 142.2879 | 0.34973
2020-04-09 05:00 | 33525.3073 | 430 | 273 | 1409 | 3086 | 5 | 6 | 0.97 | 3 | 431.8527 | 1.288% | 27.695 | 21.0997 | 17.6054 | 119.2559 | 185.656 | 0.42991
2020-04-09 06:00 | 34840.7421 | 587 | 258 | 1810 | 2998 | 9 | 6 | 2.21 | 4.8 | 460.0021 | 1.32% | 69.7514 | 20.4382 | 52.8133 | 189.9964 | 332.9993 | 0.72391
2020-04-09 07:00 | 35762.0667 | 325 | 247 | 1810 | 2998 | 4.85 | 4.48 | 2.99 | 4.8 | 493.8056 | 1.381% | 21.765 | 15.2795 | 74.728 | 198.7039 | 310.4763 | 0.62874
2020-04-09 08:00 | 37037.6728 | 320 | 179 | 1810 | 2998 | 5.57 | 3.5 | 4.44 | 5.91 | 535.3738 | 1.445% | 25.7643 | 9.056 | 116.1649 | 256.1136 | 407.0988 | 0.7604
2020-04-09 09:00 | 38872.0953 | 320 | 246 | 1810 | 2998 | 5.73 | 1.2 | 5 | 6.5 | 574.0993 | 1.477% | 27.0803 | 4.3598 | 133.6588 | 287.8021 | 452.9011 | 0.78889
2020-04-09 10:00 | 41027.3864 | 343 | 198 | 1256 | 2908 | 6.39 | 0.27 | 1.68 | 6.74 | 623.6441 | 1.52% | 33.3164 | 0.81263 | 32.0746 | 297.9321 | 364.1358 | 0.58388
2020-04-09 11:00 | 43493.6243 | 278 | 211 | 1256 | 2908 | 7 | 0.49 | 0.99 | 7.98 | 686.9812 | 1.579% | 30.737 | 1.633 | 19.6401 | 366.5359 | 418.5462 | 0.60925
2020-04-09 12:00 | 45968.7754 | 345 | 218 | 1256 | 2908 | 12.37 | 0.77 | 2.15 | 13.7 | 774.1876 | 1.684% | 71.874 | 2.827 | 45.4791 | 670.9625 | 791.1427 | 1.0219
2020-04-09 13:00 | 48133.6979 | 318 | 220 | 1256 | 2908 | 17.99 | 1.15 | 4.01 | 19.13 | 783.5731 | 1.628% | 93.1298 | 4.1186 | 81.9906 | 905.6068 | 1084.8458 | 1.3845
2020-04-09 14:00 | 49343.1247 | 288 | 234 | 1290 | 2868 | 27.44 | 1.7 | 5 | 27.75 | 684.3388 | 1.387% | 109.6027 | 5.5171 | 89.4549 | 1103.7905 | 1308.3651 | 1.9119
2020-04-09 15:00 | 49304.6416 | 297 | 196 | 1290 | 2868 | 24.73 | 1.7 | 5 | 23.93 | 618.6096 | 1.255% | 92.153 | 4.1806 | 80.9261 | 861.0943 | 1038.3539 | 1.6785
2020-04-09 16:00 | 48564.8522 | 285 | 241 | 1290 | 2868 | 25.07 | 1.83 | 5 | 23.86 | 609.0556 | 1.254% | 89.6054 | 5.531 | 80.89 | 858.192 | 1034.2184 | 1.6981
2020-04-09 17:00 | 47458.7679 | 262 | 296 | 1290 | 2868 | 17.93 | 5 | 5 | 16.73 | 585.5331 | 1.234% | 57.9584 | 18.2598 | 79.5783 | 591.9841 | 747.7807 | 1.2771
2020-04-09 18:00 | 44938.5299 | 249 | 382 | 1770 | 2908 | 16.83 | 12.21 | 16.83 | 16.43 | 569.668 | 1.268% | 53.1235 | 59.1265 | 377.6247 | 605.6684 | 1095.5431 | 1.9231
2020-04-09 19:00 | 43102.3421 | 315 | 346 | 1770 | 2908 | 13 | 6 | 13 | 13.4 | 572.2854 | 1.328% | 54.3708 | 27.5638 | 305.5121 | 517.3817 | 904.8284 | 1.5811
2020-04-09 20:00 | 42597.2005 | 326 | 407 | 1770 | 2908 | 10.99 | 6 | 9.99 | 11.12 | 547.5229 | 1.285% | 46.0507 | 31.3882 | 227.2793 | 415.6429 | 720.3612 | 1.3157
2020-04-09 21:00 | 40976.3626 | 338 | 459 | 1770 | 2908 | 7.11 | 14 | 6.15 | 7.86 | 497.211 | 1.213% | 29.1604 | 77.9737 | 132.0857 | 277.3475 | 516.5673 | 1.0389
2020-04-09 22:00 | 38649.4 | 182 | 493 | 1128 | 3086 | 2.23 | 22.25 | 0.97 | 3.75 | 428.4498 | 1.109% | 4.4992 | 121.6001 | 12.1294 | 128.2875 | 266.5162 | 0.62205
2020-04-09 23:00 | 35930.223 | 449 | 425 | 1128 | 3086 | 5 | 19.44 | 0.95 | 3.56 | 374.993 | 1.044% | 23.4304 | 86.228 | 11.184 | 114.6593 | 235.5017 | 0.62802
2020-04-10 | 33625.0914 | 226 | 331 | 1128 | 3086 | 3.32 | 5.11 | 0.75 | 3.32 | 327.4515 | 0.9738% | 7.3068 | 16.4715 | 8.2386 | 99.774 | 131.791 | 0.40247
2020-04-10 01:00 | 32047.2625 | 181 | 278 | 1128 | 3086 | 3 | 3.83 | 0.75 | 3 | 302.2358 | 0.9431% | 5.121 | 10.0415 | 7.9786 | 87.3116 | 110.4527 | 0.36545
2020-04-10 02:00 | 31035.4925 | 222 | 236 | 1409 | 3086 | 3 | 3 | 0.96 | 3 | 291.1919 | 0.9383% | 6.2488 | 6.6428 | 12.6912 | 86.8636 | 112.4464 | 0.38616
2020-04-10 03:00 | 30457.8431 | 247 | 210 | 1409 | 3086 | 3 | 3 | 0.96 | 3 | 292.7422 | 0.9611% | 7.122 | 6.0552 | 13.0007 | 88.9822 | 115.1602 | 0.39338
2020-04-10 04:00 | 30312.4586 | 296 | 174 | 1409 | 3086 | 3.19 | 3 | 0.96 | 3 | 294.4855 | 0.9715% | 9.1733 | 5.0712 | 13.1409 | 89.9415 | 117.3269 | 0.39841
2020-04-10 05:00 | 30841.3022 | 430 | 273 | 1409 | 3086 | 5 | 5.21 | 0.96 | 3 | 323.9991 | 1.051% | 22.5865 | 14.9421 | 14.21 | 97.2587 | 148.9973 | 0.45987
2020-04-10 06:00 | 31982.9743 | 587 | 258 | 1810 | 2998 | 11.98 | 6 | 3.98 | 5 | 365.445 | 1.143% | 80.3523 | 17.6878 | 82.3123 | 171.2793 | 351.6316 | 0.9622
2020-04-10 07:00 | 32730.7542 | 325 | 247 | 1810 | 2998 | 5.11 | 7.33 | 4.15 | 5 | 381.5358 | 1.166% | 19.359 | 21.1047 | 87.56 | 174.7354 | 302.7592 | 0.79353
2020-04-10 08:00 | 33671.1191 | 320 | 179 | 1810 | 2998 | 5.51 | 5.51 | 4.15 | 5.51 | 403.2531 | 1.198% | 21.1165 | 11.812 | 89.9595 | 197.8351 | 320.7231 | 0.79534
2020-04-10 09:00 | 34977.985 | 320 | 246 | 1810 | 2998 | 5.92 | 6.11 | 4.15 | 6.75 | 433.8566 | 1.24% | 23.4976 | 18.6435 | 93.1704 | 251.0076 | 386.3191 | 0.89043
2020-04-10 10:00 | 36021.7952 | 343 | 198 | 1256 | 2908 | 7.08 | 5.21 | 0.97 | 7.31 | 462.5614 | 1.284% | 31.184 | 13.2467 | 15.6446 | 272.9706 | 333.0459 | 0.72
2020-04-10 11:00 | 36720.9287 | 278 | 211 | 1256 | 2908 | 6.74 | 5.61 | 0.97 | 7.82 | 466.4078 | 1.27% | 23.7989 | 15.0348 | 15.4744 | 288.8373 | 343.1454 | 0.73572
2020-04-10 12:00 | 37316.7617 | 345 | 218 | 1256 | 2908 | 7.8 | 6 | 0.99 | 8.75 | 475.763 | 1.275% | 34.3084 | 16.6761 | 15.853 | 324.4062 | 391.2437 | 0.82235
2020-04-10 13:00 | 37919.3649 | 318 | 220 | 1256 | 2908 | 7.59 | 6 | 0.99 | 8.75 | 486.3975 | 1.283% | 30.9599 | 16.9318 | 15.9498 | 326.3869 | 390.2284 | 0.80228
2020-04-10 14:00 | 38512.8073 | 288 | 234 | 1290 | 2868 | 8 | 8.69 | 0.99 | 8.49 | 495.4245 | 1.286% | 29.6384 | 26.1582 | 16.4285 | 313.227 | 385.4521 | 0.77802
2020-04-10 15:00 | 39182.1712 | 297 | 196 | 1290 | 2868 | 8.22 | 6 | 0.99 | 8.75 | 510.989 | 1.304% | 31.8384 | 15.3366 | 16.6551 | 327.2731 | 391.1032 | 0.76538
2020-04-10 16:00 | 39799.3317 | 285 | 241 | 1290 | 2868 | 10 | 12.61 | 0.99 | 10.29 | 535.6763 | 1.346% | 38.3594 | 40.9033 | 17.189 | 397.2109 | 493.6627 | 0.92157
2020-04-10 17:00 | 40005.8405 | 262 | 296 | 1290 | 2868 | 9.49 | 14 | 0.99 | 10 | 538.5306 | 1.346% | 33.4699 | 55.7836 | 17.1914 | 386.0701 | 492.515 | 0.91455
2020-04-10 18:00 | 39538.986 | 249 | 382 | 1770 | 2908 | 10.17 | 19.66 | 5 | 10.75 | 529.6164 | 1.339% | 33.92 | 100.5965 | 118.5439 | 418.7345 | 671.7949 | 1.2685
2020-04-10 19:00 | 38721.9485 | 315 | 346 | 1770 | 2908 | 9 | 18.21 | 5 | 10.21 | 527.74 | 1.363% | 38.6381 | 85.8715 | 120.6163 | 404.6532 | 649.7791 | 1.2312
2020-04-10 20:00 | 38865.9853 | 326 | 407 | 1770 | 2908 | 10.33 | 14.28 | 5.5 | 10.33 | 498.9384 | 1.284% | 43.231 | 74.6105 | 124.9721 | 385.631 | 628.4447 | 1.2596
2020-04-10 21:00 | 37725.5706 | 338 | 459 | 1770 | 2908 | 9 | 14 | 4.71 | 8.75 | 425.18 | 1.127% | 34.2844 | 72.4232 | 93.9575 | 286.7738 | 487.4389 | 1.1464
2020-04-10 22:00 | 36083.8903 | 182 | 493 | 1128 | 3086 | 4 | 17.14 | 0.92 | 6.75 | 361.9782 | 1.003% | 7.303 | 84.767 | 10.4104 | 208.9627 | 311.4431 | 0.86039
2020-04-10 23:00 | 34089.6171 | 449 | 425 | 1128 | 3086 | 9.71 | 21 | 0.92 | 9.11 | 335.4477 | 0.984% | 42.9011 | 87.8235 | 10.2117 | 276.6413 | 417.5777 | 1.2448
2020-04-11 | 32204.6762 | 226 | 331 | 1128 | 3086 | 7.88 | 13.72 | 0.74 | 9.11 | 299.7326 | 0.9307% | 16.5749 | 42.2666 | 7.7688 | 261.6552 | 328.2655 | 1.0952
2020-04-11 01:00 | 30813.3379 | 181 | 278 | 1128 | 3086 | 6.61 | 12.61 | 0.74 | 8.61 | 272.7443 | 0.8852% | 10.59 | 31.0296 | 7.3885 | 235.1885 | 284.1967 | 1.042
2020-04-11 02:00 | 29835.7955 | 222 | 236 | 1409 | 3086 | 7 | 10.23 | 0.95 | 8.75 | 262.8498 | 0.881% | 13.6906 | 21.2695 | 11.7925 | 237.8888 | 284.6414 | 1.0829
2020-04-11 03:00 | 29044.7353 | 247 | 210 | 1409 | 3086 | 8 | 7 | 0.95 | 8.79 | 256.3765 | 0.8827% | 17.4421 | 12.9756 | 11.8153 | 239.4394 | 281.6724 | 1.0987
2020-04-11 04:00 | 28860.3605 | 296 | 174 | 1409 | 3086 | 8 | 7 | 0.95 | 8.94 | 256.4659 | 0.8886% | 21.0431 | 10.8237 | 11.8949 | 245.1666 | 288.9283 | 1.1266
2020-04-11 05:00 | 29113.6395 | 430 | 273 | 1409 | 3086 | 11.19 | 9.16 | 0.95 | 10.59 | 269.308 | 0.925% | 44.5094 | 23.1319 | 12.3819 | 302.3045 | 382.3277 | 1.4197
2020-04-11 06:00 | 29657.837 | 587 | 258 | 1810 | 2998 | 13.68 | 13.68 | 4.15 | 9.75 | 289.7135 | 0.9769% | 78.4429 | 34.4774 | 73.3763 | 285.5391 | 471.8357 | 1.6286
2020-04-11 07:00 | 30006.0291 | 325 | 247 | 1810 | 2998 | 8 | 12.21 | 4.15 | 8.61 | 321.3687 | 1.071% | 27.8464 | 32.3004 | 80.4492 | 276.4584 | 417.0544 | 1.2977
2020-04-11 08:00 | 31140.4842 | 320 | 179 | 1810 | 2998 | 9.86 | 6 | 4.15 | 10.12 | 367.6204 | 1.181% | 37.2478 | 12.6788 | 88.6749 | 358.1677 | 496.7693 | 1.3513
2020-04-11 09:00 | 32868.7775 | 320 | 246 | 1810 | 2998 | 11.74 | 13.78 | 4.15 | 11.78 | 399.6374 | 1.216% | 45.6773 | 41.2161 | 91.3291 | 429.3975 | 607.6201 | 1.5204
2020-04-11 10:00 | 34609.7193 | 343 | 198 | 1256 | 2908 | 11.6 | 6 | 0.96 | 11.6 | 420.5278 | 1.215% | 48.3447 | 14.4349 | 14.6507 | 409.8727 | 487.303 | 1.1588
2020-04-11 11:00 | 36114.8479 | 278 | 211 | 1256 | 2908 | 9 | 6.38 | 0.96 | 12.36 | 442.5139 | 1.225% | 30.6569 | 16.4947 | 14.7741 | 440.4067 | 502.3325 | 1.1352
2020-04-11 12:00 | 37198.2692 | 345 | 218 | 1256 | 2908 | 12.8 | 6 | 0.98 | 12.8 | 447.6641 | 1.203% | 53.1445 | 15.7412 | 14.8131 | 447.9545 | 531.6533 | 1.1876
2020-04-11 13:00 | 37853.1845 | 318 | 220 | 1256 | 2908 | 10.46 | 6 | 0.98 | 10.75 | 434.8278 | 1.149% | 38.2097 | 15.1631 | 14.1394 | 359.102 | 426.6142 | 0.98111
2020-04-11 14:00 | 38285.5078 | 288 | 234 | 1290 | 2868 | 10.05 | 11.44 | 0.98 | 10.95 | 439.5716 | 1.148% | 33.2318 | 30.7353 | 14.5148 | 360.569 | 439.0509 | 0.99882
2020-04-11 15:00 | 38450.3821 | 297 | 196 | 1290 | 2868 | 11.36 | 6 | 0.98 | 12.12 | 450.1606 | 1.171% | 39.5004 | 13.7681 | 14.8007 | 406.9571 | 475.0263 | 1.0552
2020-04-11 16:00 | 38779.096 | 285 | 241 | 1290 | 2868 | 9.39 | 12.1 | 1.01 | 9.52 | 465.4671 | 1.2% | 32.1219 | 35.0021 | 15.6388 | 327.7234 | 410.4862 | 0.88188
2020-04-11 17:00 | 39310.9687 | 262 | 296 | 1290 | 2868 | 9 | 14 | 1.01 | 10.75 | 489.175 | 1.244% | 29.3423 | 51.5668 | 16.2129 | 383.6526 | 480.7747 | 0.98283
2020-04-11 18:00 | 39420.5742 | 249 | 382 | 1770 | 2908 | 8.49 | 22.36 | 4.38 | 11.02 | 508.0477 | 1.289% | 27.2451 | 110.0821 | 99.9146 | 413.0071 | 650.249 | 1.2799
2020-04-11 19:00 | 39449.7298 | 315 | 346 | 1770 | 2908 | 14.01 | 19.84 | 4.38 | 14.69 | 518.3846 | 1.314% | 57.9905 | 90.204 | 101.8721 | 561.3377 | 811.4044 | 1.5653
2020-04-11 20:00 | 39854.6214 | 326 | 407 | 1770 | 2908 | 11.87 | 16.42 | 4.15 | 12.17 | 514.1448 | 1.29% | 49.9201 | 86.2133 | 94.7607 | 456.5536 | 687.4477 | 1.3371
2020-04-11 21:00 | 39075.0169 | 338 | 459 | 1770 | 2908 | 10.67 | 17.67 | 4.15 | 10.67 | 481.6034 | 1.233% | 44.45 | 99.9631 | 90.534 | 382.4275 | 617.3746 | 1.2819
2020-04-11 22:00 | 37761.8763 | 182 | 493 | 1128 | 3086 | 5 | 39 | 0.75 | 9.11 | 410.6826 | 1.088% | 9.8968 | 209.1049 | 9.2007 | 305.7504 | 533.9529 | 1.3002
2020-04-11 23:00 | 36259.5325 | 449 | 425 | 1128 | 3086 | 10.75 | 21.7 | 0.75 | 10.75 | 361.4336 | 0.9968% | 48.1129 | 91.9295 | 8.4329 | 330.6821 | 479.1574 | 1.3257
2020-04-12 | 34619.859 | 226 | 331 | 1128 | 3086 | 6.39 | 18 | 0.75 | 8.61 | 333.9268 | 0.9646% | 13.9295 | 57.4681 | 8.1601 | 256.2861 | 335.8438 | 1.0057
2020-04-12 01:00 | 33169.1479 | 181 | 278 | 1128 | 3086 | 5 | 12.61 | 0.73 | 8.61 | 317.3482 | 0.9568% | 8.6587 | 33.5399 | 7.8783 | 254.2148 | 304.2916 | 0.95886
2020-04-12 02:00 | 32079.7754 | 222 | 236 | 1409 | 3086 | 6 | 7 | 0.94 | 9.11 | 310.7946 | 0.9688% | 12.9047 | 16.0049 | 12.8316 | 272.3682 | 314.1094 | 1.0107
2020-04-12 03:00 | 31406.2731 | 247 | 210 | 1409 | 3086 | 7 | 7 | 0.94 | 9.11 | 332.3116 | 1.058% | 18.2946 | 15.5542 | 14.0142 | 297.4701 | 345.3331 | 1.0392
2020-04-12 04:00 | 31203.6637 | 296 | 174 | 1409 | 3086 | 8 | 6.63 | 0.94 | 9.11 | 356.7312 | 1.143% | 27.0718 | 13.1886 | 15.1417 | 321.4029 | 376.805 | 1.0563
2020-04-12 05:00 | 31355.8377 | 430 | 273 | 1409 | 3086 | 11.35 | 15 | 0.94 | 10.75 | 370.8142 | 1.183% | 57.7168 | 48.4275 | 15.6631 | 392.3217 | 514.129 | 1.3865
2020-04-12 06:00 | 31649.04 | 587 | 258 | 1810 | 2998 | 15 | 18 | 4.67 | 9.11 | 387.1083 | 1.223% | 107.6964 | 56.8021 | 103.3873 | 334.058 | 601.9438 | 1.555
2020-04-12 07:00 | 31841.1061 | 325 | 247 | 1810 | 2998 | 6.21 | 16.41 | 4.15 | 8.61 | 411.1553 | 1.291% | 26.0611 | 52.3387 | 96.9939 | 333.3132 | 508.7069 | 1.2373
2020-04-12 08:00 | 33055.629 | 320 | 179 | 1810 | 2998 | 6 | 10 | 4.15 | 8.75 | 435.5073 | 1.317% | 25.296 | 23.5832 | 98.9639 | 345.6127 | 493.4557 | 1.1331
2020-04-12 09:00 | 35498.4274 | 320 | 246 | 1810 | 2998 | 6.58 | 12.21 | 4.15 | 10.04 | 453.4654 | 1.277% | 26.8974 | 38.3695 | 95.9537 | 384.5035 | 545.7241 | 1.2035
2020-04-12 10:00 | 38128.8926 | 343 | 198 | 1256 | 2908 | 9 | 11.78 | 0.95 | 13.92 | 482.066 | 1.264% | 39.0291 | 29.4892 | 15.0857 | 511.7831 | 595.3871 | 1.2351
2020-04-12 11:00 | 40696.3792 | 278 | 211 | 1256 | 2908 | 7 | 11 | 0.95 | 28.75 | 500.3931 | 1.23% | 23.9276 | 28.5385 | 14.6713 | 1027.9873 | 1095.1246 | 2.1885
2020-04-12 12:00 | 42970.8883 | 345 | 218 | 1256 | 2908 | 9 | 7.06 | 0.97 | 17.11 | 517.9847 | 1.205% | 37.4287 | 18.5526 | 14.686 | 599.7732 | 670.4404 | 1.2943
2020-04-12 13:00 | 44633.944 | 318 | 220 | 1256 | 2908 | 9 | 6.28 | 0.98 | 10.75 | 542.1781 | 1.215% | 34.7653 | 16.7826 | 14.9518 | 379.734 | 446.2337 | 0.82304
2020-04-12 14:00 | 45581.455 | 288 | 234 | 1290 | 2868 | 9 | 12.73 | 0.98 | 11.4 | 551.7967 | 1.211% | 31.378 | 36.0608 | 15.3041 | 395.7992 | 478.5421 | 0.86724
2020-04-12 15:00 | 45784.6331 | 297 | 196 | 1290 | 2868 | 9.64 | 6 | 0.97 | 12.99 | 544.8399 | 1.19% | 34.0708 | 13.9945 | 14.8905 | 443.3405 | 506.2964 | 0.92926
2020-04-12 16:00 | 45430.6966 | 285 | 241 | 1290 | 2868 | 12.7 | 10.72 | 0.99 | 14.34 | 566.0122 | 1.246% | 45.0946 | 32.1876 | 15.9111 | 512.3948 | 605.5881 | 1.0699
2020-04-12 17:00 | 44660.9886 | 262 | 296 | 1290 | 2868 | 12.1 | 18 | 0.99 | 14.73 | 562.2598 | 1.259% | 39.9113 | 67.0769 | 16.0781 | 531.8517 | 654.9179 | 1.1648
2020-04-12 18:00 | 43353.7428 | 249 | 382 | 1770 | 2908 | 9 | 26.28 | 5.38 | 14.28 | 534.5564 | 1.233% | 27.6318 | 123.7815 | 117.4147 | 512.023 | 780.851 | 1.4607
2020-04-12 19:00 | 41263.0309 | 315 | 346 | 1770 | 2908 | 10.04 | 18.61 | 5.38 | 10.75 | 512.8052 | 1.243% | 39.3039 | 80.0228 | 118.3442 | 388.5028 | 626.1737 | 1.2211
2020-04-12 20:00 | 40600.4879 | 326 | 407 | 1770 | 2908 | 11.35 | 20.4 | 4.08 | 11.68 | 465.0179 | 1.145% | 42.3791 | 95.0962 | 82.7126 | 389.0234 | 609.2113 | 1.3101
2020-04-12 21:00 | 38838.8538 | 338 | 459 | 1770 | 2908 | 10.16 | 18.88 | 4 | 10.15 | 404.8105 | 1.042% | 35.7928 | 90.3233 | 73.7936 | 307.6421 | 507.5519 | 1.2538
2020-04-12 22:00 | 36241.7038 | 182 | 493 | 1128 | 3086 | 4.73 | 18.61 | 0.74 | 8.75 | 352.1342 | 0.9716% | 8.3643 | 89.1442 | 8.1104 | 262.3636 | 367.9825 | 1.045
2020-04-12 23:00 | 33599.3981 | 449 | 425 | 1128 | 3086 | 9.11 | 18 | 0.74 | 9.11 | 308.9536 | 0.9195% | 37.612 | 70.3434 | 7.6754 | 258.5092 | 374.14 | 1.211
2020-04-13 | 31495.9217 | 226 | 331 | 1128 | 3086 | 6.67 | 14.96 | 0.75 | 10.66 | 279.6536 | 0.8879% | 13.3844 | 43.9669 | 7.5117 | 292.0917 | 356.9546 | 1.2764
2020-04-13 01:00 | 30191.5586 | 181 | 278 | 1128 | 3086 | 5 | 7 | 0.75 | 9.11 | 261.3609 | 0.8657% | 7.8344 | 16.846 | 7.3236 | 243.3713 | 275.3754 | 1.0536
2020-04-13 02:00 | 29506.6212 | 222 | 236 | 1409 | 3086 | 6 | 7 | 0.97 | 9.11 | 258.0953 | 0.8747% | 11.651 | 14.4501 | 11.9548 | 245.9092 | 283.9652 | 1.1002
2020-04-13 03:00 | 29048.2693 | 247 | 210 | 1409 | 3086 | 6 | 6 | 0.97 | 10.04 | 256.0038 | 0.8813% | 13.0609 | 11.1044 | 12.0451 | 273.0586 | 309.269 | 1.2081
2020-04-13 04:00 | 29281.9933 | 296 | 174 | 1409 | 3086 | 7 | 5.29 | 0.97 | 10.75 | 275.1587 | 0.9397% | 19.4703 | 8.6494 | 12.843 | 311.736 | 352.6987 | 1.2818
2020-04-13 05:00 | 30519.3245 | 430 | 273 | 1409 | 3086 | 8.21 | 6 | 0.97 | 8.21 | 315.6671 | 1.034% | 36.5146 | 16.9421 | 14.1363 | 262.0556 | 329.6487 | 1.0443
2020-04-13 06:00 | 32701.4895 | 587 | 258 | 1810 | 2998 | 9.03 | 6 | 4.15 | 9.11 | 388.4417 | 1.188% | 62.9628 | 18.3878 | 89.2247 | 324.4205 | 494.9958 | 1.2743
2020-04-13 07:00 | 34461.277 | 325 | 247 | 1810 | 2998 | 8.72 | 5.61 | 4.17 | 9.24 | 452.7643 | 1.314% | 37.2341 | 18.2054 | 99.1643 | 363.9522 | 518.5561 | 1.1453
2020-04-13 08:00 | 35945.5296 | 320 | 179 | 1810 | 2998 | 6.83 | 1 | 3.62 | 9.11 | 451.7107 | 1.257% | 27.4654 | 2.2494 | 82.3384 | 343.2144 | 455.2677 | 1.0079
2020-04-13 09:00 | 36857.3776 | 320 | 246 | 1810 | 2998 | 7.61 | 5 | 4.15 | 11.34 | 467.5383 | 1.269% | 30.8907 | 15.6026 | 95.2839 | 431.2583 | 573.0354 | 1.2256
2020-04-13 10:00 | 37232.3417 | 343 | 198 | 1256 | 2908 | 9 | 1 | 0.97 | 11.31 | 478.6838 | 1.286% | 39.6885 | 2.5456 | 15.6635 | 422.8491 | 480.7468 | 1.0043
2020-04-13 11:00 | 37197.2444 | 278 | 211 | 1256 | 2908 | 7 | 6 | 0.97 | 10.76 | 473.2519 | 1.272% | 24.7585 | 16.107 | 15.5004 | 398.0964 | 454.4624 | 0.9603
2020-04-13 12:00 | 37078.7597 | 345 | 218 | 1256 | 2908 | 11.89 | 6 | 0.97 | 13.46 | 447.801 | 1.208% | 49.5406 | 15.7967 | 14.7137 | 472.715 | 552.7659 | 1.2344
2020-04-13 13:00 | 36832.4147 | 318 | 220 | 1256 | 2908 | 9.84 | 6 | 0.98 | 10.75 | 438.4981 | 1.191% | 37.2529 | 15.7149 | 14.6539 | 372.1692 | 439.7908 | 1.0029
2020-04-13 14:00 | 36557.984 | 288 | 234 | 1290 | 2868 | 9 | 6 | 0.98 | 10.75 | 434.3349 | 1.188% | 30.7948 | 16.6805 | 15.0196 | 366.2942 | 428.7891 | 0.98723
2020-04-13 15:00 | 36486.7864 | 297 | 196 | 1290 | 2868 | 9.8 | 5 | 0.98 | 10.75 | 430.268 | 1.179% | 34.3231 | 11.5566 | 14.908 | 363.5725 | 424.3602 | 0.98627
2020-04-13 16:00 | 36601.0182 | 285 | 241 | 1290 | 2868 | 10 | 6 | 0.98 | 10.84 | 449.2178 | 1.227% | 34.9791 | 17.7473 | 15.516 | 381.5683 | 449.8106 | 1.0013
2020-04-13 17:00 | 36864.263 | 262 | 296 | 1290 | 2868 | 8 | 18 | 0.98 | 10.52 | 467.282 | 1.268% | 26.5684 | 67.5364 | 16.0247 | 382.4445 | 492.5739 | 1.0541
2020-04-13 18:00 | 36881.9655 | 249 | 382 | 1770 | 2908 | 7 | 20 | 4.82 | 10.75 | 462.9308 | 1.255% | 21.8776 | 95.8949 | 107.0835 | 392.3783 | 617.2342 | 1.3333
2020-04-13 19:00 | 36640.6123 | 315 | 346 | 1770 | 2908 | 13.26 | 18 | 4.99 | 14.17 | 470.8468 | 1.285% | 53.6749 | 80.0323 | 113.4987 | 529.5185 | 776.7244 | 1.6496
2020-04-13 20:00 | 37618.9378 | 326 | 407 | 1770 | 2908 | 15 | 17.98 | 4.62 | 15.09 | 451.4437 | 1.2% | 58.6821 | 87.8175 | 98.1324 | 526.5998 | 771.2319 | 1.7084
2020-04-13 21:00 | 36918.8271 | 338 | 459 | 1770 | 2908 | 9.09 | 18 | 4.15 | 8.99 | 398.2407 | 1.079% | 33.142 | 89.1216 | 79.2354 | 282.0018 | 483.5007 | 1.2141
2020-04-13 22:00 | 35201.8021 | 182 | 493 | 1128 | 3086 | 0.01 | 16.79 | 0.73 | 4.79 | 349.5988 | 0.9931% | 0.018075 | 82.2058 | 8.1778 | 146.8035 | 237.2052 | 0.67851
2020-04-13 23:00 | 33291.6193 | 449 | 425 | 1128 | 3086 | 8.01 | 18 | 0.75 | 8.01 | 317.3865 | 0.9534% | 34.2872 | 72.9315 | 8.0654 | 235.6579 | 350.9419 | 1.1057
2020-04-14 | 31948.4472 | 226 | 331 | 1128 | 3086 | 3.73 | 14.36 | 0.74 | 4 | 313.6703 | 0.9818% | 8.2764 | 46.6666 | 8.1953 | 121.1936 | 184.3318 | 0.58766
2020-04-14 01:00 | 31124.7796 | 181 | 278 | 1128 | 3086 | 1 | 7 | 0.74 | 3 | 317.4936 | 1.02% | 1.8463 | 19.8505 | 8.5147 | 94.4378 | 124.6493 | 0.3926
2020-04-14 02:00 | 30702.9669 | 222 | 236 | 1409 | 3086 | 3.11 | 6 | 0.97 | 3 | 325.5572 | 1.06% | 7.3208 | 15.0145 | 14.492 | 98.1667 | 134.994 | 0.41466
2020-04-14 03:00 | 30586.0756 | 247 | 210 | 1409 | 3086 | 3.2 | 6 | 0.98 | 3 | 324.517 | 1.061% | 8.3861 | 13.3685 | 14.6504 | 98.227 | 134.6321 | 0.41487
2020-04-14 04:00 | 31116.949 | 296 | 174 | 1409 | 3086 | 4.24 | 3.17 | 0.97 | 4.01 | 350.8489 | 1.128% | 14.1508 | 6.2192 | 15.4101 | 139.5286 | 175.3087 | 0.49967
2020-04-14 05:00 | 32447.3942 | 430 | 273 | 1409 | 3086 | 7 | 6 | 0.99 | 4.75 | 409.4703 | 1.262% | 37.9847 | 20.6708 | 17.6031 | 184.9831 | 261.2417 | 0.638
2020-04-14 06:00 | 34681.4655 | 587 | 258 | 1810 | 2998 | 17.87 | 13.81 | 5 | 9.87 | 471.4033 | 1.359% | 142.5798 | 48.4293 | 123.011 | 402.2018 | 716.2219 | 1.5193
2020-04-14 07:00 | 36230.957 | 325 | 247 | 1810 | 2998 | 11.03 | 8.07 | 5.85 | 11.5 | 507.0501 | 1.399% | 50.1684 | 27.896 | 148.1854 | 482.5036 | 708.7533 | 1.3978
2020-04-14 08:00 | 37155.554 | 320 | 179 | 1810 | 2998 | 12.05 | 4.28 | 5.85 | 12.8 | 502.0067 | 1.351% | 52.0982 | 10.351 | 143.0607 | 518.4744 | 723.9843 | 1.4422
2020-04-14 09:00 | 37584.2929 | 320 | 246 | 1810 | 2998 | 12.48 | 5 | 5 | 13.96 | 484.461 | 1.289% | 51.4775 | 15.8547 | 116.6544 | 539.4728 | 723.4593 | 1.4933
2020-04-14 10:00 | 37716.9935 | 343 | 198 | 1256 | 2908 | 12.81 | 5 | 1.01 | 12.81 | 478.8375 | 1.27% | 55.782 | 12.5686 | 16.1051 | 472.9276 | 557.3833 | 1.164
2020-04-14 11:00 | 37530.637 | 278 | 211 | 1256 | 2908 | 9 | 5 | 1.01 | 12.05 | 470.531 | 1.254% | 31.3682 | 13.2268 | 15.9043 | 439.3228 | 499.8221 | 1.0623
2020-04-14 12:00 | 37155.4147 | 345 | 218 | 1256 | 2908 | 12.51 | 5 | 1.62 | 12.11 | 447.9319 | 1.206% | 52.0315 | 13.1406 | 24.5298 | 424.5496 | 514.2515 | 1.1481
2020-04-14 13:00 | 36780.4987 | 318 | 220 | 1256 | 2908 | 13.08 | 5 | 1.82 | 12.88 | 434.2582 | 1.181% | 49.1095 | 12.9874 | 26.9893 | 442.2224 | 531.3085 | 1.2235
2020-04-14 14:00 | 36336.1237 | 288 | 234 | 1290 | 2868 | 13.72 | 5.72 | 1.85 | 13.72 | 432.5077 | 1.19% | 47.0329 | 15.9319 | 28.4064 | 468.3694 | 559.7406 | 1.2942
2020-04-14 15:00 | 36185.401 | 297 | 196 | 1290 | 2868 | 12.11 | 5 | 2 | 12.59 | 447.2972 | 1.236% | 44.4594 | 12.114 | 31.8921 | 446.3419 | 534.8074 | 1.1956
2020-04-14 16:00 | 36242.0898 | 285 | 241 | 1290 | 2868 | 15 | 6 | 2 | 15.67 | 470.7732 | 1.299% | 55.5309 | 18.7831 | 33.5134 | 583.7766 | 691.6039 | 1.4691
2020-04-14 17:00 | 36490.8203 | 262 | 296 | 1290 | 2868 | 13.97 | 12.29 | 2 | 16.5 | 488.7353 | 1.339% | 49.0216 | 48.723 | 34.5549 | 633.8013 | 766.1008 | 1.5675
2020-04-14 18:00 | 36539.3818 | 249 | 382 | 1770 | 2908 | 11.13 | 18 | 9.83 | 16.4 | 493.5271 | 1.351% | 37.4321 | 92.8722 | 235.0047 | 644.1515 | 1009.4605 | 2.0454
2020-04-14 19:00 | 36531.8854 | 315 | 346 | 1770 | 2908 | 21.12 | 18 | 10 | 22.99 | 500.0239 | 1.369% | 91.0591 | 85.2447 | 242.2657 | 915.0653 | 1333.6348 | 2.6671
2020-04-14 20:00 | 37448.4632 | 326 | 407 | 1770 | 2908 | 26.09 | 17.78 | 12 | 26.09 | 476.7162 | 1.273% | 108.2724 | 92.1196 | 270.3837 | 965.816 | 1436.5916 | 3.0135
2020-04-14 21:00 | 36654.317 | 338 | 459 | 1770 | 2908 | 12.74 | 16.62 | 8 | 9.62 | 433.5971 | 1.183% | 50.9386 | 90.2412 | 167.5037 | 330.9258 | 639.6094 | 1.4751
2020-04-14 22:00 | 34956.2903 | 182 | 493 | 1128 | 3086 | 3.96 | 18.2 | 0.97 | 4.83 | 402.1833 | 1.151% | 8.2921 | 103.2326 | 12.5887 | 171.4911 | 295.6045 | 0.735
2020-04-14 23:00 | 33305.2872 | 449 | 425 | 1128 | 3086 | 7.96 | 17.08 | 0.97 | 5.08 | 377.4575 | 1.133% | 40.5055 | 82.2681 | 12.4004 | 177.6701 | 312.8442 | 0.82882
2020-04-15 | 32025.206 | 226 | 331 | 1128 | 3086 | 4.03 | 8.96 | 0.94 | 4.03 | 365.6403 | 1.142% | 10.3986 | 33.8609 | 12.106 | 141.9918 | 198.3572 | 0.54249
2020-04-15 01:00 | 31339.8462 | 181 | 278 | 1128 | 3086 | 3.05 | 6 | 0.74 | 3.11 | 371.8465 | 1.186% | 6.5501 | 19.7908 | 9.9039 | 113.8736 | 150.1184 | 0.40371
2020-04-15 02:00 | 31107.116 | 222 | 236 | 1409 | 3086 | 3.23 | 6 | 0.97 | 3.11 | 384.0191 | 1.235% | 8.8521 | 17.4806 | 16.8724 | 118.4812 | 161.6863 | 0.42104
2020-04-15 03:00 | 31258.5224 | 247 | 210 | 1409 | 3086 | 4.21 | 5.21 | 0.97 | 4 | 400.499 | 1.281% | 13.3233 | 14.0181 | 17.5112 | 158.1572 | 203.0098 | 0.50689
2020-04-15 04:00 | 31925.8299 | 296 | 174 | 1409 | 3086 | 5 | 4.88 | 0.97 | 4.01 | 438.3208 | 1.373% | 20.3194 | 11.6579 | 18.7643 | 169.8987 | 220.6404 | 0.50338
2020-04-15 05:00 | 33624.5367 | 430 | 273 | 1409 | 3086 | 8.31 | 6 | 0.98 | 6.25 | 496.6933 | 1.477% | 52.7839 | 24.1961 | 20.3971 | 284.9101 | 382.2873 | 0.76966
2020-04-15 06:00 | 35919.5302 | 587 | 258 | 1810 | 2998 | 32.8 | 10.49 | 5.85 | 24.93 | 558.371 | 1.555% | 299.2982 | 42.0714 | 164.5988 | 1161.8393 | 1667.8078 | 2.9869
2020-04-15 07:00 | 37413.9681 | 325 | 247 | 1810 | 2998 | 23.01 | 6 | 7.85 | 23.62 | 559.3347 | 1.495% | 111.799 | 22.1557 | 212.4155 | 1058.643 | 1405.0133 | 2.5119
2020-04-15 08:00 | 37730.5276 | 320 | 179 | 1810 | 2998 | 18.73 | 3.92 | 6 | 18.73 | 541.244 | 1.434% | 85.9781 | 10.0656 | 155.7866 | 805.5075 | 1057.3378 | 1.9535
2020-04-15 09:00 | 37346.2473 | 320 | 246 | 1810 | 2998 | 18.06 | 7.31 | 6 | 19.38 | 517.0654 | 1.385% | 80.014 | 24.8972 | 150.3586 | 804.422 | 1059.6919 | 2.0494
2020-04-15 10:00 | 37007.2799 | 343 | 198 | 1256 | 2908 | 15.17 | 5.21 | 1.31 | 15.8 | 493.3552 | 1.333% | 69.3669 | 13.7523 | 21.9348 | 612.5253 | 717.5793 | 1.4545
2020-04-15 11:00 | 36455.4817 | 278 | 211 | 1256 | 2908 | 12.37 | 6 | 1.01 | 14.03 | 475.6095 | 1.305% | 44.8644 | 16.5166 | 16.55 | 532.2796 | 610.2106 | 1.283
2020-04-15 12:00 | 36024.47 | 345 | 218 | 1256 | 2908 | 12.43 | 6 | 1.59 | 13.02 | 448.6866 | 1.246% | 53.4116 | 16.2912 | 24.8732 | 471.5751 | 566.1512 | 1.2618
2020-04-15 13:00 | 35825.3245 | 318 | 220 | 1256 | 2908 | 13.24 | 6 | 1.62 | 13.72 | 426.5524 | 1.191% | 50.13 | 15.7165 | 24.2263 | 475.0406 | 565.1134 | 1.3248
2020-04-15 14:00 | 35511.0342 | 288 | 234 | 1290 | 2868 | 13.63 | 6.11 | 1.36 | 13.97 | 418.5903 | 1.179% | 46.2716 | 16.8532 | 20.6802 | 472.282 | 556.087 | 1.3285
2020-04-15 15:00 | 35505.2194 | 297 | 196 | 1290 | 2868 | 13.99 | 6 | 1.39 | 14.25 | 425.18 | 1.198% | 49.7571 | 14.0828 | 21.4726 | 489.4121 | 574.7245 | 1.3517
2020-04-15 16:00 | 35799.5003 | 285 | 241 | 1290 | 2868 | 10.7 | 7.42 | 1.54 | 10.89 | 443.1329 | 1.238% | 37.7473 | 22.1349 | 24.5905 | 386.6019 | 471.0746 | 1.0631
2020-04-15 17:00 | 36217.748 | 262 | 296 | 1290 | 2868 | 10.46 | 20 | 1.74 | 10.75 | 465.5612 | 1.285% | 35.228 | 76.0987 | 28.8532 | 396.3173 | 536.4972 | 1.1524
2020-04-15 18:00 | 36279.1149 | 249 | 382 | 1770 | 2908 | 10.16 | 20.04 | 5.85 | 10.73 | 477.8818 | 1.317% | 33.324 | 100.8382 | 136.3933 | 411.0152 | 681.5706 | 1.4262
2020-04-15 19:00 | 35937.2643 | 315 | 346 | 1770 | 2908 | 15 | 19.77 | 7.85 | 15.58 | 488.1311 | 1.358% | 64.179 | 92.9125 | 188.7272 | 615.3941 | 961.2128 | 1.9692
2020-04-15 20:00 | 36770.6087 | 326 | 407 | 1770 | 2908 | 14.95 | 16.95 | 7.85 | 14.95 | 443.8538 | 1.207% | 58.8299 | 83.2728 | 167.7189 | 524.777 | 834.5986 | 1.8803
2020-04-15 21:00 | 36108.8467 | 338 | 459 | 1770 | 2908 | 11.05 | 18.05 | 6 | 11.05 | 369.9333 | 1.024% | 38.2639 | 84.8789 | 108.8014 | 329.2051 | 561.1492 | 1.5169
2020-04-15 22:00 | 34471.4303 | 182 | 493 | 1128 | 3086 | 4 | 25.8 | 0.97 | 6.75 | 323.597 | 0.9387% | 6.834 | 119.4021 | 10.2713 | 195.5442 | 332.0516 | 1.0261
2020-04-15 23:00 | 32555.6572 | 449 | 425 | 1128 | 3086 | 8 | 18.12 | 0.96 | 8 | 295.5151 | 0.9077% | 32.6054 | 69.9037 | 9.8295 | 224.0986 | 336.4373 | 1.1385
2020-04-16 | 31101.3995 | 226 | 331 | 1128 | 3086 | 8 | 14.24 | 0.93 | 8 | 283.9728 | 0.9131% | 16.508 | 43.0363 | 9.5783 | 225.415 | 294.5376 | 1.0372
2020-04-16 01:00 | 30158.346 | 181 | 278 | 1128 | 3086 | 6.75 | 13.11 | 0.92 | 6.75 | 281.4367 | 0.9332% | 11.4013 | 34.0111 | 9.6843 | 194.3896 | 249.4863 | 0.88647
2020-04-16 02:00 | 29710.0973 | 222 | 236 | 1409 | 3086 | 7 | 8.37 | 0.98 | 6.8 | 283.4635 | 0.9541% | 14.8267 | 18.8465 | 13.1744 | 200.2156 | 247.0631 | 0.87159
2020-04-16 03:00 | 29674.1365 | 247 | 210 | 1409 | 3086 | 8 | 7 | 0.98 | 7.8 | 291.7817 | 0.9833% | 19.4297 | 14.4543 | 13.5774 | 236.6848 | 284.1463 | 0.97383
2020-04-16 04:00 | 30257.3055 | 296 | 174 | 1409 | 3086 | 8 | 6 | 0.98 | 7.8 | 316.707 | 1.047% | 24.7862 | 10.9277 | 14.4532 | 251.9521 | 302.1191 | 0.95394
2020-04-16 05:00 | 31606.3037 | 430 | 273 | 1409 | 3086 | 8.2 | 7 | 0.98 | 8 | 359.2788 | 1.137% | 40.0811 | 21.7229 | 15.6962 | 280.6363 | 358.1366 | 0.99682
2020-04-16 06:00 | 33774.9969 | 587 | 258 | 1810 | 2998 | 17.63 | 12.63 | 4.81 | 8.75 | 402.1619 | 1.191% | 123.2242 | 38.7997 | 103.6643 | 312.3527 | 578.0409 | 1.4373
2020-04-16 07:00 | 35144.0442 | 325 | 247 | 1810 | 2998 | 8.41 | 10.02 | 5 | 8.21 | 409.6847 | 1.166% | 31.8623 | 28.8511 | 105.4986 | 286.9279 | 453.1399 | 1.1061
2020-04-16 08:00 | 35805.4358 | 320 | 179 | 1810 | 2998 | 7.28 | 6 | 5 | 7.28 | 401.5962 | 1.122% | 26.129 | 12.0461 | 101.5054 | 244.7956 | 384.476 | 0.95737
2020-04-16 09:00 | 35973.9202 | 320 | 246 | 1810 | 2998 | 7.78 | 14.78 | 5 | 7.78 | 392.1534 | 1.09% | 27.1392 | 39.6349 | 98.6545 | 254.2608 | 419.6895 | 1.0702
2020-04-16 10:00 | 36257.9176 | 343 | 198 | 1256 | 2908 | 8.2 | 6 | 0.99 | 8.21 | 385.5485 | 1.063% | 29.9078 | 12.6326 | 13.2221 | 253.8714 | 309.6339 | 0.8031
2020-04-16 11:00 | 36504.3558 | 278 | 211 | 1256 | 2908 | 7.84 | 12.21 | 0.99 | 8.75 | 381.3451 | 1.045% | 22.7685 | 26.9136 | 12.9897 | 265.8128 | 328.4845 | 0.86138
2020-04-16 12:00 | 36729.235 | 345 | 218 | 1256 | 2908 | 8.75 | 11.63 | 0.99 | 8.75 | 378.9754 | 1.032% | 31.1477 | 26.1599 | 12.8299 | 262.5437 | 332.6812 | 0.87784
2020-04-16 13:00 | 37088.8522 | 318 | 220 | 1256 | 2908 | 9 | 8.49 | 0.99 | 9.1 | 380.3278 | 1.025% | 29.3484 | 19.1534 | 12.7509 | 271.3629 | 332.6155 | 0.87455
2020-04-16 14:00 | 37377.138 | 288 | 234 | 1290 | 2868 | 8 | 8.67 | 1.01 | 8.21 | 387.7065 | 1.037% | 23.899 | 21.0442 | 13.5148 | 244.2414 | 302.6994 | 0.78074
2020-04-16 15:00 | 37840.7942 | 297 | 196 | 1290 | 2868 | 8.35 | 6.11 | 1.01 | 8.75 | 404.7535 | 1.07% | 26.5261 | 12.8094 | 13.9361 | 268.4216 | 321.6932 | 0.79479
2020-04-16 16:00 | 38344.3658 | 285 | 241 | 1290 | 2868 | 9 | 10.71 | 1.01 | 9 | 425.7578 | 1.11% | 28.4806 | 28.6594 | 14.4668 | 286.6043 | 358.2111 | 0.84135
2020-04-16 17:00 | 38755.8437 | 262 | 296 | 1290 | 2868 | 8.51 | 14.1 | 1.01 | 8.75 | 436.5627 | 1.126% | 25.1154 | 47.0133 | 14.6764 | 282.681 | 369.4861 | 0.84635
2020-04-16 18:00 | 38508.4482 | 249 | 382 | 1770 | 2908 | 8 | 18.36 | 4.82 | 8.21 | 437.0228 | 1.135% | 22.6067 | 79.5947 | 96.8207 | 270.9478 | 469.97 | 1.0754
2020-04-16 19:00 | 38003.8213 | 315 | 346 | 1770 | 2908 | 8.95 | 16 | 5 | 8.75 | 449.9535 | 1.184% | 33.379 | 65.5445 | 104.7813 | 301.2609 | 504.9657 | 1.1223
2020-04-16 20:00 | 38667.705 | 326 | 407 | 1770 | 2908 | 11.19 | 18 | 4.9 | 9.11 | 428.2355 | 1.107% | 40.4001 | 81.1337 | 96.0514 | 293.3912 | 510.9763 | 1.1932
2020-04-16 21:00 | 37720.6481 | 338 | 459 | 1770 | 2908 | 8.58 | 15.58 | 4.62 | 8.38 | 383.0594 | 1.016% | 29.4504 | 72.6218 | 83.0428 | 247.4716 | 432.5866 | 1.1293
2020-04-16 22:00 | 35818.265 | 182 | 493 | 1128 | 3086 | 5 | 18 | 0.96 | 8 | 337.7854 | 0.9431% | 8.5818 | 83.6866 | 10.2121 | 232.8211 | 335.3016 | 0.99265
2020-04-16 23:00 | 33623.1154 | 449 | 425 | 1128 | 3086 | 9 | 15 | 0.95 | 8.76 | 302.7037 | 0.9003% | 36.3805 | 57.3931 | 9.6474 | 243.3771 | 346.7982 | 1.1457
2020-04-17 | 31906.8099 | 226 | 331 | 1128 | 3086 | 6.95 | 11.95 | 0.77 | 6.75 | 279.5815 | 0.8762% | 13.7632 | 34.6594 | 7.6107 | 182.526 | 238.5593 | 0.85327
2020-04-17 01:00 | 30631.7151 | 181 | 278 | 1128 | 3086 | 5.02 | 12.15 | 0.77 | 4.75 | 266.4954 | 0.87% | 7.905 | 29.3859 | 7.5565 | 127.5287 | 172.3761 | 0.64683
2020-04-17 02:00 | 29903.7956 | 222 | 236 | 1409 | 3086 | 6 | 7 | 0.97 | 5.4 | 258.0218 | 0.8628% | 11.493 | 14.2541 | 11.7927 | 143.787 | 181.3268 | 0.70276
2020-04-17 03:00 | 29623.7324 | 247 | 210 | 1409 | 3086 | 6.61 | 7 | 0.97 | 6.01 | 277.9742 | 0.9383% | 15.3202 | 13.7937 | 12.8247 | 174.0344 | 215.973 | 0.77695
2020-04-17 04:00 | 29810.9817 | 296 | 174 | 1409 | 3086 | 7 | 6.17 | 0.97 | 6.74 | 297.7611 | 0.9988% | 20.6958 | 10.7232 | 13.6513 | 207.7531 | 252.8234 | 0.84908
2020-04-17 05:00 | 30665.1599 | 430 | 273 | 1409 | 3086 | 8.03 | 7 | 0.97 | 7.43 | 302.9833 | 0.988% | 34.116 | 18.8814 | 13.5038 | 226.547 | 293.0481 | 0.96721
2020-04-17 06:00 | 32260.7324 | 587 | 258 | 1810 | 2998 | 14 | 12.61 | 3.45 | 6.75 | 332.142 | 1.03% | 84.6088 | 33.4953 | 64.2906 | 208.3459 | 390.7406 | 1.1764
2020-04-17 07:00 | 33433.3991 | 325 | 247 | 1810 | 2998 | 6.44 | 12.61 | 3.81 | 6.63 | 363.9393 | 1.089% | 22.7834 | 33.9047 | 75.0675 | 216.3683 | 348.1239 | 0.95654
2020-04-17 08:00 | 34824.6048 | 320 | 179 | 1810 | 2998 | 6.12 | 6 | 5 | 6.87 | 392.4365 | 1.127% | 22.0691 | 12.1028 | 101.9839 | 232.0981 | 368.2539 | 0.93838
2020-04-17 09:00 | 36250.2522 | 320 | 246 | 1810 | 2998 | 7 | 12.56 | 4.6 | 7.04 | 419.8639 | 1.158% | 25.9445 | 35.7868 | 96.4348 | 244.4566 | 402.6227 | 0.95894
2020-04-17 10:00 | 37494.428 | 343 | 198 | 1256 | 2908 | 7.31 | 6 | 0.98 | 7.31 | 444.394 | 1.185% | 29.7175 | 14.0805 | 14.5887 | 251.9494 | 310.3361 | 0.69834
2020-04-17 11:00 | 38368.5507 | 278 | 211 | 1256 | 2908 | 8.27 | 6 | 0.99 | 8.75 | 465.1555 | 1.212% | 27.8723 | 15.3482 | 15.0747 | 308.4787 | 366.7739 | 0.7885
2020-04-17 12:00 | 38948.3714 | 345 | 218 | 1256 | 2908 | 11.25 | 6 | 1 | 11.05 | 484.4151 | 1.244% | 48.2725 | 16.2681 | 15.6213 | 399.6548 | 479.8168 | 0.99051
2020-04-17 13:00 | 39526.6494 | 318 | 220 | 1256 | 2908 | 11.35 | 6 | 1.01 | 10.8 | 493.5786 | 1.249% | 45.0702 | 16.4832 | 15.8408 | 392.1791 | 469.5732 | 0.95136
2020-04-17 14:00 | 39713.7187 | 288 | 234 | 1290 | 2868 | 14.39 | 6 | 1.46 | 13.79 | 494.8002 | 1.246% | 51.6348 | 17.4927 | 23.4656 | 492.7569 | 585.35 | 1.183
2020-04-17 15:00 | 39761.8831 | 297 | 196 | 1290 | 2868 | 14.41 | 4.49 | 1.61 | 14.41 | 499.8172 | 1.257% | 53.7978 | 11.0623 | 26.1072 | 519.5022 | 610.4695 | 1.2214
2020-04-17 16:00 | 39591.8502 | 285 | 241 | 1290 | 2868 | 16.31 | 6 | 1.99 | 15.75 | 504.9628 | 1.275% | 59.286 | 18.4426 | 32.7413 | 576.1204 | 686.5904 | 1.3597
2020-04-17 17:00 | 39490.9056 | 262 | 296 | 1290 | 2868 | 15.66 | 18 | 1.99 | 16.66 | 489.1693 | 1.239% | 50.8224 | 65.9973 | 31.7984 | 591.8563 | 740.4744 | 1.5137
2020-04-17 18:00 | 39232.2165 | 249 | 382 | 1770 | 2908 | 14 | 21.23 | 6.99 | 15.75 | 490.5019 | 1.25% | 43.5838 | 101.3937 | 154.685 | 572.6283 | 872.2908 | 1.7784
2020-04-17 19:00 | 38931.6565 | 315 | 346 | 1770 | 2908 | 16.47 | 18 | 6.99 | 15.75 | 494.8763 | 1.271% | 65.9474 | 79.1667 | 157.2694 | 582.1954 | 884.5789 | 1.7875
2020-04-17 20:00 | 39251.5342 | 326 | 407 | 1770 | 2908 | 21.22 | 18 | 6.99 | 18.35 | 471.2028 | 1.2% | 83.0451 | 87.9464 | 148.5257 | 640.5923 | 960.1096 | 2.0376
2020-04-17 21:00 | 38515.677 | 338 | 459 | 1770 | 2908 | 15.39 | 18 | 6.68 | 11.58 | 436.9817 | 1.135% | 59.0175 | 93.737 | 134.1453 | 382.0575 | 668.9573 | 1.5309
2020-04-17 22:00 | 36944.1774 | 182 | 493 | 1128 | 3086 | 4 | 18 | 0.96 | 6.75 | 390.6705 | 1.057% | 7.6983 | 93.8392 | 11.451 | 220.2746 | 333.2631 | 0.85305
2020-04-17 23:00 | 35269.5941 | 449 | 425 | 1128 | 3086 | 8.28 | 15.53 | 0.77 | 6.53 | 353.2282 | 1.002% | 37.2333 | 66.1021 | 8.6987 | 201.8199 | 313.8541 | 0.88853
2020-04-18 | 33705.1002 | 226 | 331 | 1128 | 3086 | 3.77 | 8.29 | 0.76 | 4.25 | 337.7208 | 1.002% | 8.5371 | 27.4944 | 8.5898 | 131.4156 | 176.037 | 0.52125
2020-04-18 01:00 | 32385.4078 | 181 | 278 | 1128 | 3086 | 3.08 | 6.77 | 0.76 | 3.51 | 330.1002 | 1.019% | 5.6823 | 19.1836 | 8.7381 | 110.4077 | 144.0118 | 0.43627
2020-04-18 02:00 | 31478.3111 | 222 | 236 | 1409 | 3086 | 3.16 | 6 | 0.97 | 3.29 | 325.6875 | 1.035% | 7.2582 | 14.6505 | 14.1407 | 105.0465 | 141.096 | 0.43322
2020-04-18 03:00 | 31030.2002 | 247 | 210 | 1409 | 3086 | 3.31 | 5.61 | 0.97 | 3.11 | 329.9021 | 1.063% | 8.6921 | 12.5251 | 14.5306 | 102.0368 | 137.7846 | 0.41765
2020-04-18 04:00 | 30938.3637 | 296 | 174 | 1409 | 3086 | 4 | 5.93 | 0.97 | 3.8 | 343.2846 | 1.11% | 13.1374 | 11.4488 | 15.1649 | 130.1177 | 169.8688 | 0.49483
2020-04-18 05:00 | 31408.2955 | 430 | 273 | 1409 | 3086 | 5.05 | 6.63 | 0.97 | 4.25 | 366.2316 | 1.166% | 25.3204 | 21.1051 | 15.9365 | 152.9313 | 215.2934 | 0.58786
2020-04-18 06:00 | 32229.3715 | 587 | 258 | 1810 | 2998 | 16.8 | 18 | 3.31 | 6.33 | 403.9892 | 1.253% | 123.6133 | 58.2117 | 75.0973 | 237.8774 | 494.7998 | 1.2248
2020-04-18 07:00 | 32971.594 | 325 | 247 | 1810 | 2998 | 5.8 | 13.11 | 5 | 8.75 | 445.9053 | 1.352% | 25.4926 | 43.7928 | 122.3915 | 354.7663 | 546.4432 | 1.2255
2020-04-18 08:00 | 33868.4352 | 320 | 179 | 1810 | 2998 | 7.9 | 5.61 | 5 | 9.11 | 480.9489 | 1.42% | 35.8989 | 14.26 | 128.5146 | 387.8411 | 566.5145 | 1.1779
2020-04-18 09:00 | 34958.3414 | 320 | 246 | 1810 | 2998 | 8.6 | 10.96 | 5 | 12.23 | 498.1355 | 1.425% | 39.2144 | 38.4187 | 128.9571 | 522.4621 | 729.0523 | 1.4636
2020-04-18 10:00 | 35620.7884 | 343 | 198 | 1256 | 2908 | 8.44 | 6 | 0.99 | 9.11 | 504.7753 | 1.417% | 41.0234 | 16.8349 | 17.6205 | 375.4113 | 450.8901 | 0.89325
2020-04-18 11:00 | 36028.6477 | 278 | 211 | 1256 | 2908 | 7 | 6 | 0.99 | 9.45 | 504.0752 | 1.399% | 27.2264 | 17.7126 | 17.3969 | 384.4799 | 446.8157 | 0.88641
2020-04-18 12:00 | 36175.8398 | 345 | 218 | 1256 | 2908 | 8 | 10.43 | 1 | 10.67 | 493.3514 | 1.364% | 37.6398 | 31.0083 | 17.1288 | 423.1522 | 508.9291 | 1.0316
2020-04-18 13:00 | 36139.4026 | 318 | 220 | 1256 | 2908 | 7 | 12.21 | 1.26 | 10.31 | 484.207 | 1.34% | 29.8246 | 35.9905 | 21.2036 | 401.7012 | 488.72 | 1.0093
2020-04-18 14:00 | 35908.4248 | 288 | 234 | 1290 | 2868 | 8 | 14.49 | 1.42 | 8.79 | 472.9746 | 1.317% | 30.3476 | 44.6607 | 24.1279 | 332.0546 | 431.1908 | 0.91166
2020-04-18 15:00 | 35735.0654 | 297 | 196 | 1290 | 2868 | 8 | 6 | 1.99 | 10.75 | 466.1889 | 1.305% | 30.9966 | 15.3417 | 33.4896 | 402.2119 | 482.0398 | 1.034
2020-04-18 16:00 | 35806.9264 | 285 | 241 | 1290 | 2868 | 8 | 18 | 1.99 | 10.23 | 470.1188 | 1.313% | 29.9347 | 56.9548 | 33.7041 | 385.208 | 505.8017 | 1.0759
2020-04-18 17:00 | 36203.1523 | 262 | 296 | 1290 | 2868 | 8 | 20 | 2 | 9.89 | 474.5186 | 1.311% | 27.4725 | 77.5941 | 33.8163 | 371.7768 | 510.6597 | 1.0762
2020-04-18 18:00 | 36272.3619 | 249 | 382 | 1770 | 2908 | 7.09 | 20 | 6.39 | 8.75 | 482.4945 | 1.33% | 23.4835 | 101.6272 | 150.4495 | 338.4691 | 614.0292 | 1.2726
2020-04-18 19:00 | 36279.916 | 315 | 346 | 1770 | 2908 | 8 | 19.57 | 7.3 | 8.93 | 475.4611 | 1.311% | 33.0255 | 88.7392 | 169.3343 | 340.3256 | 631.4245 | 1.328
2020-04-18 20:00 | 36732.3997 | 326 | 407 | 1770 | 2908 | 9.43 | 16.86 | 8.83 | 9.43 | 431.9987 | 1.176% | 36.1545 | 80.7022 | 183.8092 | 322.5071 | 623.1729 | 1.4425
2020-04-18 21:00 | 36176.4498 | 338 | 459 | 1770 | 2908 | 11.54 | 18.54 | 6.56 | 11.54 | 372.6302 | 1.03% | 40.1767 | 87.6546 | 119.5994 | 345.6625 | 593.0932 | 1.5916
2020-04-18 22:00 | 35063.3297 | 182 | 493 | 1128 | 3086 | 5 | 66.12 | 0.97 | 9.12 | 327.0611 | 0.9328% | 8.4882 | 304.0574 | 10.206 | 262.5225 | 585.2741 | 1.7895
2020-04-18 23:00 | 33504.3039 | 449 | 425 | 1128 | 3086 | 14.55 | 24.04 | 0.77 | 13.75 | 298.6315 | 0.8913% | 58.2297 | 91.0665 | 7.7417 | 378.2106 | 535.2483 | 1.7923
2020-04-19 | 31937.9656 | 226 | 331 | 1128 | 3086 | 8 | 15 | 0.75 | 19.33 | 280.1412 | 0.8771% | 15.8587 | 43.5501 | 7.4206 | 523.2359 | 590.0654 | 2.1063
2020-04-19 01:00 | 30655.5967 | 181 | 278 | 1128 | 3086 | 5 | 7.49 | 0.75 | 17.7 | 268.4563 | 0.8757% | 7.9252 | 18.2344 | 7.4086 | 478.3359 | 511.9041 | 1.9068
2020-04-19 02:00 | 29917.2863 | 222 | 236 | 1409 | 3086 | 6.61 | 9.47 | 0.96 | 11.75 | 260.3133 | 0.8701% | 12.7682 | 19.4463 | 11.7695 | 315.5062 | 359.4901 | 1.381
2020-04-19 03:00 | 29484.7956 | 247 | 210 | 1409 | 3086 | 8 | 7 | 0.96 | 11.75 | 257.4914 | 0.8733% | 17.2565 | 12.8375 | 11.8126 | 316.6638 | 358.5704 | 1.3926
2020-04-19 04:00 | 29289.4646 | 296 | 174 | 1409 | 3086 | 8 | 7 | 0.96 | 11.75 | 261.8991 | 0.8942% | 21.1741 | 10.8911 | 12.095 | 324.2324 | 368.3925 | 1.4066
2020-04-19 05:00 | 29343.0288 | 430 | 273 | 1409 | 3086 | 17 | 12.21 | 0.96 | 17 | 271.5434 | 0.9254% | 67.6475 | 30.847 | 12.5175 | 485.4887 | 596.5006 | 2.1967
2020-04-19 06:00 | 29737.0107 | 587 | 258 | 1810 | 2998 | 15 | 15 | 3.19 | 8.61 | 291.5597 | 0.9805% | 86.3296 | 37.9438 | 56.6108 | 253.0842 | 433.9684 | 1.4884
2020-04-19 07:00 | 30110.8979 | 325 | 247 | 1810 | 2998 | 8.52 | 14.75 | 4 | 8.5 | 329.3536 | 1.094% | 30.2874 | 39.8499 | 79.1913 | 278.7335 | 428.0621 | 1.2997
2020-04-19 08:00 | 31312.8143 | 320 | 179 | 1810 | 2998 | 8 | 12.14 | 3.19 | 8 | 379.7934 | 1.213% | 31.0503 | 26.3571 | 70.0317 | 290.9021 | 418.3411 | 1.1015
2020-04-19 09:00 | 33206.3551 | 320 | 246 | 1810 | 2998 | 8.64 | 12.73 | 4 | 8.75 | 430.685 | 1.297% | 35.8593 | 40.6165 | 93.9025 | 340.2344 | 510.6127 | 1.1856
2020-04-19 10:00 | 34743.123 | 343 | 198 | 1256 | 2908 | 9.07 | 12.61 | 0.98 | 9.11 | 444.5522 | 1.28% | 39.8066 | 31.9473 | 15.7496 | 338.9742 | 426.4777 | 0.95934
2020-04-19 11:00 | 36134.6051 | 278 | 211 | 1256 | 2908 | 6.91 | 11.99 | 0.98 | 7.75 | 445.5477 | 1.233% | 23.6861 | 31.1941 | 15.177 | 277.8862 | 347.9434 | 0.78093
2020-04-19 12:00 | 37581.7939 | 345 | 218 | 1256 | 2908 | 7 | 6 | 1 | 8.33 | 441.2457 | 1.174% | 28.3544 | 15.3572 | 14.7466 | 284.4084 | 342.8665 | 0.77704
2020-04-19 13:00 | 38720.9287 | 318 | 220 | 1256 | 2908 | 8.29 | 6 | 0.99 | 8.98 | 472.1922 | 1.219% | 32.1481 | 16.0971 | 15.1634 | 318.4518 | 381.8604 | 0.8087
2020-04-19 14:00 | 39726.5576 | 288 | 234 | 1290 | 2868 | 8 | 6 | 1.3 | 9.81 | 522.9542 | 1.316% | 30.3295 | 18.482 | 22.0758 | 370.3658 | 441.2531 | 0.84377
2020-04-19 15:00 | 40725.9436 | 297 | 196 | 1290 | 2868 | 10.75 | 5.21 | 2.44 | 10.75 | 570.884 | 1.402% | 44.755 | 14.3143 | 44.1221 | 432.1797 | 535.3711 | 0.93779
2020-04-19 16:00 | 41854.5869 | 285 | 241 | 1290 | 2868 | 18.95 | 6 | 2.44 | 19.06 | 611.5973 | 1.461% | 78.9181 | 21.1296 | 45.9941 | 798.7751 | 944.8169 | 1.5448
2020-04-19 17:00 | 43271.427 | 262 | 296 | 1290 | 2868 | 20.64 | 18 | 2.44 | 23.1 | 642.5108 | 1.485% | 80.2953 | 79.1122 | 46.7368 | 983.7174 | 1189.8617 | 1.8519
2020-04-19 18:00 | 43622.6715 | 249 | 382 | 1770 | 2908 | 40.48 | 23.95 | 38.28 | 44.45 | 642.3207 | 1.472% | 148.4156 | 134.7127 | 997.6652 | 1903.2936 | 3184.0871 | 4.9572
2020-04-19 19:00 | 42494.3574 | 315 | 346 | 1770 | 2908 | 49.59 | 18 | 44.84 | 51.01 | 615.3341 | 1.448% | 226.1957 | 90.1838 | 1149.2608 | 2147.9762 | 3613.6165 | 5.8726
2020-04-19 20:00 | 42036.0364 | 326 | 407 | 1770 | 2908 | 30.79 | 19.56 | 24.61 | 29.58 | 559.2424 | 1.33% | 133.5382 | 105.9111 | 579.5131 | 1144.3818 | 1963.3443 | 3.5107
2020-04-19 21:00 | 40297.9339 | 338 | 459 | 1770 | 2908 | 11.38 | 15.65 | 10 | 12.02 | 484.6975 | 1.203% | 46.2644 | 86.4003 | 212.8929 | 420.4234 | 765.981 | 1.5803
2020-04-19 22:00 | 37645.8948 | 182 | 493 | 1128 | 3086 | 4 | 14.01 | 1 | 6.75 | 407.3796 | 1.082% | 7.8779 | 74.7423 | 12.2065 | 225.4142 | 320.241 | 0.7861
2020-04-19 23:00 | 34743.2008 | 449 | 425 | 1128 | 3086 | 8 | 12.43 | 0.77 | 7.25 | 354.5133 | 1.02% | 36.6521 | 53.9042 | 8.8626 | 228.2951 | 327.7141 | 0.92441
2020-04-20 | 32232.318 | 226 | 331 | 1128 | 3086 | 3.79 | 7 | 0.77 | 4 | 306.0397 | 0.9495% | 8.1327 | 21.9995 | 8.2468 | 117.2039 | 155.5829 | 0.50837
2020-04-20 01:00 | 30470.0157 | 181 | 278 | 1128 | 3086 | 2.93 | 5.01 | 0.77 | 3.11 | 276.6522 | 0.9079% | 4.8151 | 12.6457 | 7.8861 | 87.14 | 112.487 | 0.4066
2020-04-20 02:00 | 29449.047 | 222 | 236 | 1409 | 3086 | 3.28 | 4.72 | 0.98 | 3.11 | 277.9704 | 0.9439% | 6.8731 | 10.5143 | 13.0336 | 90.5907 | 121.0118 | 0.43534
2020-04-20 03:00 | 28938.1023 | 247 | 210 | 1409 | 3086 | 3.51 | 4.44 | 0.98 | 3.33 | 273.5027 | 0.9451% | 8.194 | 8.8124 | 13.0505 | 97.1251 | 127.1821 | 0.46501
2020-04-20 04:00 | 29026.0022 | 296 | 174 | 1409 | 3086 | 3.91 | 5 | 0.98 | 3.93 | 304.8406 | 1.05% | 12.155 | 9.137 | 14.5018 | 127.372 | 163.1659 | 0.53525
2020-04-20 05:00 | 29976.2173 | 430 | 273 | 1409 | 3086 | 5.11 | 6.63 | 0.98 | 5.2 | 357.5705 | 1.193% | 26.2104 | 21.5904 | 16.4711 | 191.4186 | 255.6905 | 0.71508
2020-04-20 06:00 | 31652.3017 | 587 | 258 | 1810 | 2998 | 14 | 6 | 5 | 11.75 | 390.2348 | 1.233% | 101.3181 | 19.085 | 111.5756 | 434.3004 | 666.279 | 1.7074
2020-04-20 07:00 | 32892.8603 | 325 | 247 | 1810 | 2998 | 8.69 | 5 | 5 | 8.75 | 417.6972 | 1.27% | 35.8644 | 15.6829 | 114.9234 | 333.1192 | 499.5899 | 1.1961
2020-04-20 08:00 | 34131.2565 | 320 | 179 | 1810 | 2998 | 7.73 | 0.29 | 5.05 | 8.32 | 451.5416 | 1.323% | 32.7246 | 0.68675 | 120.9248 | 329.9898 | 484.326 | 1.0726
2020-04-20 09:00 | 35353.4632 | 320 | 246 | 1810 | 2998 | 7.98 | 4.38 | 5.05 | 8.98 | 470.2556 | 1.33% | 33.9668 | 14.3321 | 121.5827 | 358.1047 | 527.9864 | 1.1228
2020-04-20 10:00 | 36554.0755 | 343 | 198 | 1256 | 2908 | 8.49 | 0.54 | 1.99 | 8.75 | 495.8653 | 1.357% | 39.503 | 1.4504 | 33.9055 | 345.1679 | 420.0268 | 0.84706
2020-04-20 11:00 | 37863.1403 | 278 | 211 | 1256 | 2908 | 8 | 1.3 | 2.75 | 10.11 | 533.5558 | 1.409% | 31.3399 | 3.8654 | 48.6727 | 414.2941 | 498.1721 | 0.93368
2020-04-20 12:00 | 39305.3506 | 345 | 218 | 1256 | 2908 | 15.17 | 0.89 | 4.93 | 17.3 | 576.4284 | 1.467% | 76.7535 | 2.8454 | 90.8093 | 737.7924 | 908.2006 | 1.5756
2020-04-20 13:00 | 40773.6344 | 318 | 220 | 1256 | 2908 | 24.19 | 1.32 | 6 | 24.19 | 624.7477 | 1.532% | 117.8659 | 4.4496 | 115.4692 | 1077.843 | 1315.6277 | 2.1059
2020-04-20 14:00 | 42338.7773 | 288 | 234 | 1290 | 2868 | 35.51 | 2.14 | 11.2 | 35.51 | 673.3529 | 1.59% | 162.6476 | 7.9641 | 229.78 | 1619.6987 | 2020.0903 | 3
2020-04-20 15:00 | 43997.9186 | 297 | 196 | 1290 | 2868 | 50.8 | 2.83 | 30.2 | 50.2 | 717.7809 | 1.631% | 246.1387 | 9.049 | 635.5598 | 2348.7817 | 3239.5293 | 4.5133
2020-04-20 16:00 | 45465.7164 | 285 | 241 | 1290 | 2868 | 85.51 | 3.06 | 45.2 | 85.59 | 760.5007 | 1.673% | 407.6405 | 12.3354 | 975.3124 | 4105.9888 | 5501.2771 | 7.2338
2020-04-20 17:00 | 46302.8203 | 262 | 296 | 1290 | 2868 | 65.61 | 6 | 45.2 | 67.68 | 773.4016 | 1.67% | 287.1237 | 29.6647 | 973.9256 | 3242.1802 | 4532.8942 | 5.861
2020-04-20 18:00 | 45913.2773 | 249 | 382 | 1770 | 2908 | 47.73 | 21.08 | 49.31 | 49.91 | 738.6475 | 1.609% | 191.2008 | 129.5486 | 1404.1296 | 2334.9677 | 4059.8467 | 5.4963
2020-04-20 19:00 | 44324.0677 | 315 | 346 | 1770 | 2908 | 30.87 | 6 | 30.87 | 30.67 | 699.7088 | 1.579% | 153.5058 | 32.7722 | 862.5567 | 1407.9457 | 2456.7804 | 3.5111
2020-04-20 20:00 | 43677.2539 | 326 | 407 | 1770 | 2908 | 20.47 | 6 | 20.16 | 19.67 | 643.7577 | 1.474% | 98.3564 | 35.9926 | 525.9336 | 843.0744 | 1503.3569 | 2.3353
2020-04-20 21:00 | 41846.9228 | 338 | 459 | 1770 | 2908 | 12.4 | 12.11 | 12 | 12 | 556.8432 | 1.331% | 55.7709 | 73.965 | 282.6337 | 464.3496 | 876.7192 | 1.5744
2020-04-20 22:00 | 39114.6477 | 182 | 493 | 1128 | 3086 | 4 | 18.68 | 1.01 | 6.97 | 485.5909 | 1.241% | 9.0378 | 114.3286 | 14.1437 | 267.0299 | 404.5399 | 0.83309
2020-04-20 23:00 | 36105.3707 | 449 | 425 | 1128 | 3086 | 12.33 | 19.33 | 0.99 | 7.33 | 441.358 | 1.222% | 67.6751 | 100.4246 | 13.651 | 276.5153 | 458.2659 | 1.0383
2020-04-21 | 33642.7708 | 226 | 331 | 1128 | 3086 | 3.99 | 6.76 | 0.92 | 4 | 398.5027 | 1.185% | 10.6812 | 26.5042 | 12.2924 | 146.2162 | 195.694 | 0.49107
2020-04-21 01:00 | 31906.2809 | 181 | 278 | 1128 | 3086 | 3.43 | 4.91 | 0.92 | 3.51 | 363.6002 | 1.14% | 7.0749 | 15.5552 | 11.8262 | 123.4386 | 157.8948 | 0.43425
2020-04-21 02:00 | 30722.1687 | 222 | 236 | 1409 | 3086 | 3.44 | 4.27 | 0.99 | 3.36 | 333.0974 | 1.084% | 8.28 | 10.926 | 15.124 | 112.4229 | 146.7528 | 0.44057
2020-04-21 03:00 | 30193.1158 | 247 | 210 | 1409 | 3086 | 3.66 | 3.4 | 0.99 | 3.4 | 309.843 | 1.026% | 9.2771 | 7.3271 | 14.3146 | 107.6734 | 138.5923 | 0.4473
2020-04-21 04:00 | 30158.9088 | 296 | 174 | 1409 | 3086 | 4 | 4.76 | 0.99 | 3.71 | 301.5707 | 0.9999% | 11.8393 | 8.2819 | 13.9482 | 114.4836 | 148.553 | 0.4926
2020-04-21 05:00 | 31000.0522 | 430 | 273 | 1409 | 3086 | 4.85 | 6 | 1.03 | 4.25 | 364.8253 | 1.177% | 24.5433 | 19.2769 | 17.0793 | 154.3503 | 215.2497 | 0.59001
2020-04-21 06:00 | 32494.0226 | 587 | 258 | 1810 | 2998 | 10.82 | 6 | 5 | 10.02 | 406.4698 | 1.251% | 79.4493 | 19.364 | 113.207 | 375.7717 | 587.7921 | 1.4461
2020-04-21 07:00 | 33458.8981 | 325 | 247 | 1810 | 2998 | 8.75 | 5.61 | 5 | 8.75 | 441.0943 | 1.318% | 37.4896 | 18.2675 | 119.3077 | 345.8275 | 520.8923 | 1.1809
2020-04-21 08:00 | 34783.4153 | 320 | 179 | 1810 | 2998 | 9.54 | 0.03 | 5.74 | 9.63 | 468.5255 | 1.347% | 41.1206 | 0.072333 | 139.9431 | 388.883 | 570.019 | 1.2166
2020-04-21 09:00 | 36452.5989 | 320 | 246 | 1810 | 2998 | 11.12 | 3.5 | 5.74 | 11.57 | 498.3539 | 1.367% | 48.6479 | 11.771 | 142.0365 | 474.214 | 676.6693 | 1.3578
2020-04-21 10:00 | 38341.6517 | 343 | 198 | 1256 | 2908 | 8.91 | 0.34 | 1.62 | 9.28 | 540.4992 | 1.41% | 43.082 | 0.949 | 28.6833 | 380.4229 | 453.1372 | 0.83837
2020-04-21 11:00 | 40557.2512 | 278 | 211 | 1256 | 2908 | 9.6 | 0.7 | 1.75 | 11.6 | 591.1262 | 1.458% | 38.898 | 2.1527 | 32.0361 | 491.6591 | 564.746 | 0.95537
2020-04-21 12:00 | 43047.9974 | 345 | 218 | 1256 | 2908 | 7 | 1.37 | 1.99 | 8.94 | 634.6298 | 1.474% | 35.6028 | 4.403 | 36.8477 | 383.2652 | 460.1187 | 0.72502
2020-04-21 13:00 | 45289.1988 | 318 | 220 | 1256 | 2908 | 12.86 | 1.79 | 1.82 | 12.66 | 676.9638 | 1.495% | 61.1278 | 5.8864 | 34.169 | 550.2992 | 651.4824 | 0.96236
2020-04-21 14:00 | 47059.75 | 288 | 234 | 1290 | 2868 | 15.59 | 3.2 | 4.75 | 16.87 | 709.1407 | 1.507% | 67.6584 | 11.2836 | 92.335 | 729.0831 | 900.36 | 1.2696
2020-04-21 15:00 | 48464.0732 | 297 | 196 | 1290 | 2868 | 20.09 | 2.88 | 5 | 19.14 | 735.8809 | 1.518% | 90.5991 | 8.5711 | 97.9371 | 833.5059 | 1030.6133 | 1.4005
2020-04-21 16:00 | 49328.262 | 285 | 241 | 1290 | 2868 | 27.31 | 4.51 | 5.75 | 25.1 | 752.7349 | 1.526% | 118.7716 | 16.5859 | 113.1889 | 1098.4975 | 1347.044 | 1.7895
2020-04-21 17:00 | 49296.2881 | 262 | 296 | 1290 | 2868 | 20 | 5.51 | 5.75 | 21.42 | 737.4541 | 1.496% | 78.3885 | 24.3986 | 110.963 | 919.0083 | 1132.7583 | 1.536
2020-04-21 18:00 | 48028.1517 | 249 | 382 | 1770 | 2908 | 19.81 | 15 | 16.2 | 20.89 | 662.3551 | 1.379% | 68.0266 | 79.0223 | 395.4425 | 837.7759 | 1380.2673 | 2.0839
2020-04-21 19:00 | 45994.0572 | 315 | 346 | 1770 | 2908 | 18.34 | 5 | 16.2 | 18.14 | 612.3265 | 1.331% | 76.9115 | 23.0318 | 381.7417 | 702.2844 | 1183.9693 | 1.9336
2020-04-21 20:00 | 45423.3124 | 326 | 407 | 1770 | 2908 | 13 | 6 | 12 | 12.4 | 560.1225 | 1.233% | 52.2595 | 30.1127 | 261.914 | 444.6521 | 788.9383 | 1.4085
2020-04-21 21:00 | 43819.3994 | 338 | 459 | 1770 | 2908 | 8.42 | 6.13 | 8.35 | 8.75 | 486.5209 | 1.11% | 31.5983 | 31.2398 | 164.0948 | 282.5124 | 509.4453 | 1.0471
2020-04-21 22:00 | 41156.2881 | 182 | 493 | 1128 | 3086 | 4 | 18 | 0.99 | 5.24 | 410.8528 | 0.9983% | 7.2674 | 88.5869 | 11.1479 | 161.4274 | 268.4297 | 0.65335
2020-04-21 23:00 | 38245.4505 | 449 | 425 | 1128 | 3086 | 5.38 | 15.28 | 0.98 | 5 | 360.3679 | 0.9423% | 22.7612 | 61.1897 | 10.416 | 145.3892 | 239.7562 | 0.66531
2020-04-22 | 35945.3336 | 226 | 331 | 1128 | 3086 | 3.51 | 6 | 0.97 | 3.51 | 330.8875 | 0.9205% | 7.3022 | 18.2817 | 10.0721 | 99.7105 | 135.3665 | 0.4091
2020-04-22 01:00 | 34177.7724 | 181 | 278 | 1128 | 3086 | 3.19 | 6 | 0.91 | 3.11 | 316.4251 | 0.9258% | 5.3456 | 15.4427 | 9.5034 | 88.8553 | 119.147 | 0.37654
2020-04-22 02:00 | 33030.1959 | 222 | 236 | 1409 | 3086 | 3.51 | 6 | 0.98 | 3.11 | 306.918 | 0.9292% | 7.2405 | 13.1575 | 12.8306 | 89.18 | 122.4087 | 0.39883
2020-04-22 03:00 | 32311.7824 | 247 | 210 | 1409 | 3086 | 3.91 | 6 | 0.98 | 3.11 | 308.6214 | 0.9551% | 9.2244 | 12.0347 | 13.1887 | 91.6688 | 126.1166 | 0.40865
2020-04-22 04:00 | 32174.9505 | 296 | 174 | 1409 | 3086 | 4 | 5.21 | 0.98 | 3.49 | 349.9464 | 1.088% | 12.8776 | 9.8599 | 15.0183 | 117.1399 | 154.8957 | 0.44263
2020-04-22 05:00 | 33004.0403 | 430 | 273 | 1409 | 3086 | 5 | 6 | 0.99 | 4.25 | 360.6388 | 1.093% | 23.4933 | 17.8986 | 15.2423 | 143.3145 | 199.9488 | 0.55443
2020-04-22 06:00 | 34501.4179 | 587 | 258 | 1810 | 2998 | 8.21 | 6 | 4 | 5 | 386.7721 | 1.121% | 54.0256 | 17.3536 | 81.1628 | 168.0428 | 320.5847 | 0.82887
2020-04-22 07:00 | 35640.8541 | 325 | 247 | 1810 | 2998 | 5.52 | 6 | 4.49 | 5 | 419.7271 | 1.178% | 21.1272 | 17.4529 | 95.707 | 176.5308 | 310.8179 | 0.74052
2020-04-22 08:00 | 36967.3675 | 320 | 179 | 1810 | 2998 | 5.46 | 4 | 4.05 | 5 | 466.0391 | 1.261% | 22.0265 | 9.0264 | 92.4139 | 188.9755 | 312.4424 | 0.67042
2020-04-22 09:00 | 38271.4625 | 320 | 246 | 1810 | 2998 | 5.2 | 6 | 4.05 | 5 | 509.894 | 1.332% | 22.1696 | 19.6649 | 97.6649 | 199.7131 | 339.2125 | 0.66526
2020-04-22 10:00 | 39770.9013 | 343 | 198 | 1256 | 2908 | 6 | 6 | 1 | 5.67 | 528.8056 | 1.33% | 27.3638 | 15.796 | 16.7001 | 219.2341 | 279.094 | 0.52778
2020-04-22 11:00 | 41213.8977 | 278 | 211 | 1256 | 2908 | 7 | 5.3 | 1 | 6.8 | 514.9913 | 1.25% | 24.3164 | 13.9738 | 15.6944 | 247.0925 | 301.0771 | 0.58463
2020-04-22 12:00 | 42443.888 | 345 | 218 | 1256 | 2908 | 7.78 | 5 | 1.01 | 7.78 | 512.1244 | 1.207% | 32.3861 | 13.1518 | 15.3063 | 272.9822 | 333.8265 | 0.65185
2020-04-22 13:00 | 43457.0237 | 318 | 220 | 1256 | 2908 | 9.83 | 5 | 2.13 | 10.75 | 521.3442 | 1.2% | 37.5012 | 13.1965 | 32.0947 | 375.0312 | 457.8236 | 0.87816
2020-04-22 14:00 | 44169.9912 | 288 | 234 | 1290 | 2868 | 11.07 | 5.48 | 4.22 | 12.77 | 548.291 | 1.241% | 39.5753 | 15.9177 | 67.575 | 454.6256 | 577.6936 | 1.0536
2020-04-22 15:00 | 45390.5439 | 297 | 196 | 1290 | 2868 | 14.94 | 4 | 4.42 | 15.84 | 578.3975 | 1.274% | 56.5416 | 9.9903 | 72.6563 | 578.8891 | 718.0772 | 1.2415
2020-04-22 16:00 | 46875.2584 | 285 | 241 | 1290 | 2868 | 17.92 | 6 | 4.62 | 19.26 | 625.8493 | 1.335% | 68.1882 | 19.3061 | 79.5715 | 737.4992 | 904.565 | 1.4453
2020-04-22 17:00 | 47824.7763 | 262 | 296 | 1290 | 2868 | 16.95 | 16 | 4.62 | 16.75 | 644.0053 | 1.347% | 59.8009 | 63.7747 | 80.2543 | 646.89 | 850.7199 | 1.321
2020-04-22 18:00 | 47623.4938 | 249 | 382 | 1770 | 2908 | 16.54 | 16 | 10.05 | 16.75 | 647.4835 | 1.36% | 55.9941 | 83.098 | 241.8504 | 662.2419 | 1043.1845 | 1.6111
2020-04-22 19:00 | 46307.3857 | 315 | 346 | 1770 | 2908 | 23.99 | 6 | 10.05 | 23.99 | 653.9785 | 1.412% | 106.722 | 29.3184 | 251.219 | 985.2305 | 1372.49 | 2.0987
2020-04-22 20:00 | 45796.8252 | 326 | 407 | 1770 | 2908 | 28.41 | 6 | 12 | 28.41 | 592.8741 | 1.295% | 119.8991 | 31.6135 | 274.9676 | 1069.5294 | 1496.0096 | 2.5233
2020-04-22 21:00 | 44244.6077 | 338 | 459 | 1770 | 2908 | 11.44 | 15 | 7.8 | 10.79 | 550.4467 | 1.244% | 48.1058 | 85.6562 | 171.7603 | 390.3649 | 695.8873 | 1.2642
2020-04-22 22:00 | 41558.7285 | 182 | 493 | 1128 | 3086 | 4 | 14.41 | 1 | 5.41 | 472.538 | 1.137% | 8.2776 | 80.7766 | 12.8258 | 189.8312 | 291.7112 | 0.61733
2020-04-22 23:00 | 38530.9153 | 449 | 425 | 1128 | 3086 | 5.05 | 12.27 | 0.98 | 4.25 | 409.354 | 1.062% | 24.0895 | 55.4017 | 11.7442 | 139.3396 | 230.575 | 0.56327
2020-04-23 | 35935.4531 | 226 | 331 | 1128 | 3086 | 3.39 | 6 | 0.76 | 3.51 | 350.497 | 0.9754% | 7.4726 | 19.3705 | 8.3615 | 105.6487 | 140.8532 | 0.40187
2020-04-23 01:00 | 34036.6054 | 181 | 278 | 1128 | 3086 | 2.98 | 4.32 | 0.74 | 3.11 | 324.8184 | 0.9543% | 5.1474 | 11.461 | 7.9659 | 91.5905 | 116.1649 | 0.35763
2020-04-23 02:00 | 32836.0809 | 222 | 236 | 1409 | 3086 | 3.31 | 5 | 0.97 | 3.11 | 317.069 | 0.9656% | 7.0955 | 11.3942 | 13.1973 | 92.6742 | 124.3612 | 0.39222
2020-04-23 03:00 | 32251.9397 | 247 | 210 | 1409 | 3086 | 3.78 | 3 | 0.97 | 3.43 | 321.392 | 0.9965% | 9.304 | 6.278 | 13.6195 | 105.4798 | 134.6812 | 0.41906
2020-04-23 04:00 | 32219.6167 | 296 | 174 | 1409 | 3086 | 4.21 | 3.84 | 0.97 | 3.84 | 324.0409 | 1.006% | 12.5329 | 6.7199 | 13.7456 | 119.1809 | 152.1792 | 0.46963
2020-04-23 05:00 | 32858.2249 | 430 | 273 | 1409 | 3086 | 6 | 6 | 0.97 | 5 | 351.4802 | 1.07% | 27.5979 | 17.5215 | 14.6197 | 165.0527 | 224.7919 | 0.63956
2020-04-23 06:00 | 34078.2724 | 587 | 258 | 1810 | 2998 | 11.62 | 6 | 4.19 | 9.89 | 383.808 | 1.126% | 76.8211 | 17.4344 | 85.414 | 333.9369 | 513.6064 | 1.3382
2020-04-23 07:00 | 34809.427 | 325 | 247 | 1810 | 2998 | 8.75 | 6 | 4.77 | 8.75 | 426.4118 | 1.225% | 34.8356 | 18.1543 | 105.7619 | 321.3454 | 480.0972 | 1.1259
2020-04-23 08:00 | 36012.2995 | 320 | 179 | 1810 | 2998 | 8.49 | 3.67 | 4.77 | 8.75 | 461.8132 | 1.282% | 34.8396 | 8.4243 | 110.7165 | 336.3994 | 490.3798 | 1.0619
2020-04-23 09:00 | 37502.1211 | 320 | 246 | 1810 | 2998 | 8.11 | 3.75 | 5 | 9.09 | 491.4518 | 1.31% | 34.0092 | 12.089 | 118.597 | 357.1253 | 521.8205 | 1.0618
2020-04-23 10:00 | 39244.5254 | 343 | 198 | 1256 | 2908 | 9.65 | 0.92 | 0.99 | 9.67 | 526.075 | 1.341% | 44.3701 | 2.4419 | 16.6684 | 376.955 | 440.4353 | 0.83721
2020-04-23 11:00 | 41178.3392 | 278 | 211 | 1256 | 2908 | 9.55 | 1.47 | 1.75 | 10.95 | 567.5955 | 1.378% | 36.5947 | 4.2753 | 30.2969 | 438.9132 | 510.0801 | 0.89867
2020-04-23 12:00 | 43149.6644 | 345 | 218 | 1256 | 2908 | 14.88 | 1.35 | 3.9 | 14.63 | 610.61 | 1.415% | 72.6455 | 4.1646 | 69.3172 | 602.0398 | 748.1671 | 1.2253
2020-04-23 13:00 | 45123.7432 | 318 | 220 | 1256 | 2908 | 23.4 | 1.41 | 6 | 21.63 | 655.5514 | 1.453% | 108.1047 | 4.5065 | 109.4819 | 913.8029 | 1135.8961 | 1.7327
2020-04-23 14:00 | 46911.2565 | 288 | 234 | 1290 | 2868 | 41.64 | 2.68 | 20 | 39.8 | 700.0836 | 1.492% | 178.9683 | 9.3589 | 385.0282 | 1703.4722 | 2276.8276 | 3.2522
2020-04-23 15:00 | 48503.4853 | 297 | 196 | 1290 | 2868 | 58.89 | 3.13 | 26.55 | 56.97 | 739.9885 | 1.526% | 266.8394 | 9.3595 | 522.524 | 2492.7423 | 3291.4652 | 4.448
2020-04-23 16:00 | 49309.6221 | 285 | 241 | 1290 | 2868 | 77.16 | 3.5 | 26.55 | 76.96 | 778.3681 | 1.579% | 347.1286 | 13.3149 | 540.6393 | 3484.1556 | 4385.2384 | 5.6339
2020-04-23 17:00 | 50115.7588 | 262 | 296 | 1290 | 2868 | 72.51 | 6 | 26.55 | 72.51 | 785.4027 | 1.567% | 297.7263 | 27.8331 | 536.7503 | 3259.0806 | 4121.3903 | 5.2475
2020-04-23 18:00 | 49227.3076 | 249 | 382 | 1770 | 2908 | 47.05 | 15 | 51.7 | 45.79 | 742.2116 | 1.508% | 176.6366 | 86.3925 | 1379.7025 | 2007.6439 | 3650.3754 | 4.9182
2020-04-23 19:00 | 46790.6292 | 315 | 346 | 1770 | 2908 | 31.13 | 5.37 | 33.76 | 28.66 | 673.8115 | 1.44% | 141.2112 | 26.7565 | 860.5086 | 1200.1903 | 2228.6666 | 3.3076
2020-04-23 20:00 | 45157.6308 | 326 | 407 | 1770 | 2908 | 18.4 | 6 | 18.4 | 11.94 | 588.652 | 1.304% | 78.1921 | 31.8327 | 424.54 | 452.6122 | 987.1769 | 1.677
2020-04-23 21:00 | 42846.608 | 338 | 459 | 1770 | 2908 | 9.35 | 10.45 | 8.95 | 8.75 | 507.2826 | 1.184% | 37.4164 | 56.7888 | 187.5555 | 301.2562 | 583.0169 | 1.1493
2020-04-23 22:00 | 39736.3991 | 182 | 493 | 1128 | 3086 | 3.19 | 15.59 | 0.97 | 3.99 | 408.2009 | 1.027% | 5.9641 | 78.9548 | 11.24 | 126.4895 | 222.6484 | 0.54544
2020-04-23 23:00 | 36362.9785 | 449 | 425 | 1128 | 3086 | 4.01 | 13.09 | 0.96 | 4.01 | 347.414 | 0.9554% | 17.202 | 53.1516 | 10.3459 | 118.2301 | 198.9296 | 0.5726
2020-04-24 | 33601.4503 | 226 | 331 | 1128 | 3086 | 3.11 | 6.11 | 0.75 | 3.11 | 310.0985 | 0.9229% | 6.4865 | 18.6643 | 7.8075 | 88.5723 | 121.5306 | 0.39191
2020-04-24 01:00 | 31602.0317 | 181 | 278 | 1128 | 3086 | 3.01 | 6 | 0.74 | 3.01 | 286.4261 | 0.9064% | 4.9379 | 15.118 | 7.5655 | 84.1899 | 111.8113 | 0.39037
2020-04-24 02:00 | 30240.8019 | 222 | 236 | 1409 | 3086 | 3.31 | 6 | 0.96 | 3.11 | 271.9437 | 0.8993% | 6.6079 | 12.7335 | 12.1638 | 86.3062 | 117.8115 | 0.43322
2020-04-24 03:00 | 29494.5994 | 247 | 210 | 1409 | 3086 | 4 | 6 | 0.96 | 3.41 | 267.5951 | 0.9073% | 8.9638 | 11.4316 | 12.2721 | 95.4742 | 128.1416 | 0.47886
2020-04-24 04:00 | 29400.1552 | 296 | 174 | 1409 | 3086 | 3.5 | 5.08 | 0.96 | 3.31 | 277.1015 | 0.9425% | 9.7645 | 8.3311 | 12.7489 | 96.2749 | 127.1193 | 0.45875
2020-04-24 05:00 | 30165.7148 | 430 | 273 | 1409 | 3086 | 5 | 6 | 0.97 | 3.65 | 299.8313 | 0.9939% | 21.3699 | 16.2809 | 13.5846 | 111.9572 | 163.1925 | 0.54428
2020-04-24 06:00 | 31497.3377 | 587 | 258 | 1810 | 2998 | 10.19 | 6 | 3.77 | 5.19 | 324.6412 | 1.031% | 61.6513 | 15.9551 | 70.3315 | 160.3721 | 308.31 | 0.94969
2020-04-24 07:00 | 32502.539 | 325 | 247 | 1810 | 2998 | 6 | 6 | 4 | 5.95 | 357.7892 | 1.101% | 21.4657 | 16.3139 | 79.6982 | 196.3625 | 313.8402 | 0.87717
2020-04-24 08:00 | 34309.9677 | 320 | 179 | 1810 | 2998 | 6 | 3.5 | 4 | 5.98 | 396.3911 | 1.155% | 22.1822 | 7.2381 | 83.6454 | 207.1268 | 320.1926 | 0.80777
2020-04-24 09:00 | 36370.2845 | 320 | 246 | 1810 | 2998 | 6.61 | 6 | 4 | 6.75 | 456.7179 | 1.256% | 26.5615 | 18.5348 | 90.9159 | 254.1187 | 390.1309 | 0.85421
2020-04-24 10:00 | 38743.9352 | 343 | 198 | 1256 | 2908 | 8 | 5 | 0.98 | 8.08 | 535.573 | 1.382% | 37.9314 | 13.6852 | 17.0149 | 324.8035 | 393.435 | 0.73461
2020-04-24 11:00 | 41355.6705 | 278 | 211 | 1256 | 2908 | 6.9 | 2.45 | 1 | 7.72 | 563.4928 | 1.363% | 26.1365 | 7.0437 | 17.1137 | 305.8898 | 356.1837 | 0.6321
2020-04-24 12:00 | 44159.5198 | 345 | 218 | 1256 | 2908 | 7 | 2.76 | 0.99 | 8.62 | 624.6934 | 1.415% | 34.1633 | 8.5115 | 17.5901 | 354.6045 | 414.8694 | 0.66412
2020-04-24 13:00 | 47038.1373 | 318 | 220 | 1256 | 2908 | 13.42 | 2.64 | 1.01 | 13.22 | 703.3761 | 1.495% | 63.8142 | 8.6849 | 18.9692 | 574.8616 | 666.3299 | 0.94733
2020-04-24 14:00 | 49753.1813 | 288 | 234 | 1290 | 2868 | 20.06 | 3.5 | 8.81 | 19.86 | 775.0077 | 1.558% | 89.993 | 12.7576 | 177.0316 | 887.2449 | 1167.0271 | 1.5058
2020-04-24 15:00 | 52059.2216 | 297 | 196 | 1290 | 2868 | 23.75 | 4.75 | 8.26 | 25.75 | 847.7014 | 1.628% | 114.8591 | 15.1599 | 173.5062 | 1202.5458 | 1506.0709 | 1.7767
2020-04-24 16:00 | 53497.6484 | 285 | 241 | 1290 | 2868 | 48 | 3.5 | 13.43 | 48 | 887.4379 | 1.659% | 226.9287 | 13.9923 | 287.3883 | 2283.6192 | 2811.9284 | 3.1686
2020-04-24 17:00 | 53680.4098 | 262 | 296 | 1290 | 2868 | 38.58 | 5.81 | 11.85 | 39.56 | 886.5013 | 1.651% | 166.9272 | 28.4009 | 252.4478 | 1873.6954 | 2321.4713 | 2.6187
2020-04-24 18:00 | 52203.2799 | 249 | 382 | 1770 | 2908 | 23.86 | 15 | 26.2 | 24.63 | 821.623 | 1.574% | 93.5071 | 90.184 | 729.8765 | 1127.2847 | 2040.8523 | 2.4839
2020-04-24 19:00 | 49395.7399 | 315 | 346 | 1770 | 2908 | 17.8 | 6 | 18.21 | 16.8 | 776.9528 | 1.573% | 88.1933 | 32.6537 | 506.9771 | 768.438 | 1396.2622 | 1.7971
2020-04-24 20:00 | 47480.539 | 326 | 407 | 1770 | 2908 | 13.44 | 6 | 12.25 | 12.64 | 697.9025 | 1.47% | 64.4015 | 35.8942 | 318.7047 | 540.2821 | 959.2826 | 1.3745
2020-04-24 21:00 | 45334.7301 | 338 | 459 | 1770 | 2908 | 9.67 | 8.36 | 8.29 | 9.54 | 592.5907 | 1.307% | 42.7235 | 50.1583 | 191.8013 | 362.6324 | 647.3155 | 1.0923
2020-04-24 22:00 | 42394.6341 | 182 | 493 | 1128 | 3086 | 3.24 | 16 | 0.96 | 5 | 499.4537 | 1.178% | 6.9471 | 92.929 | 12.7575 | 181.7818 | 294.4153 | 0.58947
2020-04-24 23:00 | 39283.9612 | 449 | 425 | 1128 | 3086 | 4.98 | 13.98 | 0.94 | 4.98 | 428.7586 | 1.091% | 24.4047 | 64.8476 | 11.5727 | 167.7347 | 268.5596 | 0.62637
2020-04-25 | 36274.6097 | 226 | 331 | 1128 | 3086 | 4.01 | 6 | 0.74 | 4.01 | 349.0133 | 0.9621% | 8.7195 | 19.1081 | 8.0312 | 119.0637 | 154.9226 | 0.44389
2020-04-25 01:00 | 33819.5914 | 181 | 278 | 1128 | 3086 | 3.33 | 5.24 | 0.73 | 3.3 | 314.5589 | 0.9301% | 5.606 | 13.5491 | 7.6589 | 94.7204 | 121.5344 | 0.38636
2020-04-25 02:00 | 32024.2881 | 222 | 236 | 1409 | 3086 | 3.8 | 3.69 | 0.92 | 3.51 | 291.1234 | 0.9091% | 7.6689 | 7.9166 | 11.7841 | 98.4693 | 125.8388 | 0.43225
2020-04-25 03:00 | 30740.3349 | 247 | 210 | 1409 | 3086 | 3.97 | 3 | 0.92 | 3.51 | 277.8225 | 0.9038% | 8.8623 | 5.6938 | 11.7154 | 97.8953 | 124.1668 | 0.44693
2020-04-25 04:00 | 29996.0817 | 296 | 174 | 1409 | 3086 | 4.62 | 3 | 0.92 | 4.01 | 292.6885 | 0.9758% | 13.3437 | 5.0934 | 12.6485 | 120.7484 | 151.834 | 0.51876
2020-04-25 05:00 | 29769.5276 | 430 | 273 | 1409 | 3086 | 6.26 | 4.41 | 0.92 | 5.66 | 304.6845 | 1.023% | 27.55 | 12.322 | 13.2671 | 178.7684 | 231.9075 | 0.76114
2020-04-25 06:00 | 29906.9858 | 587 | 258 | 1810 | 2998 | 5 | 11.5 | 1.99 | 4.45 | 317.0412 | 1.06% | 31.1137 | 31.4529 | 38.1834 | 141.4278 | 242.1777 | 0.76387
2020-04-25 07:00 | 30013.2345 | 325 | 247 | 1810 | 2998 | 4 | 8.76 | 1.67 | 3.81 | 371.0204 | 1.236% | 16.0705 | 26.7477 | 37.3663 | 141.2022 | 221.3867 | 0.5967
2020-04-25 08:00 | 31476.6687 | 320 | 179 | 1810 | 2998 | 4.78 | 5 | 4.5 | 4.58 | 424.8553 | 1.35% | 20.6457 | 12.0802 | 109.9369 | 185.3316 | 327.9944 | 0.77201
2020-04-25 09:00 | 33353.1083 | 320 | 246 | 1810 | 2998 | 6.27 | 9.41 | 4.82 | 6.27 | 459.1517 | 1.377% | 27.6209 | 31.8673 | 120.1007 | 258.773 | 438.3618 | 0.95472
2020-04-25 10:00 | 35143.5771 | 343 | 198 | 1256 | 2908 | 8 | 3.5 | 1 | 8.11 | 486.2794 | 1.384% | 37.9685 | 9.589 | 17.3792 | 326.3286 | 391.2653 | 0.80461
2020-04-25 11:00 | 36811.9349 | 278 | 211 | 1256 | 2908 | 8 | 3.5 | 1.01 | 8.75 | 506.9139 | 1.377% | 30.6253 | 10.1694 | 17.4685 | 350.387 | 408.6503 | 0.80615
2020-04-25 12:00 | 38139.9599 | 345 | 218 | 1256 | 2908 | 11.62 | 3.5 | 1.05 | 12.24 | 530.5073 | 1.391% | 55.7618 | 10.6129 | 18.3438 | 495.0932 | 579.8118 | 1.0929
2020-04-25 13:00 | 39064.2093 | 318 | 220 | 1256 | 2908 | 10.31 | 4.53 | 1.54 | 10.75 | 557.4068 | 1.427% | 46.782 | 14.2205 | 27.5996 | 446.0629 | 534.665 | 0.9592
2020-04-25 14:00 | 39154.3043 | 288 | 234 | 1290 | 2868 | 14.06 | 5.3 | 2.75 | 15.09 | 579.9404 | 1.481% | 59.9766 | 18.3694 | 52.5444 | 641.0209 | 771.9113 | 1.331
2020-04-25 15:00 | 39620.1933 | 297 | 196 | 1290 | 2868 | 23.01 | 3.5 | 7.05 | 23.01 | 594.72 | 1.501% | 102.5815 | 10.2972 | 136.5132 | 990.5849 | 1239.9768 | 2.085
2020-04-25 16:00 | 40414.0143 | 285 | 241 | 1290 | 2868 | 25.11 | 6 | 7.93 | 25.75 | 614.6035 | 1.521% | 108.8315 | 21.9903 | 155.57 | 1123.1025 | 1409.4943 | 2.2933
2020-04-25 17:00 | 40833.9476 | 262 | 296 | 1290 | 2868 | 14.45 | 10.86 | 7.05 | 20.03 | 612.1816 | 1.499% | 56.7581 | 48.1926 | 136.3445 | 861.2297 | 1102.525 | 1.801
2020-04-25 18:00 | 40360.2291 | 249 | 382 | 1770 | 2908 | 14.42 | 17.75 | 13.72 | 14.88 | 590.221 | 1.462% | 52.508 | 99.1569 | 355.1308 | 632.7882 | 1139.5839 | 1.9308
2020-04-25 19:00 | 39355.8873 | 315 | 346 | 1770 | 2908 | 11.97 | 15 | 11.37 | 13.26 | 580.2388 | 1.474% | 55.5906 | 76.5181 | 296.709 | 568.5059 | 997.3237 | 1.7188
2020-04-25 20:00 | 38968.9147 | 326 | 407 | 1770 | 2908 | 8.15 | 15 | 7.64 | 8.15 | 547.7224 | 1.406% | 37.3437 | 85.808 | 190.0679 | 333.115 | 646.3347 | 1.18
2020-04-25 21:00 | 37650.2077 | 338 | 459 | 1770 | 2908 | 7.45 | 16.48 | 7.05 | 7.57 | 483.5979 | 1.284% | 32.3437 | 97.1599 | 160.28 | 282.753 | 572.5366 | 1.1839
2020-04-25 22:00 | 35607.2737 | 182 | 493 | 1128 | 3086 | 4 | 16 | 0.95 | 9.11 | 401.6574 | 1.128% | 8.212 | 88.9783 | 12.0879 | 317.1257 | 426.4038 | 1.0616
2020-04-25 23:00 | 33378.2786 | 449 | 425 | 1128 | 3086 | 8.61 | 13.27 | 0.93 | 8.61 | 344.5958 | 1.032% | 39.9113 | 58.2245 | 10.8302 | 274.3122 | 383.2782 | 1.1123
2020-04-26 | 31377.846 | 226 | 331 | 1128 | 3086 | 5 | 6 | 0.73 | 9.55 | 315.4755 | 1.005% | 11.3611 | 19.9674 | 8.2789 | 296.3069 | 335.9144 | 1.0648
2020-04-26 01:00 | 29762.4725 | 181 | 278 | 1128 | 3086 | 1.85 | 6 | 0.72 | 14.45 | 283.9073 | 0.9539% | 3.1942 | 15.9112 | 7.7473 | 425.3743 | 452.227 | 1.5929
2020-04-26 02:00 | 28678.8335 | 222 | 236 | 1409 | 3086 | 5 | 5.65 | 0.91 | 14.45 | 270.5392 | 0.9433% | 10.4711 | 12.5785 | 12.0954 | 420.6612 | 455.8063 | 1.6848
2020-04-26 03:00 | 27980.6639 | 247 | 210 | 1409 | 3086 | 6 | 5.23 | 0.91 | 14.45 | 260.5623 | 0.9312% | 13.8007 | 10.2276 | 11.94 | 415.2573 | 451.2257 | 1.7317
2020-04-26 04:00 | 27687.3917 | 296 | 174 | 1409 | 3086 | 6.61 | 4.23 | 0.91 | 14.45 | 256.7711 | 0.9274% | 18.145 | 6.8258 | 11.8909 | 413.5498 | 450.4115 | 1.7541
2020-04-26 05:00 | 27670.5525 | 430 | 273 | 1409 | 3086 | 8 | 6 | 0.91 | 14.45 | 266.4878 | 0.9631% | 33.1297 | 15.7751 | 12.3484 | 429.4605 | 490.7138 | 1.8414
2020-04-26 06:00 | 27881.8164 | 587 | 258 | 1810 | 2998 | 8.91 | 10 | 1.01 | 8.45 | 289.8318 | 1.04% | 54.3677 | 26.8191 | 19.0031 | 263.3379 | 363.5279 | 1.2543
2020-04-26 07:00 | 28023.3237 | 325 | 247 | 1810 | 2998 | 5 | 10 | 1.67 | 8 | 328.5135 | 1.172% | 19.0496 | 28.9555 | 35.4347 | 281.1611 | 364.6008 | 1.1099
2020-04-26 08:00 | 29397.1552 | 320 | 179 | 1810 | 2998 | 5 | 6 | 1.67 | 8.45 | 348.8379 | 1.187% | 18.9862 | 12.7445 | 35.8685 | 300.6123 | 368.2115 | 1.0555
2020-04-26 09:00 | 31388.5047 | 320 | 246 | 1810 | 2998 | 5 | 10.95 | 1.67 | 8.21 | 374.8432 | 1.194% | 19.1073 | 32.1683 | 36.0972 | 293.9367 | 381.3095 | 1.0173
2020-04-26 10:00 | 33417.0125 | 343 | 198 | 1256 | 2908 | 5.65 | 6 | 0.92 | 5.65 | 397.7113 | 1.19% | 23.0644 | 14.1389 | 13.7524 | 195.5434 | 246.4991 | 0.61979
2020-04-26 11:00 | 35346.0189 | 278 | 211 | 1256 | 2908 | 6 | 5.61 | 0.92 | 6.47 | 422.2658 | 1.195% | 19.927 | 14.1413 | 13.8046 | 224.773 | 272.6459 | 0.64567
2020-04-26 12:00 | 37372.9394 | 345 | 218 | 1256 | 2908 | 11.46 | 6 | 0.92 | 11.89 | 450.3284 | 1.205% | 47.6404 | 15.7609 | 13.9235 | 416.6279 | 493.9527 | 1.0969
2020-04-26 13:00 | 39387.4629 | 318 | 220 | 1256 | 2908 | 12.49 | 6 | 0.98 | 12.92 | 489.3637 | 1.242% | 49.3473 | 16.4001 | 15.2929 | 466.7998 | 547.8401 | 1.1195
2020-04-26 14:00 | 41316.4007 | 288 | 234 | 1290 | 2868 | 10.91 | 6 | 0.98 | 11.44 | 544.2993 | 1.317% | 41.3935 | 18.4962 | 16.6545 | 432.2355 | 508.7797 | 0.93474
2020-04-26 15:00 | 43230.2373 | 297 | 196 | 1290 | 2868 | 15.04 | 6 | 0.99 | 16.06 | 591.6222 | 1.369% | 61.131 | 16.094 | 17.4776 | 630.3497 | 725.0523 | 1.2255
2020-04-26 16:00 | 44627.3502 | 285 | 241 | 1290 | 2868 | 18 | 13.74 | 1.01 | 19.12 | 634.1825 | 1.421% | 72.9005 | 47.0562 | 18.515 | 779.2561 | 917.7278 | 1.4471
2020-04-26 17:00 | 45330.2519 | 262 | 296 | 1290 | 2868 | 17.18 | 20 | 1.01 | 18.2 | 650.4819 | 1.435% | 64.5909 | 84.9511 | 18.6964 | 749.0273 | 917.2656 | 1.4101
2020-04-26 18:00 | 44842.1582 | 249 | 382 | 1770 | 2908 | 19.52 | 22.05 | 7.05 | 20.05 | 631.9756 | 1.409% | 68.5004 | 118.7096 | 175.8637 | 821.7176 | 1184.7912 | 1.8747
2020-04-26 19:00 | 43062.4671 | 315 | 346 | 1770 | 2908 | 10.52 | 20.61 | 5.62 | 11.65 | 595.8096 | 1.384% | 45.8495 | 98.6649 | 137.6316 | 468.7366 | 750.8827 | 1.2603
2020-04-26 20:00 | 42225.0963 | 326 | 407 | 1770 | 2908 | 11.73 | 22.83 | 2.75 | 12.38 | 540.5398 | 1.28% | 48.9522 | 118.948 | 62.3107 | 460.8632 | 691.0743 | 1.2785
2020-04-26 21:00 | 40723.4196 | 338 | 459 | 1770 | 2908 | 9.71 | 20.2 | 4 | 9.71 | 467.2243 | 1.147% | 37.6545 | 106.3764 | 81.2296 | 323.9626 | 549.2231 | 1.1755
2020-04-26 22:00 | 38084.5462 | 182 | 493 | 1128 | 3086 | 4 | 66.1 | 0.75 | 9.8 | 390.8575 | 1.026% | 7.4714 | 334.4399 | 8.6824 | 310.3785 | 660.9722 | 1.6911
2020-04-26 23:00 | 35036.2763 | 449 | 425 | 1128 | 3086 | 14 | 18.21 | 0.75 | 14 | 341.8759 | 0.9758% | 61.3373 | 75.5178 | 8.2551 | 421.5747 | 566.685 | 1.6576
2020-04-27 | 32453.6191 | 226 | 331 | 1128 | 3086 | 6 | 16 | 0.74 | 17 | 308.7891 | 0.9515% | 12.902 | 50.3903 | 7.9422 | 499.1645 | 570.399 | 1.8472
2020-04-27 01:00 | 30641.9842 | 181 | 278 | 1128 | 3086 | 3.51 | 15.67 | 0.74 | 17 | 292.9956 | 0.9562% | 6.0748 | 41.6541 | 7.9815 | 501.6365 | 557.3469 | 1.9022
2020-04-27 02:00 | 29570.6108 | 222 | 236 | 1409 | 3086 | 6 | 12.61 | 0.97 | 17 | 279.7002 | 0.9459% | 12.599 | 28.1488 | 12.9275 | 496.2236 | 549.8989 | 1.966
2020-04-27 03:00 | 29037.7496 | 247 | 210 | 1409 | 3086 | 6 | 10.54 | 0.97 | 17 | 274.3784 | 0.9449% | 14.0035 | 20.9145 | 12.9143 | 495.7147 | 543.5469 | 1.981
2020-04-27 04:00 | 29050.8457 | 296 | 174 | 1409 | 3086 | 8 | 9.61 | 0.97 | 17 | 282.981 | 0.9741% | 23.0664 | 16.2881 | 13.3132 | 511.0264 | 563.6942 | 1.992
2020-04-27 05:00 | 29952.5983 | 430 | 273 | 1409 | 3086 | 23 | 14.15 | 0.99 | 23 | 306.0245 | 1.022% | 101.0458 | 39.4676 | 14.2517 | 725.1795 | 879.9446 | 2.8754
2020-04-27 06:00 | 31313.0639 | 587 | 258 | 1810 | 2998 | 14.65 | 15 | 2.82 | 14.45 | 333.3236 | 1.064% | 91.5411 | 41.1957 | 54.3336 | 461.1477 | 648.2181 | 1.9447
2020-04-27 07:00 | 32468.9858 | 325 | 247 | 1810 | 2998 | 8.11 | 15.2 | 1.99 | 8.61 | 365.0574 | 1.124% | 29.6344 | 42.2117 | 40.4971 | 290.2199 | 402.5631 | 1.1027
2020-04-27 08:00 | 34204.0416 | 320 | 179 | 1810 | 2998 | 8 | 10.69 | 2.24 | 8.69 | 396.6261 | 1.16% | 29.6855 | 22.1888 | 47.0144 | 302.1032 | 400.9918 | 1.011
2020-04-27 09:00 | 36214.6389 | 320 | 246 | 1810 | 2998 | 9.48 | 15.75 | 2.67 | 10 | 429.1995 | 1.185% | 35.9529 | 45.9188 | 57.275 | 355.3094 | 494.456 | 1.152
2020-04-27 10:00 | 38424.6458 | 343 | 198 | 1256 | 2908 | 9.45 | 11.63 | 0.98 | 10 | 505.2116 | 1.315% | 42.6176 | 30.2767 | 16.1838 | 382.3472 | 471.4252 | 0.93312
2020-04-27 11:00 | 40432.1559 | 278 | 211 | 1256 | 2908 | 8 | 13 | 0.99 | 11 | 537.4291 | 1.329% | 29.5617 | 36.4603 | 16.528 | 425.1884 | 507.7383 | 0.94475
2020-04-27 12:00 | 42496.3691 | 345 | 218 | 1256 | 2908 | 11.06 | 11.96 | 1 | 12.34 | 608.1223 | 1.431% | 54.6026 | 37.3101 | 17.9733 | 513.5097 | 623.3958 | 1.0251
2020-04-27 13:00 | 44543.2379 | 318 | 220 | 1256 | 2908 | 14.18 | 6.11 | 1.19 | 14.62 | 658.4346 | 1.478% | 66.6552 | 19.8699 | 22.0936 | 628.4527 | 737.0715 | 1.1194
2020-04-27 14:00 | 46279.0253 | 288 | 234 | 1290 | 2868 | 15.72 | 7.34 | 2.13 | 15.72 | 708.8817 | 1.532% | 69.3481 | 26.3088 | 42.0881 | 690.5915 | 828.3365 | 1.1685
2020-04-27 15:00 | 47518.6771 | 297 | 196 | 1290 | 2868 | 15.41 | 6 | 2.13 | 15.41 | 759.1407 | 1.598% | 73.1168 | 18.7873 | 43.8962 | 706.057 | 841.8573 | 1.109
2020-04-27 16:00 | 48239.6604 | 285 | 241 | 1290 | 2868 | 28.1 | 20 | 4.9 | 29.42 | 793.3712 | 1.645% | 131.7114 | 79.2719 | 103.958 | 1387.695 | 1702.6363 | 2.1461
2020-04-27 17:00 | 48626.2317 | 262 | 296 | 1290 | 2868 | 21.26 | 22.26 | 2.13 | 22.09 | 782.3186 | 1.609% | 89.6144 | 106.0059 | 44.2061 | 1019.2669 | 1259.0933 | 1.6094
2020-04-27 18:00 | 47954.4453 | 249 | 382 | 1770 | 2908 | 18.3 | 26.43 | 7.05 | 20.29 | 720.9669 | 1.503% | 68.5073 | 151.7913 | 187.6069 | 887.0802 | 1294.9858 | 1.7962
2020-04-27 19:00 | 46073.6982 | 315 | 346 | 1770 | 2908 | 19.42 | 22.67 | 6.86 | 20.67 | 676.5607 | 1.468% | 89.8284 | 115.1811 | 178.2999 | 882.6501 | 1265.9595 | 1.8712
2020-04-27 20:00 | 45390.6578 | 326 | 407 | 1770 | 2908 | 10.75 | 17.98 | 5.56 | 10.75 | 639.8687 | 1.41% | 49.4027 | 103.1593 | 138.7307 | 440.684 | 731.9767 | 1.1439
2020-04-27 21:00 | 44050.7102 | 338 | 459 | 1770 | 2908 | 10.67 | 18.61 | 4.82 | 10.67 | 561.1703 | 1.274% | 45.9434 | 108.818 | 108.6831 | 395.2761 | 658.7206 | 1.1738
2020-04-27 22:00 | 41609.7203 | 182 | 493 | 1128 | 3086 | 4 | 65.08 | 0.92 | 8.08 | 469.2165 | 1.128% | 8.2094 | 361.8036 | 11.7024 | 281.1809 | 662.8963 | 1.4128
2020-04-27 23:00 | 38796.082 | 449 | 425 | 1128 | 3086 | 19.75 | 65 | 0.75 | 19.75 | 424.8227 | 1.095% | 97.1032 | 302.4978 | 9.2638 | 667.3949 | 1076.2597 | 2.5334
2020-04-28 | 36438.4153 | 226 | 331 | 1128 | 3086 | 3.11 | 6.09 | 0.74 | 10 | 402.8368 | 1.106% | 7.7703 | 22.2851 | 9.2281 | 341.1658 | 380.4493 | 0.94443
2020-04-28 01:00 | 34746.8551 | 181 | 278 | 1128 | 3086 | 1.5 | 7 | 0.74 | 14.45 | 390.9441 | 1.125% | 3.0547 | 21.8949 | 9.3916 | 501.7218 | 536.063 | 1.3712
2020-04-28 02:00 | 33422.7418 | 222 | 236 | 1409 | 3086 | 2.25 | 8.8 | 0.96 | 14.45 | 398.9959 | 1.194% | 5.963 | 24.7925 | 16.1476 | 532.3413 | 579.2444 | 1.4518
2020-04-28 03:00 | 32723.0087 | 247 | 210 | 1409 | 3086 | 5 | 6.72 | 0.97 | 14.45 | 372.929 | 1.14% | 14.0747 | 16.0828 | 15.576 | 508.2024 | 553.936 | 1.4854
2020-04-28 04:00 | 32772.6702 | 296 | 174 | 1409 | 3086 | 8 | 6 | 0.98 | 10 | 349.9471 | 1.068% | 25.2855 | 11.1478 | 14.7444 | 329.5236 | 380.7014 | 1.0879
2020-04-28 05:00 | 33611.0573 | 430 | 273 | 1409 | 3086 | 10 | 7.27 | 0.98 | 10 | 354.8071 | 1.056% | 45.3919 | 20.9511 | 14.5763 | 325.7663 | 406.6856 | 1.1462
2020-04-28 06:00 | 35051.3405 | 587 | 258 | 1810 | 2998 | 14.84 | 6.11 | 2.82 | 11.11 | 376.9094 | 1.075% | 93.6708 | 16.9509 | 54.8858 | 358.1608 | 523.6683 | 1.3894
2020-04-28 07:00 | 36062.693 | 325 | 247 | 1810 | 2998 | 6 | 7 | 2.17 | 9.11 | 424.7408 | 1.178% | 22.9668 | 20.3639 | 46.2598 | 321.6739 | 411.2644 | 0.96827
2020-04-28 08:00 | 37527.0332 | 320 | 179 | 1810 | 2998 | 6 | 3.5 | 2.78 | 9.11 | 471.0332 | 1.255% | 24.0995 | 7.8637 | 63.1583 | 342.813 | 437.9346 | 0.92973
2020-04-28 09:00 | 39701.2321 | 320 | 246 | 1810 | 2998 | 5.55 | 6 | 2.67 | 7.94 | 504.9666 | 1.272% | 22.5892 | 18.7735 | 61.4679 | 302.7686 | 405.5992 | 0.80322
2020-04-28 10:00 | 42191.4905 | 343 | 198 | 1256 | 2908 | 8.6 | 3.01 | 0.99 | 8.75 | 594.8856 | 1.41% | 41.5912 | 8.4031 | 17.5321 | 358.7658 | 426.2922 | 0.7166
2020-04-28 11:00 | 44620.0114 | 278 | 211 | 1256 | 2908 | 7 | 3.01 | 1.01 | 7.69 | 673.8857 | 1.51% | 29.39 | 9.5919 | 19.1588 | 337.736 | 395.8767 | 0.58745
2020-04-28 12:00 | 46869.2203 | 345 | 218 | 1256 | 2908 | 10.6 | 1 | 1.99 | 12.58 | 724.2295 | 1.545% | 56.5085 | 3.3686 | 38.6217 | 565.2799 | 663.7786 | 0.91653
2020-04-28 13:00 | 48654.8356 | 318 | 220 | 1256 | 2908 | 17.36 | 3.87 | 5 | 16.76 | 783.6873 | 1.611% | 88.9188 | 13.7136 | 101.1525 | 785.0281 | 988.813 | 1.2617
2020-04-28 14:00 | 50026.8437 | 288 | 234 | 1290 | 2868 | 23.74 | 4.85 | 7.05 | 23.98 | 851.2844 | 1.702% | 116.3442 | 19.3121 | 154.757 | 1170.3073 | 1460.7207 | 1.7159
2020-04-28 15:00 | 51092.9765 | 297 | 196 | 1290 | 2868 | 26.35 | 1.78 | 7.05 | 25.75 | 904.9317 | 1.771% | 138.6091 | 6.1792 | 161.077 | 1308.0098 | 1613.875 | 1.7834
2020-04-28 16:00 | 51948.8187 | 285 | 241 | 1290 | 2868 | 58.1 | 6 | 7.05 | 58.1 | 937.4381 | 1.805% | 298.805 | 26.0937 | 164.114 | 3006.9223 | 3495.935 | 3.7292
2020-04-28 17:00 | 52821.9072 | 262 | 296 | 1290 | 2868 | 37.58 | 18.11 | 7.05 | 39.83 | 929.8012 | 1.76% | 173.3142 | 94.3596 | 160.0866 | 2010.7843 | 2438.5447 | 2.6227
2020-04-28 18:00 | 52475.2614 | 249 | 382 | 1770 | 2908 | 25 | 26.1 | 25 | 25.89 | 887.4854 | 1.691% | 105.28 | 168.6205 | 748.376 | 1273.3068 | 2295.5834 | 2.5866
2020-04-28 19:00 | 50806.2158 | 315 | 346 | 1770 | 2908 | 20.77 | 6 | 17.83 | 20.77 | 837.5729 | 1.649% | 107.8581 | 34.2242 | 520.2719 | 995.7187 | 1658.0729 | 1.9796
2020-04-28 20:00 | 50055.5911 | 326 | 407 | 1770 | 2908 | 18.2 | 6 | 17.2 | 17.6 | 741.4546 | 1.481% | 87.8863 | 36.1724 | 450.9555 | 758.1219 | 1333.1361 | 1.798
2020-04-28 21:00 | 48358.2252 | 338 | 459 | 1770 | 2908 | 11.74 | 10.34 | 10.74 | 11.14 | 662.8804 | 1.371% | 54.3938 | 65.0576 | 260.5808 | 444.0628 | 824.095 | 1.2432
2020-04-28 22:00 | 45609.5446 | 182 | 493 | 1128 | 3086 | 3.49 | 15.83 | 1 | 4.26 | 582.2987 | 1.277% | 8.1094 | 99.6364 | 14.4012 | 167.84 | 289.987 | 0.498
2020-04-28 23:00 | 42102.9303 | 449 | 425 | 1128 | 3086 | 6.87 | 13.69 | 1 | 5 | 527.3361 | 1.252% | 38.6348 | 72.8732 | 14.1281 | 193.2596 | 318.8957 | 0.60473
2020-04-29 | 39052.8561 | 226 | 331 | 1128 | 3086 | 1.62 | 8.42 | 0.75 | 3.25 | 466.8834 | 1.196% | 4.377 | 33.3193 | 10.1141 | 119.9044 | 167.7147 | 0.35922
2020-04-29 01:00 | 37004.5849 | 181 | 278 | 1128 | 3086 | 1 | 6 | 0.75 | 3.11 | 424.6549 | 1.148% | 2.0771 | 19.1415 | 9.7085 | 110.1379 | 141.0651 | 0.33219
2020-04-29 02:00 | 35413.9707 | 222 | 236 | 1409 | 3086 | 1.98 | 7.9 | 0.97 | 8 | 404.5098 | 1.142% | 5.0208 | 21.2958 | 15.6112 | 281.9943 | 323.9221 | 0.80078
2020-04-29 03:00 | 34288.9352 | 247 | 210 | 1409 | 3086 | 2.8 | 9.77 | 0.97 | 8 | 392.2213 | 1.144% | 7.911 | 23.4688 | 15.6336 | 282.399 | 329.4124 | 0.83986
2020-04-29 04:00 | 33803.3037 | 296 | 174 | 1409 | 3086 | 2.6 | 7.14 | 0.97 | 8 | 380.1215 | 1.125% | 8.6542 | 13.9705 | 15.369 | 277.619 | 315.6127 | 0.83029
2020-04-29 05:00 | 32967.8415 | 430 | 273 | 1409 | 3086 | 8 | 9.71 | 0.99 | 8 | 358.5645 | 1.088% | 37.4141 | 28.8309 | 15.1713 | 268.5114 | 349.9277 | 0.97591
2020-04-29 06:00 | 33411.0657 | 587 | 258 | 1810 | 2998 | 11.45 | 9.51 | 1.99 | 8.15 | 380.0164 | 1.137% | 76.4461 | 27.9069 | 40.9679 | 277.9081 | 423.2291 | 1.1137
2020-04-29 07:00 | 33974.3903 | 325 | 247 | 1810 | 2998 | 5 | 8.55 | 1.99 | 5.15 | 435.7308 | 1.283% | 20.8411 | 27.085 | 46.1953 | 198.0183 | 292.1398 | 0.67046
2020-04-29 08:00 | 34799.4222 | 320 | 179 | 1810 | 2998 | 6 | 6 | 1.99 | 6 | 453.6181 | 1.304% | 25.0276 | 13.9998 | 46.9516 | 234.4775 | 320.4565 | 0.70645
2020-04-29 09:00 | 35999.1927 | 320 | 246 | 1810 | 2998 | 6 | 6 | 2.24 | 6.75 | 493.4936 | 1.371% | 26.3202 | 20.2337 | 55.5796 | 277.4113 | 379.5448 | 0.7691
2020-04-29 10:00 | 37489.5706 | 343 | 198 | 1256 | 2908 | 6.48 | 4.41 | 0.98 | 6.75 | 530.9137 | 1.416% | 31.4762 | 12.3657 | 17.4313 | 277.9788 | 339.2519 | 0.639
2020-04-29 11:00 | 38976.2757 | 278 | 211 | 1256 | 2908 | 6 | 3.5 | 0.99 | 9.44 | 541.562 | 1.389% | 23.1763 | 10.2612 | 17.2772 | 381.4294 | 432.1441 | 0.79796
2020-04-29 12:00 | 40248.3984 | 345 | 218 | 1256 | 2908 | 10.53 | 4.21 | 1.5 | 11.44 | 572.8003 | 1.423% | 51.7014 | 13.0615 | 26.8124 | 473.4511 | 565.0263 | 0.98643
2020-04-29 13:00 | 41554.5918 | 318 | 220 | 1256 | 2908 | 13.13 | 3.64 | 2.75 | 14.97 | 593.7089 | 1.429% | 59.6549 | 11.4414 | 49.3488 | 621.9718 | 742.417 | 1.2505
2020-04-29 14:00 | 42821.2688 | 288 | 234 | 1290 | 2868 | 12.45 | 5.12 | 3.76 | 11.75 | 622.3634 | 1.453% | 52.113 | 17.4129 | 70.4956 | 489.7805 | 629.802 | 1.012
2020-04-29 15:00 | 43804.7252 | 297 | 196 | 1290 | 2868 | 18.19 | 3.5 | 4.42 | 11.75 | 652.6503 | 1.49% | 80.4913 | 10.2208 | 84.9516 | 502.0842 | 677.7478 | 1.0385
2020-04-29 16:00 | 44502.2216 | 285 | 241 | 1290 | 2868 | 26.78 | 6 | 4.42 | 26.58 | 684.4009 | 1.538% | 117.3774 | 22.2381 | 87.6881 | 1172.3654 | 1399.669 | 2.0451
2020-04-29 17:00 | 44795.4645 | 262 | 296 | 1290 | 2868 | 24 | 15.8 | 4.42 | 24.99 | 686.6781 | 1.533% | 96.3899 | 71.6915 | 87.404 | 1098.6632 | 1354.1486 | 1.972
2020-04-29 18:00 | 43946.4078 | 249 | 382 | 1770 | 2908 | 19.48 | 32.17 | 20.17 | 20.17 | 666.0807 | 1.516% | 73.5177 | 186.2593 | 541.1064 | 889.0042 | 1689.8875 | 2.5371
2020-04-29 19:00 | 42165.5166 | 315 | 346 | 1770 | 2908 | 19.16 | 6 | 18.56 | 18.96 | 639.8723 | 1.518% | 91.5887 | 31.5038 | 498.5252 | 836.6978 | 1458.3155 | 2.2791
2020-04-29 20:00 | 41294.9479 | 326 | 407 | 1770 | 2908 | 25 | 6 | 21.24 | 24.2 | 598.3134 | 1.449% | 118.0836 | 35.3816 | 544.7028 | 1019.6276 | 1717.7955 | 2.8711
2020-04-29 21:00 | 39777.8607 | 338 | 459 | 1770 | 2908 | 12.59 | 10.19 | 11.39 | 11.79 | 524.3668 | 1.318% | 56.0966 | 61.6568 | 265.7607 | 451.9621 | 835.4761 | 1.5933
2020-04-29 22:00 | 37029.4922 | 182 | 493 | 1128 | 3086 | 3.01 | 9.73 | 1.22 | 5.62 | 448.6403 | 1.212% | 6.6373 | 58.118 | 16.6732 | 210.1274 | 291.5559 | 0.64987
2020-04-29 23:00 | 34012.6093 | 449 | 425 | 1128 | 3086 | 9 | 11 | 1 | 5.49 | 386.047 | 1.135% | 45.8658 | 53.0618 | 12.8029 | 192.2952 | 304.0258 | 0.78754
2020-04-30 | 31536.8621 | 226 | 331 | 1128 | 3086 | 3.01 | 5 | 0.74 | 3.11 | 347.3116 | 1.101% | 7.4916 | 18.2263 | 9.1927 | 105.6956 | 140.6062 | 0.40484
2020-04-30 01:00 | 29887.8357 | 181 | 278 | 1128 | 3086 | 1 | 3.5 | 0.74 | 3 | 325.3819 | 1.089% | 1.9705 | 10.5928 | 9.0874 | 100.7897 | 122.4404 | 0.3763
2020-04-30 02:00 | 28773.6883 | 222 | 236 | 1409 | 3086 | 2.5 | 2.61 | 0.96 | 2.5 | 311.5921 | 1.083% | 6.0101 | 6.6703 | 14.6478 | 83.5462 | 110.8744 | 0.35583
2020-04-30 03:00 | 28137.3095 | 247 | 210 | 1409 | 3086 | 3.2 | 3 | 0.96 | 3 | 311.7669 | 1.108% | 8.7578 | 6.9805 | 14.9875 | 102.5805 | 133.3063 | 0.42758
2020-04-30 04:00 | 28208.0208 | 296 | 174 | 1409 | 3086 | 3.57 | 2.15 | 0.96 | 3 | 311.0301 | 1.103% | 11.6517 | 4.1249 | 14.9146 | 102.0815 | 132.7728 | 0.42688
2020-04-30 05:00 | 28990.881 | 430 | 273 | 1409 | 3086 | 6 | 4.99 | 0.98 | 3.39 | 330.2576 | 1.139% | 29.3908 | 15.5187 | 15.73 | 119.1755 | 179.815 | 0.54447
2020-04-30 06:00 | 30438.4254 | 587 | 258 | 1810 | 2998 | 13.01 | 6 | 1.67 | 6.01 | 364.936 | 1.199% | 91.5609 | 18.5595 | 36.2401 | 216.0233 | 362.3837 | 0.99301
2020-04-30 07:00 | 31554.4428 | 325 | 247 | 1810 | 2998 | 5 | 9.06 | 1.99 | 5.06 | 388.2072 | 1.23% | 19.992 | 27.5314 | 44.3134 | 186.6316 | 278.4684 | 0.71732
2020-04-30 08:00 | 32976.0499 | 320 | 179 | 1810 | 2998 | 5.15 | 5.55 | 1.99 | 5.15 | 408.6425 | 1.239% | 20.4222 | 12.3109 | 44.6351 | 191.3303 | 268.6985 | 0.65754
2020-04-30 09:00 | 34528.2535 | 320 | 246 | 1810 | 2998 | 6.26 | 10.53 | 2.67 | 6.75 | 438.4176 | 1.27% | 25.4353 | 32.891 | 61.3625 | 256.9501 | 376.6389 | 0.85909
2020-04-30 10:00 | 36365.9114 | 343 | 198 | 1256 | 2908 | 6 | 6 | 0.97 | 6 | 466.925 | 1.284% | 26.424 | 15.2535 | 15.6428 | 224.0259 | 281.3462 | 0.60255
2020-04-30 11:00 | 38013.4261 | 278 | 211 | 1256 | 2908 | 7 | 10.62 | 0.98 | 7.94 | 509.1383 | 1.339% | 26.064 | 30.0127 | 16.486 | 309.2528 | 381.8155 | 0.74993
2020-04-30 12:00 | 39807.0234 | 345 | 218 | 1256 | 2908 | 7 | 6 | 0.98 | 8.21 | 557.8059 | 1.401% | 33.8408 | 18.3287 | 17.248 | 334.55 | 403.9674 | 0.72421
2020-04-30 13:00 | 41898.1308 | 318 | 220 | 1256 | 2908 | 7.99 | 6 | 1.01 | 9.07 | 605.6752 | 1.446% | 36.7298 | 19.0818 | 18.3382 | 381.2825 | 455.4323 | 0.75194
2020-04-30 14:00 | 43934.0879 | 288 | 234 | 1290 | 2868 | 9 | 6 | 1.99 | 10.75 | 656.3929 | 1.494% | 38.7255 | 20.9763 | 38.3535 | 460.6275 | 558.6828 | 0.85114
2020-04-30 15:00 | 45884.3834 | 297 | 196 | 1290 | 2868 | 14 | 4 | 2.65 | 15.78 | 701.2688 | 1.528% | 63.5483 | 11.9822 | 52.2463 | 691.6809 | 819.4576 | 1.1685
2020-04-30 16:00 | 47462.3717 | 285 | 241 | 1290 | 2868 | 14.14 | 6 | 3.89 | 21.06 | 743.4609 | 1.566% | 63.1252 | 22.6505 | 78.6046 | 946.1199 | 1110.5002 | 1.4937
2020-04-30 17:00 | 48217.3603 | 262 | 296 | 1290 | 2868 | 13.88 | 17.44 | 3.02 | 16.64 | 752.8024 | 1.561% | 56.7765 | 80.5964 | 60.8239 | 745.0923 | 943.2891 | 1.253
2020-04-30 18:00 | 47599.7679 | 249 | 382 | 1770 | 2908 | 11.3 | 22.05 | 10 | 12.26 | 723.0948 | 1.519% | 42.7433 | 127.9565 | 268.8832 | 541.5958 | 981.1788 | 1.3569
2020-04-30 19:00 | 45400.7975 | 315 | 346 | 1770 | 2908 | 9.22 | 20.27 | 8.62 | 10.04 | 667.4456 | 1.47% | 42.6967 | 103.1056 | 224.3019 | 429.2205 | 799.3246 | 1.1976
2020-04-30 20:00 | 44039.416 | 326 | 407 | 1770 | 2908 | 8.7 | 18.24 | 5 | 8.75 | 588.233 | 1.336% | 37.883 | 99.1578 | 118.2092 | 339.868 | 595.118 | 1.0117
2020-04-30 21:00 | 42278.3177 | 338 | 459 | 1770 | 2908 | 6.53 | 13.14 | 6 | 7.03 | 491.8724 | 1.163% | 25.6782 | 70.1686 | 123.5547 | 237.8398 | 457.2413 | 0.92959
2020-04-30 22:00 | 39382.3411 | 182 | 493 | 1128 | 3086 | 4.59 | 16 | 0.96 | 8.21 | 411.6009 | 1.045% | 8.7309 | 82.4407 | 11.3176 | 264.7975 | 367.2867 | 0.89234
2020-04-30 23:00 | 36181.7148 | 449 | 425 | 1128 | 3086 | 9.97 | 16 | 0.96 | 14.75 | 356.0949 | 0.9842% | 44.0573 | 66.9246 | 10.6575 | 447.9861 | 569.6255 | 1.5996
2020-05-01 | 33431.0382 | 222 | 418 | 1061 | 2797 | 3.11 | 22.99 | 0.74 | 8.15 | 319.6857 | 0.9563% | 6.6022 | 91.8943 | 7.5079 | 217.9834 | 323.9878 | 1.0135
2020-05-01 01:00 | 31504.395 | 210 | 312 | 1061 | 2797 | 1.5 | 16 | 0.74 | 8.15 | 297.1377 | 0.9432% | 2.971 | 47.0827 | 7.4051 | 214.9991 | 272.4579 | 0.91694
2020-05-01 02:00 | 30272.944 | 233 | 255 | 1409 | 2868 | 2.61 | 11 | 0.95 | 8.15 | 284.083 | 0.9384% | 5.7067 | 26.3223 | 12.561 | 219.3448 | 263.9349 | 0.92908
2020-05-01 03:00 | 29484.8958 | 240 | 213 | 1409 | 2868 | 3.11 | 9.85 | 0.95 | 8.15 | 278.0682 | 0.9431% | 7.0392 | 19.7864 | 12.6237 | 220.439 | 259.8884 | 0.93462
2020-05-01 04:00 | 29404.0372 | 295 | 186 | 1409 | 2868 | 6 | 8.35 | 0.95 | 8.15 | 282.8911 | 0.9621% | 17.0289 | 14.9421 | 12.878 | 224.8791 | 269.728 | 0.95347
2020-05-01 05:00 | 30020.5999 | 421 | 329 | 1409 | 2868 | 9 | 16 | 0.97 | 8.21 | 305.5014 | 1.018% | 38.5583 | 53.5685 | 13.9084 | 239.6162 | 345.6514 | 1.1314
2020-05-01 06:00 | 31258.6152 | 571 | 279 | 2048 | 2707 | 29 | 15 | 5 | 8.15 | 333.1237 | 1.066% | 176.4696 | 44.5996 | 109.1279 | 235.1157 | 565.3129 | 1.697
2020-05-01 07:00 | 32273.4334 | 457 | 189 | 2048 | 2707 | 8.61 | 15 | 7.65 | 8.15 | 368.5649 | 1.142% | 44.9353 | 32.3759 | 178.9205 | 251.9501 | 508.1819 | 1.3788
2020-05-01 08:00 | 34018.0527 | 436 | 238 | 2048 | 2707 | 8.15 | 16 | 7.55 | 8.15 | 397.1935 | 1.168% | 41.4894 | 44.4621 | 180.5384 | 257.5957 | 524.0855 | 1.3195
2020-05-01 09:00 | 36144.6324 | 493 | 216 | 2048 | 2707 | 9.24 | 15.63 | 6.84 | 9.24 | 436.7289 | 1.208% | 55.0411 | 40.7925 | 169.2599 | 302.2235 | 567.3171 | 1.299
2020-05-01 10:00 | 38320.8216 | 531 | 245 | 1663 | 2553 | 10.6 | 12.55 | 3.9 | 10 | 466.9786 | 1.219% | 68.5903 | 37.469 | 79.0349 | 311.1093 | 496.2035 | 1.0626
2020-05-01 11:00 | 40710.2484 | 528 | 176 | 1663 | 2553 | 11.06 | 6 | 3.9 | 8.21 | 512.0462 | 1.258% | 73.4504 | 13.2822 | 81.576 | 263.6327 | 431.9413 | 0.84356
2020-05-01 12:00 | 43119.6364 | 437 | 176 | 1663 | 2553 | 7.76 | 4 | 4.9 | 8.73 | 555.3559 | 1.288% | 43.6757 | 9.0671 | 104.9505 | 287.0525 | 444.7458 | 0.80083
2020-05-01 13:00 | 45407.2526 | 344 | 256 | 1663 | 2553 | 7.6 | 6 | 6.05 | 8.67 | 594.7143 | 1.31% | 34.2417 | 20.1175 | 131.7743 | 289.9032 | 476.0367 | 0.80045
2020-05-01 14:00 | 47438.4378 | 349 | 240 | 1397 | 2523 | 8 | 4.11 | 1.99 | 6.59 | 641.3382 | 1.352% | 37.7461 | 13.3355 | 37.5843 | 224.7809 | 313.4468 | 0.48874
2020-05-01 15:00 | 49019.8746 | 336 | 227 | 1397 | 2523 | 16.61 | 3.85 | 6.49 | 17.98 | 686.3884 | 1.4% | 78.146 | 12.2373 | 126.9518 | 635.1915 | 852.5265 | 1.242
2020-05-01 16:00 | 50078.9264 | 301 | 277 | 1397 | 2523 | 20.87 | 6 | 8.05 | 24.65 | 724.8753 | 1.447% | 90.9279 | 24.0569 | 162.7798 | 900.2071 | 1177.9718 | 1.6251
2020-05-01 17:00 | 50238.8096 | 221 | 338 | 1397 | 2523 | 8 | 20 | 6.05 | 13.19 | 723.3175 | 1.44% | 25.4549 | 97.3277 | 121.6862 | 479.1281 | 723.597 | 1.0004
2020-05-01 18:00 | 48918.0521 | 261 | 445 | 1373 | 2553 | 7.35 | 23.61 | 6.05 | 11.61 | 676.4015 | 1.383% | 26.5255 | 145.2752 | 114.858 | 409.8439 | 696.5025 | 1.0297
2020-05-01 19:00 | 46517.3385 | 276 | 454 | 1373 | 2553 | 7 | 24.19 | 4.9 | 8.36 | 630.6092 | 1.356% | 26.191 | 148.8803 | 91.2036 | 289.336 | 555.611 | 0.88107
2020-05-01 20:00 | 45222.0566 | 247 | 379 | 1373 | 2553 | 5.91 | 8.92 | 1.01 | 5.75 | 592.5669 | 1.31% | 19.1281 | 44.2987 | 18.171 | 192.356 | 273.9538 | 0.46232
2020-05-01 21:00 | 43588.0979 | 251 | 552 | 1373 | 2553 | 5.5 | 69.01 | 1.99 | 6.21 | 526.4829 | 1.208% | 16.6745 | 460.1161 | 33.002 | 191.4956 | 701.2882 | 1.332
2020-05-01 22:00 | 41080.8532 | 281 | 607 | 1061 | 2797 | 4 | 65.14 | 0.82 | 4.01 | 455.1947 | 1.108% | 12.4544 | 438.1211 | 9.6402 | 124.2781 | 584.4939 | 1.2841
2020-05-01 23:00 | 38373.1894 | 205 | 528 | 1061 | 2797 | 1.8 | 65 | 0.82 | 8 | 395.4635 | 1.031% | 3.8028 | 353.6924 | 8.9662 | 230.6009 | 597.0623 | 1.5098
2020-05-02 | 35858.2129 | 222 | 418 | 1061 | 2797 | 4.01 | 20.5 | 0.73 | 8.15 | 352.243 | 0.9823% | 8.7448 | 84.1751 | 7.6084 | 223.9256 | 324.454 | 0.92111
2020-05-02 01:00 | 33846.0852 | 210 | 312 | 1061 | 2797 | 3.32 | 12.73 | 0.73 | 8.21 | 328.5486 | 0.9707% | 6.7678 | 38.5544 | 7.5185 | 222.9086 | 275.7493 | 0.8393
2020-05-02 02:00 | 32400.9421 | 233 | 255 | 1409 | 2868 | 5 | 11.47 | 0.96 | 8.61 | 314.0521 | 0.9693% | 11.292 | 28.3496 | 13.1107 | 239.3461 | 292.0984 | 0.9301
2020-05-02 03:00 | 31387.4712 | 240 | 213 | 1409 | 2868 | 5 | 10.01 | 0.96 | 8.61 | 304.9128 | 0.9714% | 11.6574 | 20.7125 | 13.1402 | 239.8842 | 285.3943 | 0.93599
2020-05-02 04:00 | 30882.0914 | 295 | 186 | 1409 | 2868 | 8 | 10 | 0.96 | 8.61 | 303.2847 | 0.9821% | 23.1769 | 18.2666 | 13.2839 | 242.508 | 297.2355 | 0.98005
2020-05-02 05:00 | 30959.4106 | 421 | 329 | 1409 | 2868 | 14.15 | 18.21 | 0.96 | 14.15 | 309.0645 | 0.9983% | 59.4696 | 59.8084 | 13.5033 | 405.1278 | 537.9091 | 1.7404
2020-05-02 06:00 | 31214.8081 | 571 | 279 | 2048 | 2707 | 29 | 15.89 | 4.5 | 4.5 | 330.1569 | 1.058% | 175.1434 | 46.8908 | 97.477 | 128.8429 | 448.3542 | 1.358
2020-05-02 07:00 | 31737.5112 | 457 | 189 | 2048 | 2707 | 8 | 10.32 | 4.99 | 5.15 | 370.3434 | 1.167% | 42.6617 | 22.7601 | 119.2511 | 162.6774 | 347.3502 | 0.93791
2020-05-02 08:00 | 33747.317 | 436 | 238 | 2048 | 2707 | 8 | 10.96 | 5 | 5.15 | 426.7157 | 1.264% | 44.1038 | 32.9828 | 129.479 | 176.2767 | 382.8422 | 0.89718
2020-05-02 09:00 | 36291.9665 | 493 | 216 | 2048 | 2707 | 6.42 | 7.63 | 5 | 5.5 | 493.1079 | 1.359% | 43.0045 | 22.3929 | 139.1334 | 202.2937 | 406.8245 | 0.82502
2020-05-02 10:00 | 38670.9814 | 531 | 245 | 1663 | 2553 | 6.98 | 6.17 | 1.75 | 6 | 568.5395 | 1.47% | 54.4911 | 22.2242 | 42.7864 | 225.2047 | 344.7064 | 0.6063
2020-05-02 11:00 | 41156.7291 | 528 | 176 | 1663 | 2553 | 7 | 6 | 1.99 | 5 | 659.9957 | 1.604% | 59.2696 | 16.9342 | 53.0696 | 204.7015 | 333.9749 | 0.50603
2020-05-02 12:00 | 43879.3281 | 437 | 176 | 1663 | 2553 | 6 | 0.53 | 4.8 | 5.75 | 734.8403 | 1.675% | 43.9102 | 1.5621 | 133.68 | 245.8395 | 424.9919 | 0.57835
2020-05-02 13:00 | 46483.4515 | 344 | 256 | 1663 | 2553 | 8.3 | 5.61 | 5.31 | 8.3 | 793.9517 | 1.708% | 48.7677 | 24.5301 | 150.8282 | 361.93 | 586.0559 | 0.73815
2020-05-02 14:00 | 48979.3737 | 349 | 240 | 1397 | 2523 | 12.96 | 3.5 | 4.9 | 12.16 | 851.9012 | 1.739% | 78.6695 | 14.6102 | 119.0607 | 533.6135 | 745.9539 | 0.87563
2020-05-02 15:00 | 51100.4935 | 336 | 227 | 1397 | 2523 | 24.24 | 3.5 | 6.05 | 23.44 | 890.7656 | 1.743% | 141.9745 | 13.8494 | 147.3296 | 1030.8921 | 1334.0456 | 1.4976
2020-05-02 16:00 | 52622.1175 | 301 | 277 | 1397 | 2523 | 19.88 | 6 | 6.05 | 21.1 | 938.9057 | 1.784% | 106.7669 | 29.6541 | 150.8014 | 949.8464 | 1237.0688 | 1.3176
2020-05-02 17:00 | 53205.0657 | 221 | 338 | 1397 | 2523 | 9 | 27.96 | 5.99 | 14.99 | 942.0764 | 1.771% | 35.2183 | 167.3351 | 148.1687 | 669.6564 | 1020.3784 | 1.0831
2020-05-02 18:00 | 52472.8558 | 261 | 445 | 1373 | 2553 | 11.23 | 30 | 5 | 11.75 | 881.3471 | 1.68% | 49.2303 | 224.2299 | 115.3062 | 503.8496 | 892.6161 | 1.0128
2020-05-02 19:00 | 50210.9358 | 276 | 454 | 1373 | 2553 | 6.41 | 19.75 | 4.85 | 7.75 | 800.9825 | 1.595% | 28.2223 | 143.0368 | 106.2275 | 315.6292 | 593.1158 | 0.74049
2020-05-02 20:00 | 48581.5208 | 247 | 379 | 1373 | 2553 | 4 | 6 | 1.44 | 4.84 | 718.9667 | 1.48% | 14.6216 | 33.6533 | 29.2598 | 182.8664 | 260.401 | 0.36219
2020-05-02 21:00 | 46886.7812 | 251 | 552 | 1373 | 2553 | 4 | 51 | 1.99 | 4 | 624.9445 | 1.333% | 13.3821 | 375.2323 | 36.4179 | 136.1137 | 561.146 | 0.89791
2020-05-02 22:00 | 44186.5576 | 281 | 607 | 1061 | 2797 | 3.6 | 65.09 | 0.94 | 3.51 | 541.3291 | 1.225% | 12.3931 | 484.0321 | 12.2184 | 120.2737 | 628.9173 | 1.1618
2020-05-02 23:00 | 41215.5452 | 205 | 528 | 1061 | 2797 | 2.4 | 65 | 0.85 | 3 | 464.4926 | 1.127% | 5.5448 | 386.7809 | 10.1637 | 94.5652 | 497.0546 | 1.0701
2020-05-03 | 38419.5914 | 222 | 418 | 1061 | 2797 | 2 | 15 | 0.72 | 2 | 409.8523 | 1.067% | 4.7365 | 66.8871 | 8.1493 | 59.6756 | 139.4486 | 0.34024
2020-05-03 01:00 | 36162.8216 | 210 | 312 | 1061 | 2797 | 2 | 10 | 0.72 | 2 | 378.2735 | 1.046% | 4.3933 | 32.6361 | 7.9908 | 58.5148 | 103.5351 | 0.2737
2020-05-03 02:00 | 34387.7591 | 233 | 255 | 1409 | 2868 | 2.75 | 10 | 0.95 | 2.15 | 371.6765 | 1.081% | 6.9255 | 27.5614 | 14.4676 | 66.6467 | 115.6012 | 0.31103
2020-05-03 03:00 | 33233.3375 | 240 | 213 | 1409 | 2868 | 3.11 | 7.42 | 0.95 | 2.31 | 339.2605 | 1.021% | 7.6196 | 16.134 | 13.6645 | 67.6317 | 105.0498 | 0.30964
2020-05-03 04:00 | 32503.866 | 295 | 186 | 1409 | 2868 | 3.2 | 6.11 | 0.95 | 2.4 | 323.9433 | 0.9966% | 9.4082 | 11.3263 | 13.3404 | 68.6 | 102.6749 | 0.31695
2020-05-03 05:00 | 32131.281 | 421 | 329 | 1409 | 2868 | 8 | 12.61 | 0.95 | 3 | 319.1667 | 0.9933% | 33.455 | 41.2098 | 13.2961 | 85.4653 | 173.4263 | 0.54337
2020-05-03 06:00 | 31834.0281 | 571 | 279 | 2048 | 2707 | 9.53 | 14.13 | 4.5 | 3.11 | 336.249 | 1.056% | 57.4776 | 41.6405 | 97.3446 | 88.9238 | 285.3865 | 0.84874
2020-05-03 07:00 | 31834.0146 | 457 | 189 | 2048 | 2707 | 8 | 10 | 4.5 | 3.11 | 380.9483 | 1.197% | 43.7503 | 22.6171 | 110.2852 | 100.7449 | 277.3974 | 0.72818
2020-05-03 08:00 | 33684.5047 | 436 | 238 | 2048 | 2707 | 8.87 | 10.87 | 3.27 | 3.11 | 448.0309 | 1.33% | 51.4385 | 34.41 | 89.0749 | 111.9764 | 286.8998 | 0.64036
2020-05-03 09:00 | 36497.0794 | 493 | 216 | 2048 | 2707 | 8.52 | 6 | 4.22 | 3.3 | 526.836 | 1.444% | 60.6323 | 18.7078 | 124.7555 | 128.9495 | 333.045 | 0.63216
2020-05-03 10:00 | 39656.7024 | 531 | 245 | 1663 | 2553 | 9.52 | 0.98 | 1.01 | 5 | 633.0702 | 1.596% | 80.6987 | 3.8329 | 26.8132 | 203.7774 | 315.1223 | 0.49777
2020-05-03 11:00 | 42809.4085 | 528 | 176 | 1663 | 2553 | 12.51 | 0.91 | 1.99 | 8.21 | 712.0171 | 1.663% | 109.8607 | 2.6638 | 55.0423 | 348.6143 | 516.1811 | 0.72496
2020-05-03 12:00 | 46033.4368 | 437 | 176 | 1663 | 2553 | 14.66 | 1.64 | 5 | 13.66 | 779.6972 | 1.694% | 108.5096 | 4.8889 | 140.8364 | 590.6825 | 844.9173 | 1.0836
2020-05-03 13:00 | 49159.819 | 344 | 256 | 1663 | 2553 | 25.16 | 2.23 | 14.22 | 21.09 | 848.3893 | 1.726% | 149.3668 | 9.8521 | 408.1095 | 929.2066 | 1496.535 | 1.764
2020-05-03 14:00 | 51752.8112 | 349 | 240 | 1397 | 2523 | 43.95 | 3.75 | 15 | 39.47 | 913.6379 | 1.765% | 270.7849 | 15.8885 | 369.937 | 1758.0229 | 2414.6333 | 2.6429
2020-05-03 15:00 | 53914.7129 | 336 | 227 | 1397 | 2523 | 78.05 | 5.01 | 43.05 | 76.75 | 966.4181 | 1.792% | 470.078 | 20.3855 | 1078.0213 | 3470.9903 | 5039.475 | 5.2146
2020-05-03 16:00 | 55390.278 | 301 | 277 | 1397 | 2523 | 105.41 | 6 | 43.05 | 104.81 | 995.8211 | 1.798% | 570.4218 | 29.8799 | 1081.2281 | 4754.0938 | 6435.6235 | 6.4626
2020-05-03 17:00 | 56018.2086 | 221 | 338 | 1397 | 2523 | 67.75 | 6 | 43.05 | 72.75 | 991.799 | 1.77% | 265.0916 | 35.9056 | 1064.7902 | 3249.7108 | 4615.4982 | 4.6537
2020-05-03 18:00 | 55148.2115 | 261 | 445 | 1373 | 2553 | 24.07 | 30 | 16.05 | 23.66 | 941.2801 | 1.707% | 107.227 | 227.8603 | 376.1257 | 1030.9865 | 1742.1995 | 1.8509
2020-05-03 19:00 | 52722.8515 | 276 | 454 | 1373 | 2553 | 18.29 | 18.21 | 10.77 | 17.62 | 883.5543 | 1.676% | 84.5974 | 138.548 | 247.811 | 753.8607 | 1224.8171 | 1.3862
2020-05-03 20:00 | 50860.776 | 247 | 379 | 1373 | 2553 | 9.35 | 5.21 | 5 | 8.75 | 811.1335 | 1.595% | 36.8314 | 31.491 | 109.4838 | 356.261 | 534.0671 | 0.65842
2020-05-03 21:00 | 48865.6982 | 251 | 552 | 1373 | 2553 | 6.17 | 20.58 | 2.75 | 5 | 702.3063 | 1.437% | 22.2578 | 163.2702 | 54.2657 | 183.4608 | 423.2545 | 0.60266
2020-05-03 22:00 | 45756.8945 | 281 | 607 | 1061 | 2797 | 3.49 | 25 | 0.93 | 3.45 | 574.6923 | 1.256% | 12.3172 | 190.5932 | 12.393 | 121.1966 | 336.5 | 0.58553
2020-05-03 23:00 | 42394.6562 | 205 | 528 | 1061 | 2797 | 2.75 | 25 | 0.84 | 2.55 | 488.5912 | 1.152% | 6.4971 | 152.1277 | 10.2714 | 82.1991 | 251.0954 | 0.51392
2020-05-04 | 39341.4892 | 222 | 418 | 1061 | 2797 | 1.33 | 7 | 0.74 | 1.46 | 428.0417 | 1.088% | 3.2125 | 31.8354 | 8.5424 | 44.4304 | 88.0207 | 0.20564
2020-05-04 01:00 | 37071.1621 | 210 | 312 | 1061 | 2797 | 2.15 | 6 | 0.74 | 2.15 | 398.3468 | 1.075% | 4.8516 | 20.1155 | 8.4367 | 64.6184 | 98.0221 | 0.24607
2020-05-04 02:00 | 35552.4186 | 233 | 255 | 1409 | 2868 | 2.75 | 7 | 0.96 | 2.15 | 374.7452 | 1.054% | 6.7539 | 18.815 | 14.2577 | 64.9957 | 104.8223 | 0.27972
2020-05-04 03:00 | 34606.5761 | 240 | 213 | 1409 | 2868 | 2.95 | 7 | 0.96 | 2.15 | 373.5106 | 1.079% | 7.6415 | 16.0924 | 14.5991 | 66.5521 | 104.8852 | 0.28081
2020-05-04 04:00 | 34402.6552 | 295 | 186 | 1409 | 2868 | 4.01 | 7 | 0.96 | 2.15 | 365.064 | 1.061% | 12.5529 | 13.8162 | 14.3535 | 65.4327 | 106.1553 | 0.29079
2020-05-04 05:00 | 35065.9674 | 421 | 329 | 1409 | 2868 | 8 | 12.11 | 0.97 | 2.15 | 388.8434 | 1.109% | 37.3475 | 44.1803 | 15.1555 | 68.3764 | 165.0598 | 0.42449
2020-05-04 06:00 | 36285.2913 | 571 | 279 | 2048 | 2707 | 15.87 | 12.21 | 4.5 | 3.11 | 411.9471 | 1.135% | 102.8783 | 38.675 | 104.6293 | 95.5783 | 341.761 | 0.82962
2020-05-04 07:00 | 37427.7639 | 457 | 189 | 2048 | 2707 | 9 | 5.61 | 4.5 | 3.01 | 450.5732 | 1.204% | 49.5142 | 12.7643 | 110.9466 | 98.0903 | 271.3154 | 0.60216
2020-05-04 08:00 | 39483.7024 | 436 | 238 | 2048 | 2707 | 9 | 13.58 | 4.5 | 3.51 | 499.5523 | 1.265% | 49.6469 | 40.8921 | 116.6019 | 120.215 | 327.3559 | 0.6553
2020-05-04 09:00 | 42045.6451 | 493 | 216 | 2048 | 2707 | 8.64 | 6 | 4.5 | 3.75 | 565.2893 | 1.344% | 57.2678 | 17.4243 | 123.906 | 136.4801 | 335.0781 | 0.59276
2020-05-04 10:00 | 44897.9857 | 531 | 245 | 1663 | 2553 | 9 | 3.5 | 1.47 | 4.23 | 647.8586 | 1.443% | 68.9589 | 12.3734 | 35.2747 | 155.8277 | 272.4346 | 0.42052
2020-05-04 11:00 | 48136.8222 | 528 | 176 | 1663 | 2553 | 9.69 | 0.35 | 4.42 | 5.67 | 753.7352 | 1.566% | 80.1123 | 0.96454 | 115.0949 | 226.6602 | 422.8319 | 0.56098
2020-05-04 12:00 | 51585.8245 | 437 | 176 | 1663 | 2553 | 11.35 | 0.87 | 6.52 | 9.68 | 838.5356 | 1.626% | 80.6248 | 2.489 | 176.2508 | 401.7143 | 661.0788 | 0.78837
2020-05-04 13:00 | 54741.429 | 344 | 256 | 1663 | 2553 | 22.32 | 1.66 | 10.01 | 17.12 | 909.0177 | 1.661% | 127.4996 | 7.0567 | 276.4283 | 725.7897 | 1136.7743 | 1.2506
2020-05-04 14:00 | 57342.1777 | 349 | 240 | 1397 | 2523 | 46 | 2.95 | 27.49 | 32.91 | 959.9098 | 1.674% | 268.7444 | 11.8519 | 642.8763 | 1389.957 | 2313.4297 | 2.41
2020-05-04 15:00 | 59174.5156 | 336 | 227 | 1397 | 2523 | 71.93 | 3.63 | 49.63 | 61.71 | 1002.5121 | 1.694% | 409.4532 | 13.9601 | 1174.6151 | 2637.714 | 4235.7424 | 4.2251
2020-05-04 16:00 | 60240.6426 | 301 | 277 | 1397 | 2523 | 89.32 | 5.02 | 63.45 | 88.32 | 1030.4892 | 1.711% | 459.906 | 23.7869 | 1516.2886 | 3811.8003 | 5811.7817 | 5.6398
2020-05-04 17:00 | 60161.4902 | 221 | 338 | 1397 | 2523 | 74.06 | 5.21 | 66.47 | 78.51 | 1023.294 | 1.701% | 278.3927 | 29.9527 | 1579.4428 | 3369.1787 | 5256.967 | 5.1373
2020-05-04 18:00 | 58705.5286 | 261 | 445 | 1373 | 2553 | 31.43 | 16.6 | 23.69 | 31.03 | 972.154 | 1.656% | 135.8442 | 122.3275 | 538.6314 | 1311.8635 | 2108.6666 | 2.1691
2020-05-04 19:00 | 55910.0397 | 276 | 454 | 1373 | 2553 | 18.37 | 12.11 | 12.26 | 17.37 | 908.002 | 1.624% | 82.3408 | 89.2888 | 273.3745 | 720.1909 | 1165.195 | 1.2833
2020-05-04 20:00 | 53915.4147 | 247 | 379 | 1373 | 2553 | 10.34 | 3.5 | 6.05 | 10.34 | 856.3715 | 1.588% | 40.5664 | 21.0696 | 131.9396 | 419.2959 | 612.8715 | 0.71566
2020-05-04 21:00 | 51554.9922 | 251 | 552 | 1373 | 2553 | 7.05 | 10.83 | 5 | 6.25 | 766.5531 | 1.487% | 26.3108 | 88.8872 | 102.0733 | 237.2479 | 454.5192 | 0.59294
2020-05-04 22:00 | 48116.2067 | 281 | 607 | 1061 | 2797 | 4.6 | 65 | 0.96 | 4 | 617.4685 | 1.283% | 16.5878 | 506.3204 | 13.071 | 143.574 | 679.5532 | 1.1005
2020-05-04 23:00 | 44573.635 | 205 | 528 | 1061 | 2797 | 3 | 25 | 0.96 | 3 | 559.8877 | 1.256% | 7.725 | 165.8047 | 12.7941 | 105.399 | 291.7228 | 0.52104
2020-05-05 | 41447.1582 | 222 | 418 | 1061 | 2797 | 1.59 | 7 | 0.74 | 2.52 | 495.8178 | 1.196% | 4.2226 | 35.0027 | 9.3924 | 84.318 | 132.9356 | 0.26811
2020-05-05 01:00 | 39310.8219 | 210 | 312 | 1061 | 2797 | 1 | 3.5 | 0.74 | 3 | 453.2592 | 1.153% | 2.4213 | 12.5909 | 9.0528 | 96.7494 | 120.8144 | 0.26655
2020-05-05 02:00 | 37896.9043 | 233 | 255 | 1409 | 2868 | 2 | 5.11 | 0.95 | 3 | 417.6302 | 1.102% | 5.1354 | 14.3598 | 14.751 | 94.8175 | 129.0638 | 0.30904
2020-05-05 03:00 | 36932.4014 | 240 | 213 | 1409 | 2868 | 2.4 | 5.11 | 0.95 | 3.01 | 400.808 | 1.085% | 6.251 | 11.8122 | 14.5266 | 93.686 | 126.2757 | 0.31505
2020-05-05 04:00 | 36652.3167 | 295 | 186 | 1409 | 2868 | 3.01 | 6 | 0.95 | 3.01 | 399.5524 | 1.09% | 9.6797 | 12.1657 | 14.5917 | 94.1061 | 130.5432 | 0.32672
2020-05-05 05:00 | 37071.4121 | 421 | 329 | 1409 | 2868 | 8 | 7.88 | 0.96 | 3.01 | 415.7942 | 1.122% | 37.7756 | 29.0778 | 15.1713 | 96.8244 | 178.8491 | 0.43014
2020-05-05 06:00 | 37917.2246 | 571 | 279 | 2048 | 2707 | 9 | 10.69 | 2.82 | 3.01 | 437.6611 | 1.154% | 59.3171 | 34.4257 | 66.6623 | 94.0494 | 254.4546 | 0.5814
2020-05-05 07:00 | 38342.2226 | 457 | 189 | 2048 | 2707 | 6 | 5.98 | 3.15 | 3.15 | 473.5294 | 1.235% | 33.8639 | 13.9583 | 79.6728 | 105.3097 | 232.8048 | 0.49164
2020-05-05 08:00 | 39571.7643 | 436 | 238 | 2048 | 2707 | 6 | 6 | 3.66 | 3.66 | 527.2356 | 1.332% | 34.8544 | 19.026 | 99.8689 | 132.0045 | 285.7537 | 0.54198
2020-05-05 09:00 | 41313.5579 | 493 | 216 | 2048 | 2707 | 6 | 5.58 | 3.82 | 3.58 | 579.3291 | 1.402% | 41.4792 | 16.9013 | 109.7049 | 135.8952 | 303.9806 | 0.52471
2020-05-05 10:00 | 43496.0182 | 531 | 245 | 1663 | 2553 | 9 | 6 | 1.42 | 3.75 | 599.1274 | 1.377% | 65.8274 | 20.2482 | 32.5275 | 131.8717 | 250.4748 | 0.41807
2020-05-05 11:00 | 45688.5006 | 528 | 176 | 1663 | 2553 | 13.82 | 6 | 1.42 | 5 | 611.17 | 1.338% | 97.6106 | 14.126 | 31.589 | 170.756 | 314.0816 | 0.5139
2020-05-05 12:00 | 47708.262 | 437 | 176 | 1663 | 2553 | 9 | 6 | 2.75 | 6 | 601.9957 | 1.262% | 49.6277 | 13.3249 | 57.7065 | 193.2867 | 313.9457 | 0.52151
2020-05-05 13:00 | 49503.233 | 344 | 256 | 1663 | 2553 | 9.29 | 6.93 | 6.05 | 8.6 | 622.8923 | 1.258% | 40.2118 | 22.323 | 126.5981 | 276.2668 | 465.3997 | 0.74716
2020-05-05 14:00 | 50833.6139 | 349 | 240 | 1397 | 2523 | 14.32 | 1.6 | 6.45 | 11.75 | 639.3674 | 1.258% | 62.8591 | 4.8298 | 113.3328 | 372.8676 | 553.8893 | 0.86631
2020-05-05 15:00 | 51541.8805 | 336 | 227 | 1397 | 2523 | 19.04 | 1.96 | 5.99 | 11.76 | 642.2866 | 1.246% | 79.7214 | 5.5443 | 104.2778 | 369.7372 | 559.2808 | 0.87077
2020-05-05 16:00 | 51856.2226 | 301 | 277 | 1397 | 2523 | 25.79 | 2.44 | 8.05 | 17.53 | 646.5801 | 1.247% | 96.792 | 8.4274 | 140.2212 | 551.4684 | 796.9089 | 1.2325
2020-05-05 17:00 | 51339.1621 | 221 | 338 | 1397 | 2523 | 20.31 | 6 | 8.05 | 19.2 | 653.5782 | 1.273% | 57.1414 | 25.8177 | 143.1664 | 616.6905 | 842.816 | 1.2895
2020-05-05 18:00 | 49648.4362 | 261 | 445 | 1373 | 2553 | 12.49 | 10 | 6.05 | 12.04 | 629.5393 | 1.268% | 41.3352 | 56.4257 | 105.3278 | 389.7576 | 592.8464 | 0.94171
2020-05-05 19:00 | 47117.6559 | 276 | 454 | 1373 | 2553 | 11.59 | 10.76 | 5.99 | 10.79 | 619.5501 | 1.315% | 42.0616 | 64.2334 | 108.1409 | 362.2138 | 576.6497 | 0.93076
2020-05-05 20:00 | 45716.251 | 247 | 379 | 1373 | 2553 | 9 | 5.61 | 4.9 | 10.56 | 598.4201 | 1.309% | 29.0988 | 27.8316 | 88.0648 | 352.8989 | 497.894 | 0.83201
2020-05-05 21:00 | 44040.75 | 251 | 552 | 1373 | 2553 | 5.36 | 18.58 | 3.9 | 5.36 | 550.1094 | 1.249% | 16.8048 | 128.1089 | 66.8851 | 170.9267 | 382.7255 | 0.69573
2020-05-05 22:00 | 41214.1295 | 281 | 607 | 1061 | 2797 | 4 | 19.75 | 0.96 | 4 | 486.2146 | 1.18% | 13.2601 | 141.4287 | 12.0162 | 131.988 | 298.6931 | 0.61432
2020-05-05 23:00 | 38078.4534 | 205 | 528 | 1061 | 2797 | 3.01 | 25 | 0.95 | 3.01 | 431.5273 | 1.133% | 6.9928 | 149.5901 | 11.4227 | 95.4087 | 263.4143 | 0.61042
2020-05-06 | 35448.4212 | 222 | 418 | 1061 | 2797 | 2.08 | 8.39 | 0.73 | 2.15 | 385.5115 | 1.088% | 5.0218 | 38.1398 | 8.4232 | 65.399 | 116.9839 | 0.30345
2020-05-06 01:00 | 33548.3483 | 210 | 312 | 1061 | 2797 | 1.24 | 5.43 | 0.73 | 1.2 | 350.4863 | 1.045% | 2.7205 | 17.6992 | 8.0917 | 35.065 | 63.5763 | 0.18139
2020-05-06 02:00 | 32189.8436 | 233 | 255 | 1409 | 2868 | 1.31 | 4.19 | 0.94 | 1 | 335.1053 | 1.041% | 3.1775 | 11.1229 | 13.788 | 29.8567 | 57.9451 | 0.17292
2020-05-06 03:00 | 31296.7433 | 240 | 213 | 1409 | 2868 | 1.77 | 3.67 | 0.94 | 1.08 | 313.7022 | 1.002% | 4.258 | 7.8355 | 13.2757 | 31.0471 | 56.4162 | 0.17984
2020-05-06 04:00 | 31019.9321 | 295 | 186 | 1409 | 2868 | 2.74 | 3.76 | 0.94 | 1.2 | 342.7387 | 1.105% | 8.9309 | 7.7272 | 14.6339 | 38.0262 | 69.3182 | 0.20225
2020-05-06 05:00 | 31492.1459 | 421 | 329 | 1409 | 2868 | 8.86 | 6 | 0.95 | 2.15 | 365.1059 | 1.159% | 43.2447 | 22.8857 | 15.5186 | 71.4882 | 153.1371 | 0.41943
2020-05-06 06:00 | 32635.7347 | 571 | 279 | 2048 | 2707 | 12.67 | 14.67 | 1.67 | 3.11 | 387.8827 | 1.189% | 85.9844 | 48.6453 | 40.6493 | 100.0589 | 275.338 | 0.70985
2020-05-06 07:00 | 33551.3756 | 457 | 189 | 2048 | 2707 | 6 | 3.5 | 2.82 | 3.11 | 425.5668 | 1.268% | 34.7796 | 8.3905 | 73.2549 | 106.784 | 223.2089 | 0.5245
2020-05-06 08:00 | 34851.5013 | 436 | 238 | 2048 | 2707 | 6 | 6 | 2.24 | 3.11 | 442.2021 | 1.269% | 33.1923 | 18.1187 | 58.2073 | 106.8189 | 216.3371 | 0.48923
2020-05-06 09:00 | 36463.8587 | 493 | 216 | 2048 | 2707 | 5.54 | 3.5 | 3.7 | 3.7 | 468.9285 | 1.286% | 35.1237 | 9.7222 | 97.4486 | 128.8054 | 271.1 | 0.57813
2020-05-06 10:00 | 38156.4706 | 531 | 245 | 1663 | 2553 | 7.96 | 5.61 | 1.22 | 4.91 | 515.1986 | 1.35% | 57.0708 | 18.5582 | 27.3942 | 169.2539 | 272.2771 | 0.52849
2020-05-06 11:00 | 39860.1198 | 528 | 176 | 1663 | 2553 | 8.49 | 0.42 | 1.01 | 5 | 555.4802 | 1.394% | 62.47 | 1.0301 | 23.4069 | 177.8897 | 264.7967 | 0.4767
2020-05-06 12:00 | 41735.9062 | 437 | 176 | 1663 | 2553 | 8 | 0.55 | 2 | 6.75 | 600.6056 | 1.439% | 50.3096 | 1.393 | 47.8632 | 247.99 | 347.5558 | 0.57868
2020-05-06 13:00 | 43699.9993 | 344 | 256 | 1663 | 2553 | 10.62 | 2.55 | 4.9 | 8.11 | 645.2415 | 1.477% | 53.9416 | 9.6388 | 120.3176 | 305.712 | 489.61 | 0.7588
2020-05-06 14:00 | 45554.9033 | 349 | 240 | 1397 | 2523 | 15.22 | 1.59 | 4.39 | 10.85 | 685.2791 | 1.504% | 79.9047 | 5.7404 | 92.2557 | 411.7934 | 589.6942 | 0.86052
2020-05-06 15:00 | 47161.1477 | 336 | 227 | 1397 | 2523 | 27.39 | 2.21 | 5 | 22.31 | 709.6946 | 1.505% | 138.49 | 7.5493 | 105.1123 | 847.0401 | 1098.1917 | 1.5474
2020-05-06 16:00 | 48201.4316 | 301 | 277 | 1397 | 2523 | 25.79 | 2.95 | 5 | 24.54 | 733.3706 | 1.521% | 118.1086 | 12.4327 | 106.2747 | 942.0097 | 1178.8257 | 1.6074
2020-05-06 17:00 | 48660.0413 | 221 | 338 | 1397 | 2523 | 18.37 | 6 | 6.05 | 17.77 | 743.3046 | 1.528% | 62.0149 | 30.9786 | 129.1059 | 684.8556 | 906.955 | 1.2202
2020-05-06 18:00 | 47819.0019 | 261 | 445 | 1373 | 2553 | 10.54 | 10 | 4.8 | 10.62 | 704.5528 | 1.473% | 40.5316 | 65.5652 | 97.1013 | 399.4739 | 602.6719 | 0.8554
2020-05-06 19:00 | 45700.4905 | 276 | 454 | 1373 | 2553 | 8.87 | 22.09 | 4.9 | 8.47 | 656.5369 | 1.437% | 35.1699 | 144.0754 | 96.6507 | 310.6508 | 586.5468 | 0.8934
2020-05-06 20:00 | 44234.071 | 247 | 379 | 1373 | 2553 | 6.18 | 10 | 2.75 | 6.75 | 604.6388 | 1.367% | 20.8653 | 51.8058 | 51.611 | 235.5558 | 359.8379 | 0.59513
2020-05-06 21:00 | 42743.3844 | 251 | 552 | 1373 | 2553 | 5 | 25.42 | 2.13 | 4.8 | 514.772 | 1.204% | 15.1144 | 168.9898 | 35.2205 | 147.5836 | 366.9083 | 0.71276
2020-05-06 22:00 | 39821.2487 | 281 | 607 | 1061 | 2797 | 4 | 26.42 | 0.97 | 3.51 | 402.8088 | 1.012% | 11.3697 | 162.2204 | 10.4105 | 99.3079 | 283.3085 | 0.70333
2020-05-06 23:00 | 36643.3685 | 205 | 528 | 1061 | 2797 | 4.61 | 26.51 | 0.75 | 4.01 | 344.7987 | 0.941% | 8.8925 | 131.7085 | 7.4877 | 105.5376 | 253.6263 | 0.73558
2020-05-07 | 34078.7998 | 222 | 418 | 1061 | 2797 | 6.3 | 17.96 | 0.72 | 8 | 311.6968 | 0.9146% | 12.7921 | 68.6642 | 6.9871 | 204.6588 | 293.1023 | 0.94034
2020-05-07 01:00 | 32067.8958 | 210 | 312 | 1061 | 2797 | 3.3 | 7.54 | 0.72 | 5.15 | 288.9068 | 0.9009% | 6.2434 | 21.194 | 6.8823 | 129.7738 | 164.0935 | 0.56798
2020-05-07 02:00 | 30824.8813 | 233 | 255 | 1409 | 2868 | 3.51 | 8.58 | 0.93 | 4.01 | 278.5581 | 0.9037% | 7.3906 | 19.7716 | 11.8415 | 103.9293 | 142.933 | 0.51312
2020-05-07 03:00 | 30079.263 | 240 | 213 | 1409 | 2868 | 3.51 | 7 | 0.93 | 4.01 | 275.6367 | 0.9164% | 7.7195 | 13.663 | 12.0078 | 105.3885 | 138.7789 | 0.50348
2020-05-07 04:00 | 30041.2243 | 295 | 186 | 1409 | 2868 | 5.75 | 7 | 0.93 | 5.15 | 283.1552 | 0.9426% | 15.9881 | 12.2721 | 12.351 | 139.2173 | 179.8284 | 0.63509
2020-05-07 05:00 | 30749.7859 | 421 | 329 | 1409 | 2868 | 8 | 18.61 | 0.94 | 5.33 | 307.8075 | 1.001% | 33.7139 | 61.2886 | 13.2579 | 153.0183 | 261.2788 | 0.84884
2020-05-07 06:00 | 32145.103 | 571 | 279 | 2048 | 2707 | 9.66 | 18.61 | 1.67 | 6.33 | 336.172 | 1.046% | 57.6846 | 54.2997 | 35.7679 | 179.2003 | 326.9524 | 0.97257
2020-05-07 07:00 | 33302.6054 | 457 | 189 | 2048 | 2707 | 8 | 6 | 2.82 | 7.78 | 369.4041 | 1.109% | 40.5536 | 12.5787 | 64.0623 | 233.61 | 350.8047 | 0.94965
2020-05-07 08:00 | 35291.9716 | 436 | 238 | 2048 | 2707 | 7.93 | 10 | 2.38 | 7.93 | 402.1522 | 1.14% | 39.398 | 27.1201 | 55.542 | 244.611 | 366.6711 | 0.91177
2020-05-07 09:00 | 37321.9355 | 493 | 216 | 2048 | 2707 | 8 | 6.31 | 4 | 8 | 433.5433 | 1.162% | 45.8147 | 15.8326 | 95.1608 | 251.5629 | 408.371 | 0.94194
2020-05-07 10:00 | 39519.1292 | 531 | 245 | 1663 | 2553 | 8 | 10 | 1.22 | 8 | 470.0999 | 1.19% | 50.5321 | 29.144 | 24.1343 | 242.9537 | 346.7641 | 0.73764
2020-05-07 11:00 | 41729.3275 | 528 | 176 | 1663 | 2553 | 9.11 | 6 | 1.42 | 9.11 | 503.5303 | 1.207% | 58.0412 | 12.7423 | 28.4947 | 280.6425 | 379.9207 | 0.75451
2020-05-07 12:00 | 43829.5628 | 437 | 176 | 1663 | 2553 | 9.87 | 6 | 1.5 | 9.75 | 527.5288 | 1.204% | 51.9132 | 12.7099 | 30.0236 | 299.5949 | 394.2416 | 0.74734
2020-05-07 13:00 | 45889.7096 | 344 | 256 | 1663 | 2553 | 10.78 | 12.78 | 2.13 | 10.78 | 539.6053 | 1.176% | 43.6052 | 38.4708 | 41.6517 | 323.6164 | 447.3441 | 0.82902
2020-05-07 14:00 | 47387.3821 | 349 | 240 | 1397 | 2523 | 11.93 | 12.61 | 0.99 | 11.93 | 566.4535 | 1.195% | 49.77 | 36.1766 | 16.5323 | 359.7984 | 462.2773 | 0.81609
2020-05-07 15:00 | 48756.3404 | 336 | 227 | 1397 | 2523 | 16.5 | 12.11 | 0.99 | 16.5 | 596.6197 | 1.224% | 67.8406 | 33.6385 | 16.9238 | 509.4103 | 627.8132 | 1.0523
2020-05-07 16:00 | 49495.3229 | 301 | 277 | 1397 | 2523 | 23.63 | 21.13 | 2.99 | 23 | 638.1809 | 1.289% | 91.7086 | 75.4673 | 53.8576 | 748.2121 | 969.2457 | 1.5188
2020-05-07 17:00 | 49510.8398 | 221 | 338 | 1397 | 2523 | 10.3 | 20.86 | 1.01 | 9.75 | 662.0461 | 1.337% | 30.4381 | 94.2799 | 18.8671 | 328.9348 | 472.5198 | 0.71373
2020-05-07 18:00 | 48747.8164 | 261 | 445 | 1373 | 2553 | 15.4 | 22.92 | 1.01 | 14.8 | 637.8974 | 1.309% | 52.5965 | 133.4659 | 18.1463 | 494.4339 | 698.6425 | 1.0952
2020-05-07 19:00 | 47581.3636 | 276 | 454 | 1373 | 2553 | 9 | 20 | 0.99 | 9 | 635.3071 | 1.335% | 33.1664 | 121.2363 | 18.149 | 306.7893 | 479.341 | 0.7545
2020-05-07 20:00 | 47435.0817 | 247 | 379 | 1373 | 2553 | 5.83 | 7.56 | 0.99 | 6.75 | 624.5561 | 1.317% | 18.96 | 37.7253 | 17.8969 | 226.8958 | 301.4779 | 0.48271
2020-05-07 21:00 | 46336.8258 | 251 | 552 | 1373 | 2553 | 7.07 | 25 | 0.99 | 8.09 | 578.1878 | 1.248% | 22.143 | 172.1955 | 16.9609 | 257.7163 | 469.0156 | 0.81118
2020-05-07 22:00 | 43881.8271 | 281 | 607 | 1061 | 2797 | 5.3 | 25 | 0.75 | 8 | 517.8177 | 1.18% | 17.5742 | 179.0692 | 9.3901 | 264.043 | 470.0764 | 0.9078
2020-05-07 23:00 | 40860.3408 | 205 | 528 | 1061 | 2797 | 3.85 | 25 | 0.74 | 7.39 | 466.5264 | 1.142% | 9.0113 | 150.7121 | 8.9644 | 235.9995 | 404.6874 | 0.86745
2020-05-08 | 38426.8339 | 222 | 418 | 1061 | 2797 | 8 | 12.61 | 0.71 | 8.5 | 440.9903 | 1.148% | 20.3816 | 60.4903 | 8.6451 | 272.8386 | 362.3555 | 0.82169
2020-05-08 01:00 | 36679.0156 | 210 | 312 | 1061 | 2797 | 6.05 | 6 | 0.71 | 8.15 | 428.0076 | 1.167% | 14.8255 | 21.8444 | 8.7904 | 266.0013 | 311.4616 | 0.7277
2020-05-08 02:00 | 35561.7096 | 233 | 255 | 1409 | 2868 | 5 | 6.96 | 0.96 | 8.15 | 410.2505 | 1.154% | 13.4398 | 20.4746 | 15.6045 | 269.6517 | 319.1706 | 0.77799
2020-05-08 03:00 | 35054.4427 | 240 | 213 | 1409 | 2868 | 5 | 6.03 | 0.96 | 8.15 | 375.007 | 1.07% | 12.8374 | 13.7402 | 14.4703 | 250.0536 | 291.1015 | 0.77626
2020-05-08 04:00 | 35066.1025 | 295 | 186 | 1409 | 2868 | 8 | 6 | 0.96 | 8.61 | 373.0988 | 1.064% | 25.1101 | 11.8741 | 14.3919 | 262.7354 | 314.1115 | 0.8419
2020-05-08 05:00 | 35741.9554 | 421 | 329 | 1409 | 2868 | 9 | 13.11 | 0.97 | 9 | 389.9691 | 1.091% | 41.3406 | 47.0598 | 14.912 | 281.6265 | 384.9389 | 0.9871
2020-05-08 06:00 | 36992.8287 | 571 | 279 | 2048 | 2707 | 17 | 15.28 | 5 | 10.25 | 413.7292 | 1.118% | 108.5635 | 47.6789 | 114.5246 | 310.3207 | 581.0876 | 1.4045
2020-05-08 07:00 | 37862.0612 | 457 | 189 | 2048 | 2707 | 8 | 6 | 5 | 8 | 442.8691 | 1.17% | 42.7639 | 13.2643 | 119.7764 | 253.3083 | 429.1129 | 0.96894
2020-05-08 08:00 | 39451.1559 | 436 | 238 | 2048 | 2707 | 8 | 6.66 | 5 | 8 | 503.9706 | 1.277% | 44.5576 | 20.2487 | 130.8113 | 276.6455 | 472.2632 | 0.93708
2020-05-08 09:00 | 41379.7923 | 493 | 216 | 2048 | 2707 | 9.76 | 10 | 5.82 | 9.75 | 557.3831 | 1.347% | 64.813 | 29.0951 | 160.553 | 355.5153 | 609.9764 | 1.0944
2020-05-08 10:00 | 43440.9 | 531 | 245 | 1663 | 2553 | 12.89 | 12.11 | 3.9 | 10 | 602.8213 | 1.388% | 94.9811 | 41.1718 | 90.0009 | 354.2751 | 580.4289 | 0.96285
2020-05-08 11:00 | 45059.7112 | 528 | 176 | 1663 | 2553 | 11.91 | 7.07 | 1.75 | 8.81 | 617.3856 | 1.37% | 86.1616 | 17.049 | 39.8748 | 308.1732 | 451.2586 | 0.73092
2020-05-08 12:00 | 46598.2815 | 437 | 176 | 1663 | 2553 | 9.99 | 6 | 2.75 | 9.59 | 615.156 | 1.32% | 57.6318 | 13.9405 | 60.3727 | 323.21 | 455.155 | 0.7399
2020-05-08 13:00 | 47365.012 | 344 | 256 | 1663 | 2553 | 11.06 | 12.61 | 4 | 10.66 | 602.2346 | 1.271% | 48.3751 | 41.0453 | 84.5786 | 346.0319 | 520.0308 | 0.8635
2020-05-08 14:00 | 47602.747 | 349 | 240 | 1397 | 2523 | 12.8 | 10.64 | 2.75 | 12.8 | 603.3971 | 1.268% | 56.6248 | 32.3686 | 48.6968 | 409.3534 | 547.0436 | 0.90661
2020-05-08 15:00 | 47338.945 | 336 | 227 | 1397 | 2523 | 10.61 | 6 | 1 | 10.51 | 597.8001 | 1.263% | 45.0186 | 17.1994 | 17.6414 | 334.8554 | 414.7149 | 0.69374
2020-05-08 16:00 | 46217.0866 | 301 | 277 | 1397 | 2523 | 17.78 | 12.75 | 2.99 | 17.62 | 600.2274 | 1.299% | 69.5043 | 45.8673 | 54.2476 | 577.3463 | 746.9655 | 1.2445
2020-05-08 17:00 | 44832.3086 | 221 | 338 | 1397 | 2523 | 12.41 | 17.91 | 2.99 | 14.41 | 589.7075 | 1.315% | 36.0753 | 79.6265 | 54.9431 | 478.219 | 648.8639 | 1.1003
2020-05-08 18:00 | 42961.4905 | 261 | 445 | 1373 | 2553 | 9.72 | 20 | 2.75 | 10.12 | 563.4177 | 1.311% | 33.2704 | 116.7189 | 49.517 | 338.8305 | 538.3368 | 0.95548
2020-05-08 19:00 | 41029.4697 | 276 | 454 | 1373 | 2553 | 9 | 26.46 | 2.75 | 8.8 | 544.945 | 1.328% | 32.992 | 159.5521 | 50.1487 | 298.3941 | 541.0869 | 0.99292
2020-05-08 20:00 | 40436.3505 | 247 | 379 | 1373 | 2553 | 8.36 | 6 | 1.16 | 11.75 | 539.2668 | 1.334% | 27.5382 | 30.3265 | 21.2403 | 400.0557 | 479.1606 | 0.88854
2020-05-08 21:00 | 39504.209 | 251 | 552 | 1373 | 2553 | 5 | 35 | 1.01 | 8.56 | 480.8538 | 1.217% | 15.2761 | 235.1672 | 16.8796 | 266.0077 | 533.3307 | 1.1091
2020-05-08 22:00 | 37369.3229 | 281 | 607 | 1061 | 2797 | 7.78 | 65.67 | 0.74 | 8.44 | 422.7295 | 1.131% | 24.7305 | 450.9237 | 8.8817 | 267.0436 | 751.5795 | 1.7779
2020-05-08 23:00 | 34854.8941 | 205 | 528 | 1061 | 2797 | 4.01 | 25 | 0.72 | 5.33 | 381.0643 | 1.093% | 8.9874 | 144.314 | 8.3518 | 162.9875 | 324.6407 | 0.85193
2020-05-09 | 32761.6439 | 222 | 418 | 1061 | 2797 | 4.13 | 7.05 | 0.7 | 4.99 | 357.0181 | 1.09% | 9.9914 | 32.1137 | 8.0935 | 152.0959 | 202.2945 | 0.56662
2020-05-09 01:00 | 31203.3094 | 210 | 312 | 1061 | 2797 | 3.76 | 5.66 | 0.7 | 4.01 | 336.3917 | 1.078% | 8.5124 | 19.0377 | 8.0068 | 120.9153 | 156.4723 | 0.46515
2020-05-09 02:00 | 30056.135 | 233 | 255 | 1409 | 2868 | 3.55 | 4.54 | 0.95 | 3.55 | 318.3853 | 1.059% | 8.762 | 12.2635 | 14.1793 | 107.8518 | 143.0566 | 0.44932
2020-05-09 03:00 | 29228.9201 | 240 | 213 | 1409 | 2868 | 3.05 | 3.76 | 0.95 | 3.05 | 301.6779 | 1.032% | 7.5551 | 8.2661 | 13.8155 | 90.2838 | 119.9204 | 0.39751
2020-05-09 04:00 | 28859.3484 | 295 | 186 | 1409 | 2868 | 3.4 | 3.26 | 0.95 | 3 | 306.6314 | 1.063% | 10.6569 | 6.4426 | 14.2221 | 91.4177 | 122.7394 | 0.40028
2020-05-09 05:00 | 28905.2708 | 421 | 329 | 1409 | 2868 | 4 | 7 | 0.99 | 3.51 | 322.7897 | 1.117% | 18.8055 | 25.718 | 15.5772 | 112.4162 | 172.5169 | 0.53446
2020-05-09 06:00 | 29192.3585 | 571 | 279 | 2048 | 2707 | 9 | 11.78 | 4.82 | 5.01 | 346.9307 | 1.188% | 61.0734 | 39.0592 | 117.3142 | 161.1757 | 378.6224 | 1.0913
2020-05-09 07:00 | 29461.4687 | 457 | 189 | 2048 | 2707 | 5.69 | 5.61 | 5 | 5 | 386.1477 | 1.311% | 34.0822 | 13.8971 | 134.2144 | 177.4015 | 359.5952 | 0.93124
2020-05-09 08:00 | 30760.5091 | 436 | 238 | 2048 | 2707 | 6 | 9.95 | 5 | 5.01 | 419.1634 | 1.363% | 35.6474 | 32.2693 | 139.5371 | 184.8059 | 392.2598 | 0.93582
2020-05-09 09:00 | 32275.6238 | 493 | 216 | 2048 | 2707 | 9 | 6 | 5 | 6.5 | 445.553 | 1.38% | 61.2511 | 17.8908 | 141.3594 | 242.8993 | 463.4006 | 1.0401
2020-05-09 10:00 | 33398.9218 | 531 | 245 | 1663 | 2553 | 13.12 | 6 | 4 | 8.75 | 466.6247 | 1.397% | 97.3338 | 20.5377 | 92.9367 | 312.1002 | 522.9085 | 1.1206
2020-05-09 11:00 | 34369.8027 | 528 | 176 | 1663 | 2553 | 9 | 1 | 3.9 | 8.49 | 484.4181 | 1.409% | 66.9761 | 2.4806 | 91.4114 | 305.4934 | 466.3615 | 0.96273
2020-05-09 12:00 | 35261.9375 | 437 | 176 | 1663 | 2553 | 9 | 1 | 3.9 | 8.77 | 501.7479 | 1.423% | 55.9633 | 2.5043 | 92.2861 | 318.5883 | 469.342 | 0.93541
2020-05-09 13:00 | 36133.4781 | 344 | 256 | 1663 | 2553 | 9.17 | 6 | 4 | 9.37 | 528.4314 | 1.462% | 46.1325 | 22.4631 | 97.2817 | 349.8398 | 515.7171 | 0.97594
2020-05-09 14:00 | 36986.5716 | 349 | 240 | 1397 | 2523 | 10.34 | 5.61 | 2.12 | 10.49 | 560.7969 | 1.516% | 54.7151 | 20.4144 | 44.9049 | 401.2862 | 521.3206 | 0.92961
2020-05-09 15:00 | 37775.0556 | 336 | 227 | 1397 | 2523 | 12.75 | 2.2 | 1.75 | 12.75 | 597.6384 | 1.582% | 67.7771 | 7.901 | 38.6783 | 508.9332 | 623.2896 | 1.0429
2020-05-09 16:00 | 38362.2676 | 301 | 277 | 1397 | 2523 | 14 | 6 | 3.99 | 15.27 | 630.1174 | 1.643% | 69.2168 | 27.2991 | 91.5559 | 632.8102 | 820.8821 | 1.3027
2020-05-09 17:00 | 38744.2207 | 221 | 338 | 1397 | 2523 | 10.69 | 18.61 | 3.99 | 18.09 | 642.2171 | 1.658% | 39.1602 | 104.2649 | 92.3941 | 756.538 | 992.3572 | 1.5452
2020-05-09 18:00 | 38519.5745 | 261 | 445 | 1373 | 2553 | 7 | 20.97 | 3.11 | 9.94 | 616.9989 | 1.602% | 29.2645 | 149.4725 | 68.3965 | 406.4809 | 653.6144 | 1.0593
2020-05-09 19:00 | 37641.8984 | 276 | 454 | 1373 | 2553 | 7 | 20.34 | 2.99 | 8.34 | 596.0526 | 1.583% | 30.5929 | 146.2244 | 65.0062 | 337.1553 | 578.9787 | 0.97136
2020-05-09 20:00 | 37457.1517 | 247 | 379 | 1373 | 2553 | 8.38 | 6 | 1.5 | 8.75 | 563.0638 | 1.503% | 31.1146 | 34.1833 | 30.9588 | 335.8008 | 432.0575 | 0.76733
2020-05-09 21:00 | 36872.3701 | 251 | 552 | 1373 | 2553 | 5.25 | 14.24 | 1.26 | 5.78 | 489.4065 | 1.327% | 17.4905 | 104.332 | 22.962 | 195.8607 | 340.6452 | 0.69604
2020-05-09 22:00 | 35248.6461 | 281 | 607 | 1061 | 2797 | 4 | 65 | 0.72 | 4 | 413.3003 | 1.173% | 13.1792 | 462.6209 | 8.9572 | 131.1824 | 615.9398 | 1.4903
2020-05-09 23:00 | 33264.1528 | 205 | 528 | 1061 | 2797 | 3.06 | 25 | 0.71 | 3.51 | 352.5765 | 1.06% | 6.6489 | 139.9107 | 7.9846 | 104.0582 | 258.6024 | 0.73346
2020-05-10 | 31234.7033 | 222 | 418 | 1061 | 2797 | 2.48 | 6.62 | 0.62 | 3 | 308.4486 | 0.9875% | 5.4369 | 27.3262 | 6.4961 | 82.8627 | 122.1219 | 0.39592
2020-05-10 01:00 | 29682.702 | 210 | 312 | 1061 | 2797 | 1.42 | 5.61 | 0.62 | 3 | 275.0855 | 0.9268% | 2.7636 | 16.2212 | 6.0964 | 77.7639 | 102.845 | 0.37387
2020-05-10 02:00 | 28571.8245 | 233 | 255 | 1409 | 2868 | 2.3 | 5.58 | 0.94 | 2.3 | 263.0867 | 0.9208% | 4.9345 | 13.1019 | 12.1955 | 60.739 | 90.971 | 0.34578
2020-05-10 03:00 | 27849.2993 | 240 | 213 | 1409 | 2868 | 2.94 | 3 | 0.94 | 2.77 | 263.5323 | 0.9463% | 6.6769 | 6.0467 | 12.5331 | 75.1759 | 100.4326 | 0.3811
2020-05-10 04:00 | 27509.6712 | 295 | 186 | 1409 | 2868 | 3.22 | 3 | 0.94 | 3.02 | 268.4509 | 0.9758% | 9.2695 | 5.4452 | 12.9246 | 84.5212 | 112.1605 | 0.41781
2020-05-10 05:00 | 27449.2827 | 421 | 329 | 1409 | 2868 | 5.64 | 6 | 0.98 | 3.91 | 283.4302 | 1.033% | 24.5175 | 20.3827 | 14.2578 | 115.79 | 174.948 | 0.61725
2020-05-10 06:00 | 27562.4547 | 571 | 279 | 2048 | 2707 | 8 | 10 | 5 | 6 | 310.2055 | 1.125% | 51.4112 | 31.4004 | 115.2475 | 182.7979 | 380.8571 | 1.2278
2020-05-10 07:00 | 27843.8395 | 457 | 189 | 2048 | 2707 | 6.21 | 4.94 | 5 | 5.15 | 355.884 | 1.278% | 36.2733 | 11.9335 | 130.8818 | 178.1865 | 357.2752 | 1.0039
2020-05-10 08:00 | 29438.9466 | 436 | 238 | 2048 | 2707 | 6 | 6 | 5 | 5.15 | 414.1832 | 1.407% | 36.8051 | 20.0909 | 144.0689 | 196.1398 | 397.1046 | 0.95877
2020-05-10 09:00 | 31433.2129 | 493 | 216 | 2048 | 2707 | 6.29 | 5.61 | 5 | 5.69 | 453.2957 | 1.442% | 44.7188 | 17.4747 | 147.6702 | 222.1229 | 431.9866 | 0.95299
2020-05-10 10:00 | 33219.282 | 531 | 245 | 1663 | 2553 | 9 | 6 | 4 | 8.4 | 458.0027 | 1.379% | 65.8893 | 20.2673 | 91.7128 | 295.6704 | 473.5398 | 1.0339
2020-05-10 11:00 | 34829.4326 | 528 | 176 | 1663 | 2553 | 6.63 | 1 | 3.9 | 6.09 | 477.7058 | 1.372% | 48.0133 | 2.4139 | 88.9551 | 213.2467 | 352.629 | 0.73817
2020-05-10 12:00 | 36460.4645 | 437 | 176 | 1663 | 2553 | 6.79 | 1 | 3.9 | 6.59 | 502.588 | 1.378% | 40.9017 | 2.4261 | 89.4019 | 231.9135 | 364.6432 | 0.72553
2020-05-10 13:00 | 37909.8896 | 344 | 256 | 1663 | 2553 | 6.66 | 3.66 | 4 | 6.66 | 533.3483 | 1.407% | 32.2323 | 13.1819 | 93.5859 | 239.2123 | 378.2124 | 0.70913
2020-05-10 14:00 | 39280.9599 | 349 | 240 | 1397 | 2523 | 7.84 | 3.24 | 2.54 | 7.84 | 573.2934 | 1.459% | 39.9334 | 11.3488 | 51.7875 | 288.6876 | 391.7574 | 0.68335
2020-05-10 15:00 | 40626.5534 | 336 | 227 | 1397 | 2523 | 11.24 | 1.6 | 2.99 | 11.24 | 596.4585 | 1.468% | 55.4467 | 5.3323 | 61.325 | 416.3454 | 538.4495 | 0.90274
2020-05-10 16:00 | 41924.9951 | 301 | 277 | 1397 | 2523 | 14.31 | 12.61 | 4.61 | 14.3 | 640.5115 | 1.528% | 65.8052 | 53.364 | 98.3901 | 551.1974 | 768.7567 | 1.2002
2020-05-10 17:00 | 42624.0462 | 221 | 338 | 1397 | 2523 | 14 | 21.25 | 4.44 | 14.5 | 641.961 | 1.506% | 46.5988 | 108.1757 | 93.4186 | 550.9843 | 799.1774 | 1.2449
2020-05-10 18:00 | 42285.1158 | 261 | 445 | 1373 | 2553 | 9.91 | 24.61 | 3.28 | 9.95 | 611.104 | 1.445% | 37.3802 | 158.2702 | 65.0837 | 367.1144 | 627.8485 | 1.0274
2020-05-10 19:00 | 40873.095 | 276 | 454 | 1373 | 2553 | 6.48 | 23.57 | 3.25 | 6.8 | 586.5807 | 1.435% | 25.667 | 153.5697 | 64.0389 | 249.1437 | 492.4193 | 0.83947
2020-05-10 20:00 | 40329.3421 | 247 | 379 | 1373 | 2553 | 4.92 | 6 | 1.01 | 5.01 | 541.1472 | 1.342% | 16.3063 | 30.513 | 18.6074 | 171.6259 | 237.0526 | 0.43806
2020-05-10 21:00 | 39561.6777 | 251 | 552 | 1373 | 2553 | 4.74 | 20.38 | 0.99 | 4.75 | 471.0306 | 1.191% | 14.1653 | 133.9423 | 16.1838 | 144.3839 | 308.6753 | 0.65532
2020-05-10 22:00 | 37416.9264 | 281 | 607 | 1061 | 2797 | 4 | 25.07 | 0.71 | 4 | 390.2219 | 1.043% | 11.7222 | 158.7035 | 7.8563 | 116.6799 | 294.9619 | 0.75588
2020-05-10 23:00 | 34640.0088 | 205 | 528 | 1061 | 2797 | 2 | 25 | 0.7 | 3.51 | 325.8732 | 0.9407% | 3.857 | 124.178 | 6.9869 | 92.3571 | 227.379 | 0.69775
2020-05-11 | 32232.0948 | 222 | 418 | 1061 | 2797 | 6.18 | 6 | 0.92 | 8 | 300.5963 | 0.9326% | 12.7949 | 23.3896 | 9.1033 | 208.6785 | 253.9662 | 0.84487
2020-05-11 01:00 | 30581.6512 | 210 | 312 | 1061 | 2797 | 4.91 | 5.47 | 0.92 | 8 | 277.1801 | 0.9064% | 9.3455 | 15.4683 | 8.8472 | 202.8073 | 236.4683 | 0.85312
2020-05-11 02:00 | 29487.6582 | 233 | 255 | 1409 | 2868 | 4.01 | 5.61 | 0.99 | 5.15 | 266.4906 | 0.9037% | 8.4439 | 12.9284 | 12.6063 | 133.4836 | 167.4622 | 0.6284
2020-05-11 03:00 | 28937.0262 | 240 | 213 | 1409 | 2868 | 4.01 | 4.5 | 0.99 | 5.15 | 263.9542 | 0.9122% | 8.7787 | 8.7431 | 12.7239 | 134.729 | 164.9748 | 0.62501
2020-05-11 04:00 | 28991.0201 | 295 | 186 | 1409 | 2868 | 5.95 | 3.81 | 0.99 | 5.15 | 269.9657 | 0.9312% | 16.345 | 6.5991 | 12.9895 | 137.5408 | 173.4743 | 0.64258
2020-05-11 05:00 | 29876.8921 | 421 | 329 | 1409 | 2868 | 8 | 6 | 0.99 | 7.47 | 293.4785 | 0.9823% | 33.0836 | 19.3905 | 13.7021 | 210.446 | 276.6221 | 0.94256
2020-05-11 06:00 | 31204.192 | 571 | 279 | 2048 | 2707 | 9 | 10.55 | 4.9 | 8.15 | 322.8321 | 1.035% | 53.167 | 30.4523 | 103.8221 | 228.2494 | 415.6908 | 1.2876
2020-05-11 07:00 | 32510.1359 | 457 | 189 | 2048 | 2707 | 8.32 | 3.5 | 5 | 7.28 | 362.9446 | 1.116% | 42.4484 | 7.385 | 114.3198 | 220.0094 | 384.1626 | 1.0585
2020-05-11 08:00 | 34447.9179 | 436 | 238 | 2048 | 2707 | 8.95 | 4.5 | 5 | 8.15 | 405.4718 | 1.177% | 45.9311 | 12.6063 | 120.5307 | 259.683 | 438.7511 | 1.0821
2020-05-11 09:00 | 36455.7611 | 493 | 216 | 2048 | 2707 | 9.73 | 4 | 5 | 8.99 | 433.7425 | 1.19% | 57.0723 | 10.2797 | 121.8332 | 289.5435 | 478.7287 | 1.1037
2020-05-11 10:00 | 38494.0624 | 531 | 245 | 1663 | 2553 | 9.45 | 5.61 | 3.19 | 9.45 | 480.179 | 1.247% | 62.5944 | 17.145 | 66.1748 | 300.9484 | 446.8627 | 0.93062
2020-05-11 11:00 | 40500.7874 | 528 | 176 | 1663 | 2553 | 9.75 | 1 | 3.3 | 9.75 | 524.4128 | 1.295% | 66.6574 | 2.2789 | 71.0585 | 322.3037 | 462.2985 | 0.88155
2020-05-11 12:00 | 42556.2669 | 437 | 176 | 1663 | 2553 | 10.08 | 1 | 3.34 | 10 | 547.9632 | 1.288% | 56.7192 | 2.2662 | 71.5199 | 328.7295 | 459.2348 | 0.83808
2020-05-11 13:00 | 44500.5325 | 344 | 256 | 1663 | 2553 | 9.75 | 5.61 | 3.5 | 9.75 | 582.6568 | 1.309% | 43.9148 | 18.804 | 76.2093 | 325.914 | 464.8421 | 0.7978
2020-05-11 14:00 | 46129.163 | 349 | 240 | 1397 | 2523 | 10.75 | 4.5 | 2.61 | 10.83 | 617.6488 | 1.339% | 50.2343 | 14.4607 | 48.8206 | 365.8573 | 479.3729 | 0.77613
2020-05-11 15:00 | 47492.9751 | 336 | 227 | 1397 | 2523 | 13.73 | 3.5 | 2.99 | 13.93 | 635.258 | 1.338% | 61.7065 | 10.6271 | 55.8712 | 470.0988 | 598.3036 | 0.94183
2020-05-11 16:00 | 48228.2982 | 301 | 277 | 1397 | 2523 | 18.5 | 17.38 | 4 | 18.5 | 662.1995 | 1.373% | 76.4584 | 66.1023 | 76.7261 | 640.8788 | 860.1656 | 1.299
2020-05-11 17:00 | 48034.5833 | 221 | 338 | 1397 | 2523 | 15.52 | 19.05 | 3.57 | 15.75 | 679.9411 | 1.416% | 48.5513 | 91.1442 | 70.5963 | 562.4904 | 772.7822 | 1.1365
2020-05-11 18:00 | 46929.4527 | 261 | 445 | 1373 | 2553 | 10 | 23.8 | 1.81 | 10 | 664.667 | 1.416% | 36.9657 | 150.0015 | 35.1972 | 361.5842 | 583.7486 | 0.87826
2020-05-11 19:00 | 45140.3398 | 276 | 454 | 1373 | 2553 | 8.17 | 21.83 | 2.58 | 8.75 | 638.7141 | 1.415% | 31.906 | 140.2333 | 50.1224 | 316.0826 | 538.3444 | 0.84286
2020-05-11 20:00 | 44611.722 | 247 | 379 | 1373 | 2553 | 8.43 | 6 | 1.59 | 8.59 | 603.4121 | 1.353% | 28.1637 | 30.7578 | 29.5279 | 296.6258 | 385.0753 | 0.63816
2020-05-11 21:00 | 43459.6764 | 251 | 552 | 1373 | 2553 | 6.89 | 17.08 | 1.01 | 6.89 | 560.1361 | 1.289% | 22.2895 | 121.5161 | 17.8731 | 226.7133 | 388.392 | 0.69339
2020-05-11 22:00 | 40736.1263 | 281 | 607 | 1061 | 2797 | 5.57 | 25 | 0.92 | 5.58 | 467.0965 | 1.147% | 17.9469 | 174.0025 | 11.1926 | 178.959 | 382.101 | 0.81803
2020-05-11 23:00 | 37515.2425 | 205 | 528 | 1061 | 2797 | 4 | 25 | 0.75 | 4 | 411.2974 | 1.096% | 8.99 | 144.7179 | 8.7242 | 122.6594 | 285.0915 | 0.69315
2020-05-12 | 35045.4241 | 222 | 418 | 1061 | 2797 | 1.78 | 8 | 0.91 | 3.01 | 421.5889 | 1.203% | 4.7537 | 40.2276 | 11.6149 | 101.2784 | 157.8746 | 0.37448
2020-05-12 01:00 | 33316.3172 | 210 | 312 | 1061 | 2797 | 1.5 | 8 | 0.91 | 3 | 416.194 | 1.249% | 3.935 | 31.1805 | 12.0613 | 104.822 | 151.9989 | 0.36521
2020-05-12 02:00 | 32153.2208 | 233 | 255 | 1409 | 2868 | 1.6 | 5.79 | 0.98 | 3 | 388.0091 | 1.207% | 4.4988 | 17.8171 | 16.6631 | 103.8288 | 142.8077 | 0.36805
2020-05-12 03:00 | 31525.7218 | 240 | 213 | 1409 | 2868 | 2.78 | 4 | 0.98 | 3.01 | 365.6085 | 1.16% | 7.7376 | 9.8808 | 16.0136 | 100.1145 | 133.7464 | 0.36582
2020-05-12 04:00 | 31540.6801 | 295 | 186 | 1409 | 2868 | 3.82 | 3 | 0.98 | 3.51 | 375.5923 | 1.191% | 13.4193 | 6.6448 | 16.4431 | 119.8759 | 156.3831 | 0.41636
2020-05-12 05:00 | 32418.2978 | 421 | 329 | 1409 | 2868 | 6.52 | 6 | 0.99 | 4.52 | 410.9038 | 1.268% | 34.792 | 25.0206 | 17.6806 | 164.3114 | 241.8045 | 0.58847
2020-05-12 06:00 | 33881.6429 | 571 | 279 | 2048 | 2707 | 8.79 | 6 | 5 | 5.19 | 456.0855 | 1.346% | 67.5627 | 22.5339 | 137.8421 | 189.12 | 417.0587 | 0.91443
2020-05-12 07:00 | 35235.1562 | 457 | 189 | 2048 | 2707 | 6 | 3.01 | 5 | 5.15 | 489.0962 | 1.388% | 38.0615 | 7.8967 | 142.1406 | 193.5145 | 381.6133 | 0.78024
2020-05-12 08:00 | 36950.5661 | 436 | 238 | 2048 | 2707 | 5.12 | 4 | 4.62 | 4.52 | 505.6754 | 1.369% | 30.5497 | 13.0283 | 129.4859 | 167.447 | 340.511 | 0.67338
2020-05-12 09:00 | 38784.3668 | 493 | 216 | 2048 | 2707 | 5.42 | 1 | 4.62 | 4.82 | 528.3484 | 1.362% | 36.4007 | 2.9425 | 128.8949 | 177.7456 | 345.9837 | 0.65484
2020-05-12 10:00 | 40603.5732 | 531 | 245 | 1663 | 2553 | 6 | 1.8 | 1.99 | 6 | 545.0245 | 1.342% | 42.7659 | 5.9196 | 44.4219 | 205.6145 | 298.7219 | 0.54809
2020-05-12 11:00 | 42183.318 | 528 | 176 | 1663 | 2553 | 6.63 | 0.75 | 3.19 | 6.63 | 545.6332 | 1.293% | 45.2801 | 1.7074 | 68.6188 | 218.9396 | 334.5459 | 0.61313
2020-05-12 12:00 | 43369.7363 | 437 | 176 | 1663 | 2553 | 9.03 | 1 | 4 | 9.03 | 514.1458 | 1.185% | 46.7809 | 2.0865 | 78.8591 | 273.299 | 401.0255 | 0.77998
2020-05-12 13:00 | 44390.4081 | 344 | 256 | 1663 | 2553 | 9 | 3.5 | 5 | 9.57 | 492.5889 | 1.11% | 34.3555 | 9.9427 | 92.2694 | 271.1179 | 407.6855 | 0.82764
2020-05-12 14:00 | 45195.6145 | 349 | 240 | 1397 | 2523 | 15.46 | 1.6 | 4.39 | 15.46 | 509.0209 | 1.126% | 60.7679 | 4.3248 | 69.0717 | 439.3049 | 573.4694 | 1.1266
2020-05-12 15:00 | 45708.3733 | 336 | 227 | 1397 | 2523 | 19.98 | 2.27 | 4.9 | 19.98 | 520.5761 | 1.139% | 76.4581 | 5.8687 | 77.9616 | 574.1181 | 734.4064 | 1.4108
2020-05-12 16:00 | 45977.6966 | 301 | 277 | 1397 | 2523 | 25 | 7.43 | 5 | 25 | 532.4436 | 1.158% | 87.1431 | 23.8339 | 80.8896 | 730.4385 | 922.3051 | 1.7322
2020-05-12 17:00 | 45694.9498 | 221 | 338 | 1397 | 2523 | 13.34 | 16.58 | 5 | 14.22 | 542.296 | 1.187% | 34.9878 | 66.5073 | 82.8962 | 425.7798 | 610.1711 | 1.1252
2020-05-12 18:00 | 44790.0355 | 261 | 445 | 1373 | 2553 | 8.2 | 25.07 | 4.8 | 8.98 | 530.1844 | 1.184% | 25.3338 | 132.0565 | 78.0113 | 271.3768 | 506.7784 | 0.95585
2020-05-12 19:00 | 43458.5042 | 276 | 454 | 1373 | 2553 | 8 | 19.11 | 3.99 | 8.59 | 509.1188 | 1.172% | 25.8668 | 101.6391 | 64.1782 | 256.9143 | 448.5986 | 0.88113
2020-05-12 20:00 | 42976.0032 | 247 | 379 | 1373 | 2553 | 6.14 | 6 | 2.75 | 7.11 | 476.0737 | 1.108% | 16.8002 | 25.1906 | 41.8265 | 201.0799 | 284.8971 | 0.59843
2020-05-12 21:00 | 42142.2643 | 251 | 552 | 1373 | 2553 | 5.5 | 13.91 | 1.53 | 5.75 | 419.7484 | 0.996% | 13.7502 | 76.4781 | 20.9234 | 146.2143 | 257.366 | 0.61314
2020-05-12 22:00 | 39938.0328 | 281 | 607 | 1061 | 2797 | 4 | 20.09 | 0.91 | 4.62 | 350.9201 | 0.8787% | 9.8762 | 107.1495 | 8.4836 | 113.5419 | 239.0511 | 0.68121
2020-05-12 23:00 | 37189.1289 | 205 | 528 | 1061 | 2797 | 3.44 | 18.61 | 0.74 | 3.81 | 311.3461 | 0.8372% | 5.9039 | 82.2636 | 6.5732 | 89.2164 | 183.9571 | 0.59084
2020-05-13 | 34952.0286 | 222 | 418 | 1061 | 2797 | 3 | 6 | 0.74 | 3.08 | 292.4742 | 0.8368% | 5.573 | 20.9866 | 6.57 | 72.0872 | 105.2168 | 0.35975
2020-05-13 01:00 | 33438.4961 | 210 | 312 | 1061 | 2797 | 1.84 | 5.51 | 0.74 | 2.44 | 280.9547 | 0.8402% | 3.2466 | 14.4443 | 6.5969 | 57.3419 | 81.6296 | 0.29054
2020-05-13 02:00 | 32365.0473 | 233 | 255 | 1409 | 2868 | 2.36 | 4.49 | 0.97 | 2.86 | 273.349 | 0.8446% | 4.6442 | 9.67 | 11.5431 | 69.2766 | 95.1339 | 0.34803
2020-05-13 03:00 | 31656.9196 | 240 | 213 | 1409 | 2868 | 2.14 | 3.07 | 0.97 | 2.61 | 271.7936 | 0.8586% | 4.4096 | 5.6142 | 11.7342 | 64.2673 | 86.0253 | 0.31651
2020-05-13 04:00 | 31622.046 | 295 | 186 | 1409 | 2868 | 3.4 | 3 | 0.97 | 3 | 281.1653 | 0.8891% | 8.9181 | 4.9614 | 12.1522 | 76.5019 | 102.5336 | 0.36467
2020-05-13 05:00 | 32478.1609 | 421 | 329 | 1409 | 2868 | 5.27 | 6 | 0.98 | 4.01 | 308.7162 | 0.9505% | 21.0892 | 18.7636 | 13.1252 | 109.3179 | 162.2959 | 0.52571
2020-05-13 06:00 | 34081.7174 | 571 | 279 | 2048 | 2707 | 8.88 | 6 | 4.82 | 8.15 | 335.471 | 0.9843% | 49.9094 | 16.4774 | 97.1652 | 217.1598 | 380.7118 | 1.1349
2020-05-13 07:00 | 35355.8994 | 457 | 189 | 2048 | 2707 | 6.43 | 4 | 4 | 6 | 358.3919 | 1.014% | 29.7868 | 7.6633 | 83.0398 | 164.6402 | 285.13 | 0.79558
2020-05-13 08:00 | 37202.9104 | 436 | 238 | 2048 | 2707 | 7.6 | 4.5 | 4.82 | 7.6 | 404.2047 | 1.086% | 36.0018 | 11.6363 | 107.251 | 223.5251 | 378.4142 | 0.93619
2020-05-13 09:00 | 39461.8753 | 493 | 216 | 2048 | 2707 | 8.63 | 3.5 | 4.78 | 8.63 | 424.5667 | 1.076% | 45.7747 | 8.1337 | 105.3237 | 251.3433 | 410.5755 | 0.96705
2020-05-13 10:00 | 40113.2998 | 531 | 245 | 1663 | 2553 | 9.75 | 4.5 | 1.22 | 9.75 | 458.0132 | 1.142% | 59.1138 | 12.5883 | 23.1655 | 284.2137 | 379.0814 | 0.82766
2020-05-13 11:00 | 41767.9834 | 528 | 176 | 1663 | 2553 | 10.25 | 2.61 | 1.75 | 9.75 | 497.5723 | 1.191% | 64.4719 | 5.4722 | 34.6691 | 296.5296 | 401.1429 | 0.8062
2020-05-13 12:00 | 45554.0852 | 437 | 176 | 1663 | 2553 | 9.09 | 1 | 2 | 9.09 | 546.2264 | 1.199% | 47.6311 | 2.1104 | 39.8811 | 278.266 | 367.8886 | 0.67351
2020-05-13 13:00 | 47436.8746 | 344 | 256 | 1663 | 2553 | 7.94 | 1 | 4 | 8.58 | 615.8127 | 1.298% | 35.4578 | 3.3233 | 86.3545 | 284.3614 | 409.497 | 0.66497
2020-05-13 14:00 | 49091.4182 | 349 | 240 | 1397 | 2523 | 10.63 | 1 | 3.31 | 10.43 | 654.3845 | 1.333% | 49.4523 | 3.1992 | 61.6385 | 350.7753 | 465.0652 | 0.71069
2020-05-13 15:00 | 50591.0693 | 336 | 227 | 1397 | 2523 | 18.87 | 1.73 | 1.92 | 18.67 | 703.1276 | 1.39% | 88.1194 | 5.458 | 37.2785 | 654.6691 | 785.5249 | 1.1172
2020-05-13 16:00 | 51614.4375 | 301 | 277 | 1397 | 2523 | 14.96 | 6 | 3.99 | 14.76 | 738.5993 | 1.431% | 64.4371 | 23.7831 | 79.764 | 532.8946 | 700.8787 | 0.94893
2020-05-13 17:00 | 51914.1097 | 221 | 338 | 1397 | 2523 | 9 | 6 | 3.15 | 11.06 | 739.2611 | 1.424% | 28.3235 | 28.8789 | 62.6642 | 397.3606 | 517.2272 | 0.69965
2020-05-13 18:00 | 51194.2529 | 261 | 445 | 1373 | 2553 | 10.78 | 19.25 | 3.99 | 11.78 | 696.4305 | 1.36% | 38.2751 | 116.5326 | 74.5247 | 409.1218 | 638.4541 | 0.91675
2020-05-13 19:00 | 49414.6041 | 276 | 454 | 1373 | 2553 | 6 | 19.05 | 3.04 | 7.2 | 667.244 | 1.35% | 22.3609 | 116.7831 | 56.3603 | 248.2062 | 443.7106 | 0.66499
2020-05-13 20:00 | 48423.7933 | 247 | 379 | 1373 | 2553 | 6.64 | 4.5 | 2.61 | 7.46 | 634.4148 | 1.31% | 21.4872 | 22.3443 | 46.9489 | 249.5193 | 340.2996 | 0.5364
2020-05-13 21:00 | 47201.9218 | 251 | 552 | 1373 | 2553 | 8.15 | 15.56 | 1.46 | 8.56 | 597.9929 | 1.267% | 25.916 | 108.8141 | 25.3957 | 276.8604 | 436.9861 | 0.73075
2020-05-13 22:00 | 44294.9192 | 281 | 607 | 1061 | 2797 | 4.85 | 14.24 | 0.9 | 5.24 | 512.6306 | 1.157% | 15.7724 | 100.0344 | 11.0512 | 169.619 | 296.477 | 0.57834
2020-05-13 23:00 | 41021.3619 | 205 | 528 | 1061 | 2797 | 1.15 | 12.39 | 0.73 | 4 | 470.6089 | 1.147% | 2.7046 | 75.0508 | 8.8856 | 128.352 | 214.993 | 0.45684
2020-05-14 | 38295.22 | 222 | 418 | 1061 | 2797 | 2.4 | 6.96 | 0.73 | 3 | 433.6702 | 1.132% | 6.0336 | 32.9458 | 8.7711 | 95.023 | 142.7735 | 0.32922
2020-05-14 01:00 | 36449.568 | 210 | 312 | 1061 | 2797 | 1.8 | 7.16 | 0.73 | 3 | 414.575 | 1.137% | 4.2993 | 25.4085 | 8.8095 | 95.4387 | 133.9559 | 0.32312
2020-05-14 02:00 | 35067.6171 | 233 | 255 | 1409 | 2868 | 1.4 | 6.6 | 0.96 | 3 | 387.6816 | 1.106% | 3.6062 | 18.606 | 14.9538 | 95.1195 | 132.2855 | 0.34122
2020-05-14 03:00 | 34297.0758 | 240 | 213 | 1409 | 2868 | 1.4 | 6 | 0.96 | 3 | 366.5982 | 1.069% | 3.5915 | 13.6604 | 14.4582 | 91.9673 | 123.6775 | 0.33737
2020-05-14 04:00 | 34070.301 | 295 | 186 | 1409 | 2868 | 3 | 4.32 | 0.96 | 3 | 377.9243 | 1.109% | 9.8168 | 8.913 | 15.0041 | 95.4397 | 129.1737 | 0.3418
2020-05-14 05:00 | 34613.7728 | 421 | 329 | 1409 | 2868 | 8 | 6.41 | 0.97 | 4.19 | 399.733 | 1.155% | 38.8949 | 24.3543 | 15.7835 | 138.776 | 217.8087 | 0.54489
2020-05-14 06:00 | 35913.9759 | 571 | 279 | 2048 | 2707 | 10.23 | 6 | 1.67 | 5.15 | 407.2359 | 1.134% | 66.236 | 18.9818 | 38.7819 | 158.0804 | 282.0802 | 0.69267
2020-05-14 07:00 | 37080.5732 | 457 | 189 | 2048 | 2707 | 5.63 | 3.01 | 4 | 5 | 418.8129 | 1.129% | 29.0602 | 6.4254 | 92.526 | 152.8734 | 280.885 | 0.67067
2020-05-14 08:00 | 39039.2578 | 436 | 238 | 2048 | 2707 | 6 | 4 | 4 | 5.28 | 447.6365 | 1.147% | 29.9959 | 10.9159 | 93.9321 | 163.8876 | 298.7315 | 0.66735
2020-05-14 09:00 | 41619.3382 | 493 | 216 | 2048 | 2707 | 6 | 4 | 4 | 5 | 509.1703 | 1.223% | 36.1881 | 10.5702 | 100.2208 | 165.587 | 312.566 | 0.61387
2020-05-14 10:00 | 44543.0097 | 531 | 245 | 1663 | 2553 | 9 | 5 | 1.42 | 6.53 | 574.513 | 1.29% | 61.6393 | 15.8 | 30.458 | 215.0227 | 322.9199 | 0.56208
2020-05-14 11:00 | 47202.3499 | 528 | 176 | 1663 | 2553 | 7.17 | 0.47 | 4.22 | 6.88 | 658.787 | 1.396% | 52.8366 | 1.1545 | 97.9459 | 245.1436 | 397.0806 | 0.60274
2020-05-14 12:00 | 49905.3196 | 437 | 176 | 1663 | 2553 | 9 | 0.8 | 2.75 | 9.43 | 731.6789 | 1.466% | 57.6631 | 2.0643 | 67.05 | 352.9687 | 479.7461 | 0.65568
2020-05-14 13:00 | 52549.0504 | 344 | 256 | 1663 | 2553 | 13.37 | 1.08 | 7.36 | 14.01 | 795.2018 | 1.513% | 69.5989 | 4.1839 | 185.2177 | 541.2544 | 800.2549 | 1.0064
2020-05-14 14:00 | 54710.0888 | 349 | 240 | 1397 | 2523 | 25.25 | 1.43 | 4.9 | 24.75 | 841.1143 | 1.537% | 135.4798 | 5.2764 | 105.2398 | 960.0195 | 1206.0155 | 1.4338
2020-05-14 15:00 | 56397.9792 | 336 | 227 | 1397 | 2523 | 26.98 | 2.84 | 6.82 | 26.78 | 894.1242 | 1.585% | 143.7194 | 10.2206 | 151.048 | 1071.1792 | 1376.1673 | 1.5391
2020-05-14 16:00 | 57439.1767 | 301 | 277 | 1397 | 2523 | 29.96 | 2.22 | 6.9 | 29.76 | 931.4129 | 1.622% | 146.232 | 9.9716 | 156.3074 | 1217.5428 | 1530.0538 | 1.6427
2020-05-14 17:00 | 57630.0468 | 221 | 338 | 1397 | 2523 | 9.23 | 4 | 6.05 | 13.94 | 930.9501 | 1.615% | 32.9512 | 21.8401 | 136.5303 | 568.1427 | 759.4643 | 0.81579
2020-05-14 18:00 | 56317.5996 | 261 | 445 | 1373 | 2553 | 7 | 13.08 | 3.89 | 10.69 | 880.1082 | 1.563% | 28.5516 | 90.9619 | 83.4665 | 426.5014 | 629.4814 | 0.71523
2020-05-14 19:00 | 53624.4908 | 276 | 454 | 1373 | 2553 | 9.41 | 20 | 2.57 | 9.75 | 820.6086 | 1.53% | 39.744 | 138.95 | 53.9979 | 380.9152 | 613.6071 | 0.74775
2020-05-14 20:00 | 51723.8896 | 247 | 379 | 1373 | 2553 | 7.28 | 3.5 | 4.35 | 7.56 | 749.9679 | 1.45% | 26.0723 | 19.2335 | 86.5987 | 279.8492 | 411.7537 | 0.54903
2020-05-14 21:00 | 49966.3492 | 251 | 552 | 1373 | 2553 | 7.82 | 7.02 | 2.75 | 8.15 | 655.2805 | 1.311% | 25.7413 | 50.819 | 49.5168 | 272.8714 | 398.9485 | 0.60882
2020-05-14 22:00 | 46765.3981 | 281 | 607 | 1061 | 2797 | 4.5 | 14.95 | 0.92 | 4.53 | 555.9799 | 1.189% | 15.0333 | 107.8858 | 11.6048 | 150.6347 | 285.1586 | 0.51289
2020-05-14 23:00 | 43192.3789 | 205 | 528 | 1061 | 2797 | 1.5 | 18.34 | 0.92 | 4 | 471.1057 | 1.091% | 3.3539 | 105.6196 | 10.6467 | 122.0292 | 241.6494 | 0.51294
2020-05-15 | 40143.9677 | 222 | 418 | 1061 | 2797 | 3.51 | 9 | 0.62 | 3.71 | 415.6731 | 1.035% | 8.0685 | 38.9539 | 6.8114 | 107.4479 | 161.2817 | 0.388
2020-05-15 01:00 | 37799.765 | 210 | 312 | 1061 | 2797 | 2.17 | 6 | 0.62 | 3 | 386.7012 | 1.023% | 4.6619 | 19.151 | 6.7297 | 85.8421 | 116.3847 | 0.30097
2020-05-15 02:00 | 36236.875 | 233 | 255 | 1409 | 2868 | 1.3 | 7.98 | 0.75 | 2.15 | 368.9483 | 1.018% | 3.084 | 20.7185 | 10.7594 | 62.7816 | 97.3435 | 0.26384
2020-05-15 03:00 | 35247.6556 | 240 | 213 | 1409 | 2868 | 2 | 6 | 0.75 | 2.15 | 361.9681 | 1.027% | 4.9293 | 13.1241 | 10.8521 | 63.3224 | 92.2279 | 0.2548
2020-05-15 04:00 | 35060.597 | 295 | 186 | 1409 | 2868 | 2.15 | 4.5 | 0.75 | 2.15 | 359.5556 | 1.026% | 6.5044 | 8.5837 | 10.8372 | 63.236 | 89.1613 | 0.24798
2020-05-15 05:00 | 35727.0345 | 421 | 329 | 1409 | 2868 | 6.87 | 7 | 0.75 | 3 | 387.5389 | 1.085% | 31.3731 | 24.9811 | 11.4628 | 93.3295 | 161.1465 | 0.41582
2020-05-15 06:00 | 37173.5348 | 571 | 279 | 2048 | 2707 | 6 | 6 | 1.62 | 4.01 | 419.0198 | 1.127% | 38.6178 | 18.8693 | 37.3978 | 122.3583 | 217.2432 | 0.51846
2020-05-15 07:00 | 38393.2659 | 457 | 189 | 2048 | 2707 | 5 | 4.5 | 1.99 | 4.01 | 448.4191 | 1.168% | 26.688 | 9.9335 | 47.6006 | 126.7832 | 211.0052 | 0.47055
2020-05-15 08:00 | 40336.862 | 436 | 238 | 2048 | 2707 | 6 | 6 | 1.99 | 4.01 | 485.943 | 1.205% | 31.5153 | 17.2033 | 49.0983 | 130.7723 | 228.5892 | 0.4704
2020-05-15 09:00 | 42754.374 | 493 | 216 | 2048 | 2707 | 6 | 2 | 1.99 | 4.51 | 516.1712 | 1.207% | 35.7118 | 5.2155 | 49.2035 | 147.3934 | 237.5242 | 0.46017
2020-05-15 10:00 | 45682.4479 | 531 | 245 | 1663 | 2553 | 6.49 | 6.11 | 1.99 | 5.69 | 556.8208 | 1.219% | 42.0054 | 18.2462 | 40.3377 | 177.0635 | 277.6529 | 0.49864
2020-05-15 11:00 | 48159.8206 | 528 | 176 | 1663 | 2553 | 7.93 | 0.58 | 3.9 | 7.33 | 620.5107 | 1.288% | 53.9475 | 1.3152 | 83.5644 | 241.1122 | 379.9394 | 0.6123
2020-05-15 12:00 | 50258.9381 | 437 | 176 | 1663 | 2553 | 8 | 0.83 | 2.75 | 8.76 | 693.733 | 1.38% | 48.2559 | 2.0164 | 63.1254 | 308.6981 | 422.0958 | 0.60844
2020-05-15 13:00 | 52137.6425 | 344 | 256 | 1663 | 2553 | 12.86 | 0.95 | 4.9 | 12.86 | 758.0172 | 1.454% | 64.3172 | 3.5358 | 118.4721 | 477.3308 | 663.6559 | 0.87552
2020-05-15 14:00 | 52781.0813 | 349 | 240 | 1397 | 2523 | 17.54 | 1.63 | 2.99 | 16.94 | 813.175 | 1.541% | 94.3107 | 6.027 | 64.3537 | 658.4706 | 823.162 | 1.0123
2020-05-15 15:00 | 52480.889 | 336 | 227 | 1397 | 2523 | 25.17 | 2.79 | 5 | 24.75 | 863.5489 | 1.645% | 139.158 | 10.4212 | 114.935 | 1027.4914 | 1292.0056 | 1.4962
2020-05-15 16:00 | 52419.6155 | 301 | 277 | 1397 | 2523 | 33.35 | 2.5 | 6.38 | 33.35 | 930.3214 | 1.775% | 178.1564 | 12.2902 | 158.1817 | 1493.3179 | 1841.9463 | 1.9799
2020-05-15 17:00 | 51901.152 | 221 | 338 | 1397 | 2523 | 9 | 3.38 | 4.77 | 15.77 | 893.23 | 1.721% | 34.2311 | 19.6616 | 114.6835 | 684.755 | 853.3313 | 0.95533
2020-05-15 18:00 | 50426.3987 | 261 | 445 | 1373 | 2553 | 7 | 11.26 | 3.75 | 9.75 | 829.6721 | 1.645% | 30.0599 | 82.4417 | 84.7131 | 409.5472 | 606.7619 | 0.73133
2020-05-15 19:00 | 47928.7682 | 276 | 454 | 1373 | 2553 | 5.52 | 23.22 | 3.99 | 7.82 | 753.4023 | 1.572% | 23.9485 | 165.71 | 86.1141 | 313.8255 | 589.5981 | 0.78258
2020-05-15 20:00 | 45995.472 | 247 | 379 | 1373 | 2553 | 6.15 | 5 | 2 | 6.75 | 685.4509 | 1.49% | 22.6378 | 28.2404 | 40.9225 | 256.8123 | 348.6129 | 0.50859
2020-05-15 21:00 | 43717.803 | 251 | 552 | 1373 | 2553 | 5 | 19.54 | 0.99 | 5.64 | 641.5076 | 1.467% | 18.4157 | 158.2731 | 19.9457 | 211.2873 | 407.9218 | 0.63588
2020-05-15 22:00 | 40805.4199 | 281 | 607 | 1061 | 2797 | 4.67 | 25 | 0.91 | 4.07 | 489.7436 | 1.2% | 15.7498 | 182.1292 | 11.588 | 136.6274 | 346.0943 | 0.70668
2020-05-15 23:00 | 37871.0087 | 205 | 528 | 1061 | 2797 | 1.33 | 17.78 | 0.82 | 3.51 | 405.3396 | 1.07% | 2.9182 | 100.4796 | 9.312 | 105.078 | 217.7877 | 0.5373
2020-05-16 | 35355.1331 | 222 | 418 | 1061 | 2797 | 3.2 | 6.05 | 0.61 | 3.63 | 347.2778 | 0.9823% | 6.9779 | 24.8403 | 6.3573 | 99.7295 | 137.905 | 0.3971
2020-05-16 01:00 | 33468.8085 | 210 | 312 | 1061 | 2797 | 2.62 | 4.52 | 0.61 | 3.51 | 345.8487 | 1.033% | 5.6855 | 14.5727 | 6.6879 | 101.4485 | 128.3945 | 0.37124
2020-05-16 02:00 | 32085.0283 | 233 | 255 | 1409 | 2868 | 2.23 | 3.01 | 0.74 | 2.53 | 335.6329 | 1.046% | 5.4353 | 8.0291 | 10.907 | 75.9035 | 100.2749 | 0.29876
2020-05-16 03:00 | 31031.3605 | 240 | 213 | 1409 | 2868 | 1.9 | 3.24 | 0.74 | 2.23 | 329.8168 | 1.063% | 4.8466 | 7.3349 | 11.0819 | 67.976 | 91.2395 | 0.27664
2020-05-16 04:00 | 30113.8265 | 295 | 186 | 1409 | 2868 | 3.45 | 3.91 | 0.74 | 3 | 325.9998 | 1.083% | 11.0177 | 7.873 | 11.2874 | 93.1433 | 123.3215 | 0.37829
2020-05-16 05:00 | 29883.2832 | 421 | 329 | 1409 | 2868 | 4.6 | 7 | 0.75 | 3.1 | 330.22 | 1.105% | 21.4001 | 25.4489 | 11.6774 | 98.2462 | 156.7726 | 0.47475
2020-05-16 06:00 | 30205.5712 | 571 | 279 | 2048 | 2707 | 5.4 | 5.3 | 3.67 | 5 | 347.884 | 1.152% | 35.5122 | 17.0305 | 86.5652 | 155.8855 | 294.9934 | 0.84796
2020-05-16 07:00 | 30657.3061 | 457 | 189 | 2048 | 2707 | 5 | 3.5 | 3.67 | 4.75 | 383.6537 | 1.251% | 28.5951 | 8.2782 | 94.0592 | 160.9116 | 291.8441 | 0.7607
2020-05-16 08:00 | 31915.3562 | 436 | 238 | 2048 | 2707 | 5.45 | 5.61 | 3.67 | 5 | 430.6608 | 1.349% | 32.0641 | 18.0167 | 101.4219 | 182.6392 | 334.1418 | 0.77588
2020-05-16 09:00 | 33551.4865 | 493 | 216 | 2048 | 2707 | 7.15 | 2 | 4 | 6.75 | 470.3296 | 1.402% | 49.4133 | 6.0558 | 114.8366 | 256.143 | 426.4488 | 0.9067
2020-05-16 10:00 | 35185.8594 | 531 | 245 | 1663 | 2553 | 8.24 | 3.01 | 1.14 | 8.24 | 503.3475 | 1.431% | 62.5924 | 10.5495 | 27.1204 | 300.9385 | 401.2008 | 0.79707
2020-05-16 11:00 | 36722.1435 | 528 | 176 | 1663 | 2553 | 9.51 | 0.45 | 3.9 | 9.62 | 534.76 | 1.456% | 73.1215 | 1.1533 | 94.4469 | 357.6488 | 526.3706 | 0.98431
2020-05-16 12:00 | 37885.831 | 437 | 176 | 1663 | 2553 | 8.8 | 0.43 | 4 | 9.89 | 568.4509 | 1.5% | 57.7006 | 1.1355 | 99.8087 | 378.8465 | 537.4913 | 0.94554
2020-05-16 13:00 | 38885.9095 | 344 | 256 | 1663 | 2553 | 9.77 | 3.5 | 4.02 | 10.59 | 598.7235 | 1.54% | 51.7472 | 13.7956 | 102.9325 | 416.2754 | 584.7508 | 0.97666
2020-05-16 14:00 | 39968.4391 | 349 | 240 | 1397 | 2523 | 11.36 | 1.5 | 3 | 12.46 | 625.2498 | 1.564% | 62.0212 | 5.6317 | 65.5623 | 491.7809 | 624.996 | 0.99959
2020-05-16 15:00 | 41134.4573 | 336 | 227 | 1397 | 2523 | 15.16 | 1.68 | 4 | 16.02 | 655.6966 | 1.594% | 81.1962 | 6.079 | 89.0745 | 644.2834 | 820.6331 | 1.2515
2020-05-16 16:00 | 41906.9755 | 301 | 277 | 1397 | 2523 | 15 | 5.61 | 4.99 | 17.45 | 679.831 | 1.622% | 73.2441 | 25.2091 | 113.0867 | 714.2123 | 925.7522 | 1.3617
2020-05-16 17:00 | 42213.1458 | 221 | 338 | 1397 | 2523 | 9.24 | 6 | 4.77 | 14.78 | 696.9433 | 1.651% | 33.7143 | 33.4825 | 110.0182 | 615.6606 | 792.8756 | 1.1376
2020-05-16 18:00 | 41948.1061 | 261 | 445 | 1373 | 2553 | 7 | 22.13 | 3.99 | 9.75 | 673.7045 | 1.606% | 29.3424 | 158.1607 | 87.9834 | 399.7721 | 675.2586 | 1.0023
2020-05-16 19:00 | 41003.2633 | 276 | 454 | 1373 | 2553 | 5 | 20.48 | 3.02 | 8.48 | 638.0485 | 1.556% | 21.4741 | 144.6842 | 64.5227 | 336.8852 | 567.5662 | 0.88953
2020-05-16 20:00 | 40387.3802 | 247 | 379 | 1373 | 2553 | 6.22 | 6 | 2 | 6.75 | 615.1435 | 1.523% | 23.4001 | 34.6355 | 41.8245 | 262.4734 | 362.3336 | 0.58902
2020-05-16 21:00 | 39423.9882 | 251 | 552 | 1373 | 2553 | 4.6 | 16.46 | 1.01 | 6.38 | 558.4316 | 1.416% | 16.3546 | 128.6999 | 19.6427 | 230.7177 | 395.415 | 0.70808
2020-05-16 22:00 | 37433.4261 | 281 | 607 | 1061 | 2797 | 3.98 | 16.64 | 0.9 | 4.06 | 492.1545 | 1.315% | 14.7039 | 132.7957 | 12.5545 | 149.3002 | 309.3542 | 0.62857
2020-05-16 23:00 | 35175.6963 | 205 | 528 | 1061 | 2797 | 2.89 | 14.55 | 0.81 | 4 | 431.647 | 1.227% | 7.2701 | 94.272 | 10.546 | 137.2899 | 249.3779 | 0.57774
2020-05-17 | 33114.5981 | 222 | 418 | 1061 | 2797 | 3.13 | 8.9 | 0.62 | 3.19 | 383.1221 | 1.157% | 8.0392 | 43.0412 | 7.6107 | 103.2288 | 161.9199 | 0.42263
2020-05-17 01:00 | 31486.0271 | 210 | 312 | 1061 | 2797 | 1.96 | 6 | 0.62 | 2.15 | 353.5457 | 1.123% | 4.6217 | 21.02 | 7.3864 | 67.5241 | 100.5523 | 0.28441
2020-05-17 02:00 | 30338.4907 | 233 | 255 | 1409 | 2868 | 1.74 | 2.5 | 0.75 | 2 | 335.3358 | 1.105% | 4.4812 | 7.0464 | 11.6804 | 63.4009 | 86.6088 | 0.25827
2020-05-17 03:00 | 29547.9609 | 240 | 213 | 1409 | 2868 | 1.3 | 2 | 0.75 | 2 | 324.6323 | 1.099% | 3.4278 | 4.6803 | 11.6101 | 63.0193 | 82.7375 | 0.25487
2020-05-17 04:00 | 29065.743 | 295 | 186 | 1409 | 2868 | 1.4 | 4.22 | 0.75 | 2 | 322.3384 | 1.109% | 4.5802 | 8.7047 | 11.7193 | 63.6121 | 88.6163 | 0.27492
2020-05-17 05:00 | 28942.9785 | 421 | 329 | 1409 | 2868 | 2.7 | 6.11 | 0.75 | 2.3 | 328.3333 | 1.134% | 12.8949 | 22.8039 | 11.9879 | 74.8305 | 122.5172 | 0.37315
2020-05-17 06:00 | 28977.2757 | 571 | 279 | 2048 | 2707 | 3.88 | 6.05 | 3.17 | 3.17 | 346.9927 | 1.197% | 26.5296 | 20.2126 | 77.7413 | 102.7567 | 227.2403 | 0.65488
2020-05-17 07:00 | 29268.053 | 457 | 189 | 2048 | 2707 | 3.27 | 6 | 2.87 | 2.87 | 391.8207 | 1.339% | 20.0059 | 15.1812 | 78.6874 | 104.0073 | 217.8818 | 0.55608
2020-05-17 08:00 | 30991.6154 | 436 | 238 | 2048 | 2707 | 4.33 | 7.22 | 3.99 | 4.01 | 437.6863 | 1.412% | 26.662 | 24.2679 | 115.4042 | 153.3033 | 319.6374 | 0.73029
2020-05-17 09:00 | 33348.5651 | 493 | 216 | 2048 | 2707 | 6 | 3 | 4.54 | 5.04 | 491.2572 | 1.473% | 43.5742 | 9.5457 | 136.9675 | 200.9789 | 391.0664 | 0.79605
2020-05-17 10:00 | 35657.9498 | 531 | 245 | 1663 | 2553 | 7.85 | 5.49 | 1.01 | 7.25 | 537.4001 | 1.507% | 62.8211 | 20.2712 | 25.3137 | 278.9524 | 387.3584 | 0.7208
2020-05-17 11:00 | 38112.4013 | 528 | 176 | 1663 | 2553 | 7.72 | 0.4 | 3.9 | 7.62 | 572.5485 | 1.502% | 61.2346 | 1.0576 | 97.4323 | 292.2481 | 451.9727 | 0.7894
2020-05-17 12:00 | 40843.6234 | 437 | 176 | 1663 | 2553 | 8.82 | 0.5 | 4 | 9.8 | 617.7399 | 1.512% | 58.295 | 1.331 | 100.6083 | 378.4062 | 538.6405 | 0.87195
2020-05-17 13:00 | 43257.2307 | 344 | 256 | 1663 | 2553 | 11.49 | 0.81 | 4.9 | 11.97 | 676.1894 | 1.563% | 61.7857 | 3.2414 | 127.379 | 477.6993 | 670.1054 | 0.991
2020-05-17 14:00 | 45482.7988 | 349 | 240 | 1397 | 2523 | 15.75 | 1.37 | 5 | 16.14 | 731.9019 | 1.609% | 88.4528 | 5.291 | 112.4015 | 655.2794 | 861.4247 | 1.177
2020-05-17 15:00 | 47480.888 | 336 | 227 | 1397 | 2523 | 25.54 | 1.75 | 8.35 | 25.54 | 803.2283 | 1.692% | 145.1712 | 6.7202 | 197.3345 | 1090.0798 | 1439.3057 | 1.7919
2020-05-17 16:00 | 49082.5491 | 301 | 277 | 1397 | 2523 | 30.44 | 2.38 | 10.73 | 36.28 | 859.569 | 1.751% | 160.4593 | 11.5454 | 262.5124 | 1603.0171 | 2037.5342 | 2.3704
2020-05-17 17:00 | 50008.5866 | 221 | 338 | 1397 | 2523 | 15.53 | 3.5 | 10.9 | 30.36 | 875.0213 | 1.75% | 60.0534 | 20.6994 | 266.4385 | 1340.2724 | 1687.4637 | 1.9285
2020-05-17 18:00 | 49669.2145 | 261 | 445 | 1373 | 2553 | 7.3 | 6 | 4.9 | 15.07 | 841.3425 | 1.694% | 32.2737 | 45.2269 | 113.9599 | 651.7028 | 843.1633 | 1.0022
2020-05-17 19:00 | 47874.0107 | 276 | 454 | 1373 | 2553 | 4.29 | 7.45 | 3.99 | 11.93 | 773.3288 | 1.615% | 19.1263 | 54.6357 | 88.4928 | 491.9893 | 654.244 | 0.84601
2020-05-17 20:00 | 45921.1543 | 247 | 379 | 1373 | 2553 | 8.64 | 6 | 2.75 | 9.75 | 716.7641 | 1.561% | 33.31 | 35.4939 | 58.9341 | 388.5249 | 516.2629 | 0.72027
2020-05-17 21:00 | 44308.7138 | 251 | 552 | 1373 | 2553 | 5.25 | 12 | 2.13 | 6.11 | 625.6013 | 1.412% | 18.6055 | 93.5252 | 41.2913 | 220.2422 | 373.6642 | 0.59729
2020-05-17 22:00 | 41336.4114 | 281 | 607 | 1061 | 2797 | 4.21 | 18.61 | 0.89 | 4.51 | 505.8043 | 1.224% | 14.4757 | 138.2244 | 11.5546 | 154.3543 | 318.609 | 0.62991
2020-05-17 23:00 | 37971.3948 | 205 | 528 | 1061 | 2797 | 1.79 | 16.7 | 0.8 | 3.51 | 430.7142 | 1.134% | 4.1624 | 100.0191 | 9.628 | 111.3608 | 225.1703 | 0.52278
2020-05-18 | 35112.7574 | 222 | 418 | 1061 | 2797 | 1 | 9 | 0.74 | 2.15 | 364.7752 | 1.039% | 2.3063 | 39.0822 | 8.1566 | 62.4729 | 112.0179 | 0.30709
2020-05-18 01:00 | 32997.7133 | 210 | 312 | 1061 | 2797 | 1 | 7.35 | 0.74 | 2.15 | 309.6603 | 0.9384% | 1.9707 | 21.5201 | 7.368 | 56.4329 | 87.2917 | 0.28189
2020-05-18 02:00 | 31526.6415 | 233 | 255 | 1409 | 2868 | 2.15 | 7.31 | 0.92 | 2.15 | 292.1245 | 0.9266% | 4.6418 | 17.2722 | 12.0113 | 57.1357 | 91.061 | 0.31172
2020-05-18 03:00 | 30719.7885 | 240 | 213 | 1409 | 2868 | 2.35 | 6.04 | 0.92 | 2.15 | 284.4005 | 0.9258% | 5.2215 | 11.9105 | 12.0008 | 57.086 | 86.2188 | 0.30316
2020-05-18 04:00 | 30584.8168 | 295 | 186 | 1409 | 2868 | 3.4 | 6.76 | 0.92 | 3 | 290.1407 | 0.9486% | 9.5149 | 11.9279 | 12.2971 | 81.6212 | 115.361 | 0.3976
2020-05-18 05:00 | 31424.2141 | 421 | 329 | 1409 | 2868 | 8 | 7 | 0.94 | 3 | 313.4884 | 0.9976% | 33.5992 | 22.9748 | 13.2128 | 85.8336 | 155.6205 | 0.49642
2020-05-18 06:00 | 32744.5597 | 571 | 279 | 2048 | 2707 | 6 | 13.8 | 1.67 | 3.51 | 362.9887 | 1.109% | 37.9788 | 42.6813 | 37.9141 | 105.3293 | 223.9035 | 0.61683
2020-05-18 07:00 | 34409.3873 | 457 | 189 | 2048 | 2707 | 4.69 | 8.19 | 1.99 | 2.63 | 448.6167 | 1.304% | 27.9439 | 20.1811 | 53.1351 | 92.8202 | 194.0803 | 0.43262
2020-05-18 08:00 | 36970.3551 | 436 | 238 | 2048 | 2707 | 4.9 | 12.76 | 2.24 | 3.51 | 497.1889 | 1.345% | 28.731 | 40.8409 | 61.6944 | 127.7801 | 259.0464 | 0.52102
2020-05-18 09:00 | 40060.2106 | 493 | 216 | 2048 | 2707 | 5.51 | 5 | 2.99 | 4.47 | 557.88 | 1.393% | 37.8291 | 15.0401 | 85.2764 | 168.5091 | 306.6547 | 0.54968
2020-05-18 10:00 | 43443.5827 | 531 | 245 | 1663 | 2553 | 7.04 | 6 | 1.22 | 5 | 652.1426 | 1.501% | 56.1157 | 22.0665 | 30.4557 | 191.6186 | 300.2566 | 0.46042
2020-05-18 11:00 | 46770.221 | 528 | 176 | 1663 | 2553 | 7.91 | 0.41 | 4 | 6.41 | 735.8196 | 1.573% | 65.7071 | 1.1353 | 104.6536 | 257.4606 | 428.9566 | 0.58296
2020-05-18 12:00 | 50125.4528 | 437 | 176 | 1663 | 2553 | 9.75 | 0.62 | 3.33 | 8.75 | 807.7159 | 1.611% | 68.6572 | 1.7583 | 89.2353 | 359.9641 | 519.615 | 0.64331
2020-05-18 13:00 | 53314.9036 | 344 | 256 | 1663 | 2553 | 12 | 1.75 | 6.38 | 11.67 | 864.6429 | 1.622% | 66.9465 | 7.2655 | 172.0684 | 483.181 | 729.4614 | 0.84366
2020-05-18 14:00 | 56003.9127 | 349 | 240 | 1397 | 2523 | 16.89 | 2.16 | 4.83 | 16.45 | 921.8389 | 1.646% | 97.0268 | 8.533 | 111.0658 | 683.1559 | 899.7814 | 0.97607
2020-05-18 15:00 | 58135.164 | 336 | 227 | 1397 | 2523 | 28.54 | 4.27 | 12.06 | 30.47 | 969.0682 | 1.667% | 159.8486 | 16.1573 | 280.8401 | 1281.4603 | 1738.3063 | 1.7938
2020-05-18 16:00 | 59513.3102 | 301 | 277 | 1397 | 2523 | 62.35 | 6 | 14.75 | 66.11 | 1007.0225 | 1.692% | 317.5616 | 28.1226 | 348.6691 | 2822.3408 | 3516.6942 | 3.4922
2020-05-18 17:00 | 59963.2233 | 221 | 338 | 1397 | 2523 | 27.21 | 3.5 | 14.65 | 31.46 | 1010.3961 | 1.685% | 101.3275 | 19.9339 | 344.8583 | 1337.4657 | 1803.5855 | 1.785
2020-05-18 18:00 | 59037.68 | 261 | 445 | 1373 | 2553 | 8.92 | 7.36 | 4.75 | 13.93 | 955.9961 | 1.619% | 37.6992 | 53.0353 | 105.6066 | 575.8757 | 772.2167 | 0.80776
2020-05-18 19:00 | 56494.3821 | 276 | 454 | 1373 | 2553 | 8.55 | 10 | 3.55 | 9.92 | 868.4317 | 1.537% | 36.2748 | 69.7889 | 74.9254 | 389.3076 | 570.2968 | 0.6567
2020-05-18 20:00 | 53918.6305 | 247 | 379 | 1373 | 2553 | 5 | 6 | 2.13 | 5.25 | 777.0732 | 1.441% | 17.7988 | 32.7728 | 42.1476 | 193.1671 | 285.8863 | 0.3679
2020-05-18 21:00 | 51732.5501 | 251 | 552 | 1373 | 2553 | 4.59 | 20.84 | 1.01 | 4.6 | 656.8083 | 1.27% | 14.6272 | 146.0534 | 17.6062 | 149.102 | 327.3888 | 0.49845
2020-05-18 22:00 | 48058.9531 | 281 | 607 | 1061 | 2797 | 3.71 | 25 | 0.92 | 3.51 | 546.3252 | 1.137% | 11.8511 | 172.5066 | 11.0963 | 111.6032 | 307.0571 | 0.56204
2020-05-18 23:00 | 43978.0254 | 205 | 528 | 1061 | 2797 | 2.29 | 17.32 | 0.94 | 3.15 | 472.5195 | 1.074% | 5.044 | 98.2575 | 10.7159 | 94.6645 | 208.6818 | 0.44164
2020-05-19 | 40365.7402 | 222 | 418 | 1061 | 2797 | 1.6 | 10.74 | 0.73 | 2 | 415.6101 | 1.03% | 3.6572 | 46.2225 | 7.9746 | 57.5964 | 115.4508 | 0.27779
2020-05-19 01:00 | 37683.9752 | 210 | 312 | 1061 | 2797 | 1.4 | 9 | 0.73 | 2 | 378.2814 | 1.004% | 2.9512 | 28.1874 | 7.7749 | 56.154 | 95.0676 | 0.25131
2020-05-19 02:00 | 35757.7386 | 233 | 255 | 1409 | 2868 | 1.5 | 6.45 | 0.91 | 2 | 351.4032 | 0.9827% | 3.4347 | 16.1635 | 12.6005 | 56.3696 | 88.5682 | 0.25204
2020-05-19 03:00 | 34528.5527 | 240 | 213 | 1409 | 2868 | 1.5 | 5.87 | 0.91 | 2 | 337.5779 | 0.9777% | 3.5196 | 12.224 | 12.5357 | 56.0796 | 84.3589 | 0.24989
2020-05-19 04:00 | 34040.8707 | 295 | 186 | 1409 | 2868 | 2.4 | 8 | 0.91 | 2 | 340.812 | 1.001% | 7.0884 | 14.8976 | 12.8371 | 57.428 | 92.2511 | 0.27068
2020-05-19 05:00 | 34670.609 | 421 | 329 | 1409 | 2868 | 6.11 | 12.11 | 0.94 | 2.54 | 362.5532 | 1.046% | 26.8988 | 41.663 | 13.85 | 76.1769 | 158.5887 | 0.43742
2020-05-19 06:00 | 35838.4736 | 571 | 279 | 2048 | 2707 | 6.66 | 8.96 | 1.67 | 4.01 | 407.3976 | 1.137% | 43.2294 | 28.4172 | 38.879 | 123.3961 | 233.9217 | 0.57419
2020-05-19 07:00 | 37406.9694 | 457 | 189 | 2048 | 2707 | 6.15 | 4.37 | 1.69 | 4.15 | 519.8508 | 1.39% | 39.0587 | 11.4781 | 48.0998 | 156.1214 | 254.758 | 0.49006
2020-05-19 08:00 | 40256.5501 | 436 | 238 | 2048 | 2707 | 6 | 6.19 | 2 | 4.15 | 596.5256 | 1.482% | 38.7641 | 21.8303 | 60.6949 | 166.4673 | 287.7567 | 0.48239
2020-05-19 09:00 | 43390.6888 | 493 | 216 | 2048 | 2707 | 6 | 3.5 | 2.67 | 4 | 678.7028 | 1.564% | 46.2681 | 11.8251 | 85.5312 | 169.368 | 312.9923 | 0.46116
2020-05-19 10:00 | 47096.177 | 531 | 245 | 1663 | 2553 | 7.92 | 0.27 | 1.51 | 5.45 | 762.5554 | 1.619% | 68.0935 | 1.0711 | 40.6588 | 225.2854 | 335.1088 | 0.43945
2020-05-19 11:00 | 50902.5254 | 528 | 176 | 1663 | 2553 | 10.75 | 0.45 | 4.62 | 6.75 | 847.9366 | 1.666% | 94.5511 | 1.3193 | 127.9848 | 287.0639 | 510.9191 | 0.60254
2020-05-19 12:00 | 54889.9866 | 437 | 176 | 1663 | 2553 | 13.27 | 0.94 | 5.11 | 10.27 | 931.6583 | 1.697% | 98.4274 | 2.808 | 144.237 | 445.0254 | 690.4978 | 0.74115
2020-05-19 13:00 | 58396.3984 | 344 | 256 | 1663 | 2553 | 17.83 | 1.94 | 12.69 | 16.95 | 1006.1897 | 1.723% | 105.6826 | 8.5573 | 363.6199 | 745.6144 | 1223.4742 | 1.2159
2020-05-19 14:00 | 61127.0019 | 349 | 240 | 1397 | 2523 | 33.01 | 2.5 | 16.78 | 30 | 1062.2306 | 1.738% | 200.1966 | 10.4265 | 407.356 | 1315.2982 | 1933.2773 | 1.82
2020-05-19 15:00 | 63165.1051 | 336 | 227 | 1397 | 2523 | 78.01 | 6.05 | 57.75 | 76.84 | 1103.4575 | 1.747% | 457.8972 | 23.9916 | 1409.3757 | 3386.7489 | 5278.0134 | 4.7832
2020-05-19 16:00 | 64107.8776 | 301 | 277 | 1397 | 2523 | 135.95 | 12.43 | 57.75 | 135.35 | 1125.9681 | 1.756% | 718.7211 | 60.4736 | 1416.9779 | 5997.7753 | 8193.9479 | 7.2772
2020-05-19 17:00 | 64189.9378 | 221 | 338 | 1397 | 2523 | 57.71 | 5.65 | 56.09 | 71.34 | 1118.9468 | 1.743% | 222.3237 | 33.2895 | 1365.9171 | 3137.5658 | 4759.0962 | 4.2532
2020-05-19 18:00 | 62597.0026 | 261 | 445 | 1373 | 2553 | 8.39 | 20 | 6.76 | 13.73 | 1056.0868 | 1.687% | 36.9444 | 150.1537 | 156.5897 | 591.3811 | 935.069 | 0.88541
2020-05-19 19:00 | 59526.9996 | 276 | 454 | 1373 | 2553 | 8 | 14.95 | 3.65 | 11.13 | 953.876 | 1.602% | 35.3816 | 108.7614 | 80.3048 | 455.3275 | 679.7753 | 0.71265
2020-05-19 20:00 | 56895.081 | 247 | 379 | 1373 | 2553 | 4.97 | 4.66 | 4.75 | 5.97 | 872.0438 | 1.533% | 18.8155 | 27.07 | 99.9603 | 233.6085 | 379.4545 | 0.43513
2020-05-19 21:00 | 54281.5524 | 251 | 552 | 1373 | 2553 | 3.99 | 18.33 | 3.99 | 4.99 | 788.9764 | 1.453% | 14.5565 | 147.0663 | 79.626 | 185.1668 | 426.4157 | 0.54047
2020-05-19 22:00 | 50361.9534 | 281 | 607 | 1061 | 2797 | 3.11 | 62.29 | 0.92 | 3.15 | 708.6784 | 1.407% | 12.2974 | 532.0515 | 13.7357 | 123.9794 | 682.064 | 0.96244
2020-05-19 23:00 | 46416.1832 | 205 | 528 | 1061 | 2797 | 2.89 | 42.49 | 0.93 | 3.15 | 624.0574 | 1.344% | 7.9654 | 301.6308 | 13.2664 | 118.4563 | 441.3189 | 0.70718
2020-05-20 | 43098.0865 | 222 | 418 | 1061 | 2797 | 2 | 8.12 | 0.72 | 2 | 577.5736 | 1.34% | 5.9502 | 45.4864 | 10.2376 | 74.9673 | 136.6415 | 0.23658
2020-05-20 01:00 | 40634.2203 | 210 | 312 | 1061 | 2797 | 1.8 | 8 | 0.72 | 2 | 510.0913 | 1.255% | 4.7451 | 31.3329 | 9.5897 | 70.2228 | 115.8905 | 0.2272
2020-05-20 02:00 | 38799.2096 | 233 | 255 | 1409 | 2868 | 2.38 | 6.95 | 0.9 | 2.12 | 480.2159 | 1.238% | 6.8635 | 21.935 | 15.6952 | 75.2538 | 119.7476 | 0.24936
2020-05-20 03:00 | 37472.4001 | 240 | 213 | 1409 | 2868 | 2.2 | 7.37 | 0.9 | 2 | 465.8493 | 1.243% | 6.564 | 19.5156 | 15.7648 | 71.3088 | 113.1531 | 0.2429
2020-05-20 04:00 | 36832.4059 | 295 | 186 | 1409 | 2868 | 3.01 | 5.21 | 0.9 | 2.41 | 472.8157 | 1.284% | 11.3986 | 12.4398 | 16.2785 | 88.7275 | 128.8443 | 0.2725
2020-05-20 05:00 | 37240.2874 | 421 | 329 | 1409 | 2868 | 6.61 | 7 | 0.93 | 3 | 493.1743 | 1.324% | 36.8528 | 30.4987 | 17.3533 | 113.943 | 198.6479 | 0.40279
2020-05-20 06:00 | 38430.4306 | 571 | 279 | 2048 | 2707 | 8.36 | 8 | 1.99 | 4.15 | 522.3595 | 1.359% | 64.8839 | 30.3381 | 55.3959 | 152.697 | 303.3149 | 0.58066
2020-05-20 07:00 | 39568.6201 | 457 | 189 | 2048 | 2707 | 5 | 4.03 | 2.82 | 4.15 | 563.5828 | 1.424% | 32.5457 | 10.8486 | 82.2595 | 160.0085 | 285.6623 | 0.50687
2020-05-20 08:00 | 41391.5065 | 436 | 238 | 2048 | 2707 | 5.15 | 5.61 | 2.99 | 4.15 | 617.8614 | 1.493% | 33.5176 | 19.9306 | 91.4073 | 167.6935 | 312.549 | 0.50586
2020-05-20 09:00 | 43493.0211 | 493 | 216 | 2048 | 2707 | 5.54 | 6.62 | 2.99 | 4.54 | 683.2302 | 1.571% | 42.9046 | 22.4626 | 96.1941 | 193.0597 | 354.621 | 0.51904
2020-05-20 10:00 | 46091.6871 | 531 | 245 | 1663 | 2553 | 7.48 | 5.61 | 1.22 | 5.95 | 756.9606 | 1.642% | 65.2299 | 22.5725 | 33.3198 | 249.4701 | 370.5923 | 0.48958
2020-05-20 11:00 | 48941.5631 | 528 | 176 | 1663 | 2553 | 8.32 | 0.39 | 1.9 | 7.32 | 832.6454 | 1.701% | 74.7377 | 1.1678 | 53.7561 | 317.9392 | 447.6008 | 0.53756
2020-05-20 12:00 | 51754.7122 | 437 | 176 | 1663 | 2553 | 8 | 0.86 | 3.51 | 8.86 | 911.8076 | 1.762% | 61.5921 | 2.6666 | 102.8378 | 398.5087 | 565.6052 | 0.62031
2020-05-20 13:00 | 54210.4785 | 344 | 256 | 1663 | 2553 | 12.92 | 1.54 | 7.61 | 12.32 | 978.5288 | 1.805% | 80.2253 | 7.1162 | 228.4374 | 567.7432 | 883.5222 | 0.90291
2020-05-20 14:00 | 56199.0885 | 349 | 240 | 1397 | 2523 | 19.98 | 2.02 | 9.75 | 19.12 | 1026.3996 | 1.826% | 127.3527 | 8.8542 | 248.7644 | 881.0333 | 1266.0046 | 1.2334
2020-05-20 15:00 | 57724.1579 | 336 | 227 | 1397 | 2523 | 25.89 | 2.37 | 9.75 | 24.65 | 1056.4842 | 1.83% | 159.2123 | 9.8464 | 249.2909 | 1138.255 | 1556.6047 | 1.4734
2020-05-20 16:00 | 58559.735 | 301 | 277 | 1397 | 2523 | 33.19 | 3.5 | 8.49 | 32.46 | 1074.6395 | 1.835% | 183.3316 | 17.7915 | 217.6546 | 1502.8978 | 1921.6755 | 1.7882
2020-05-20 17:00 | 58740.0537 | 221 | 338 | 1397 | 2523 | 12 | 2.06 | 9.75 | 18.19 | 1058.422 | 1.802% | 47.7857 | 12.5461 | 245.4288 | 826.9409 | 1132.7015 | 1.0702
2020-05-20 18:00 | 57394.8476 | 261 | 445 | 1373 | 2553 | 8 | 6.75 | 3.8 | 8.75 | 969.2468 | 1.689% | 35.2608 | 50.7254 | 88.1081 | 377.2423 | 551.3365 | 0.56883
2020-05-20 19:00 | 54948.2519 | 276 | 454 | 1373 | 2553 | 7.02 | 5.31 | 3.99 | 7.02 | 904.9625 | 1.647% | 31.9097 | 39.7033 | 90.2236 | 295.1648 | 457.0015 | 0.50499
2020-05-20 20:00 | 53180.6045 | 247 | 379 | 1373 | 2553 | 5.53 | 2.35 | 2.5 | 4.86 | 915.3779 | 1.721% | 23.5109 | 15.3304 | 59.0823 | 213.567 | 311.4907 | 0.34029
2020-05-20 21:00 | 51222.3411 | 251 | 552 | 1373 | 2553 | 4.68 | 15.61 | 2.5 | 4.68 | 812.1595 | 1.586% | 18.6252 | 136.623 | 54.4243 | 189.443 | 399.1155 | 0.49143
2020-05-20 22:00 | 48008.8763 | 281 | 607 | 1061 | 2797 | 3.16 | 19.26 | 0.91 | 2.99 | 691.2862 | 1.44% | 12.7859 | 168.3377 | 13.9025 | 120.4204 | 315.4464 | 0.45632
2020-05-20 23:00 | 44413.3437 | 205 | 528 | 1061 | 2797 | 2.84 | 25 | 0.92 | 3.11 | 572.9906 | 1.29% | 7.5111 | 170.2974 | 12.5932 | 112.2243 | 302.6261 | 0.52815
2020-05-21 | 41068.9843 | 222 | 418 | 1061 | 2797 | 2.43 | 8.11 | 0.71 | 2.8 | 494.4088 | 1.204% | 6.4943 | 40.8103 | 9.0687 | 94.2807 | 150.654 | 0.30472
2020-05-21 01:00 | 38507.6364 | 210 | 312 | 1061 | 2797 | 1.8 | 8 | 0.71 | 2 | 464.9226 | 1.207% | 4.5638 | 30.1355 | 9.0951 | 67.5393 | 111.3336 | 0.23947
2020-05-21 02:00 | 36622.6038 | 233 | 255 | 1409 | 2868 | 2.47 | 4.2 | 0.82 | 2.47 | 433.8737 | 1.185% | 6.8182 | 12.6883 | 13.688 | 83.9248 | 117.1192 | 0.26994
2020-05-21 03:00 | 35515.887 | 240 | 213 | 1409 | 2868 | 2 | 3.71 | 0.82 | 2 | 395.7902 | 1.114% | 5.3491 | 8.8063 | 12.8756 | 63.9222 | 90.9533 | 0.2298
2020-05-21 04:00 | 35181.7382 | 295 | 186 | 1409 | 2868 | 3.22 | 3 | 0.82 | 2.82 | 419.085 | 1.191% | 11.3152 | 6.6469 | 13.7629 | 96.3414 | 128.0664 | 0.30559
2020-05-21 05:00 | 35895.9488 | 421 | 329 | 1409 | 2868 | 6.08 | 6.48 | 0.92 | 3 | 434.2256 | 1.21% | 30.9639 | 25.7894 | 15.6808 | 104.0807 | 176.5148 | 0.4065
2020-05-21 06:00 | 37337.8304 | 571 | 279 | 2048 | 2707 | 8.68 | 10.68 | 1.67 | 4.15 | 445.292 | 1.193% | 59.1087 | 35.5362 | 40.7889 | 133.9776 | 269.4115 | 0.60502
2020-05-21 07:00 | 38806.9209 | 457 | 189 | 2048 | 2707 | 5 | 8 | 2.99 | 4.15 | 468.5861 | 1.207% | 27.5909 | 18.2571 | 73.9403 | 135.649 | 255.4374 | 0.54512
2020-05-21 08:00 | 41030.288 | 436 | 238 | 2048 | 2707 | 5.22 | 8.11 | 2.21 | 3.76 | 526.1805 | 1.282% | 29.1868 | 24.753 | 58.0433 | 130.5288 | 242.512 | 0.46089
2020-05-21 09:00 | 43729.3099 | 493 | 216 | 2048 | 2707 | 5 | 8 | 2.21 | 4.2 | 625.8976 | 1.431% | 35.2815 | 24.7329 | 64.7818 | 162.7302 | 287.5264 | 0.45938
2020-05-21 10:00 | 46400.7412 | 531 | 245 | 1663 | 2553 | 6 | 8 | 0.99 | 5 | 704.6896 | 1.519% | 48.3859 | 29.7666 | 25.0035 | 193.8625 | 297.0184 | 0.42149
2020-05-21 11:00 | 48944.1279 | 528 | 176 | 1663 | 2553 | 6.2 | 0.23 | 0.99 | 6.11 | 783.2491 | 1.6% | 52.3872 | 0.6478 | 26.3467 | 249.6269 | 329.0086 | 0.42006
2020-05-21 12:00 | 51361.4065 | 437 | 176 | 1663 | 2553 | 7.99 | 0.66 | 1.01 | 7.99 | 840.8241 | 1.637% | 57.1606 | 1.9016 | 27.4968 | 333.938 | 420.497 | 0.5001
2020-05-21 13:00 | 53489.7962 | 344 | 256 | 1663 | 2553 | 12 | 1.58 | 4.24 | 11.75 | 891.8128 | 1.667% | 68.8244 | 6.7437 | 117.5603 | 500.1398 | 693.2683 | 0.77737
2020-05-21 14:00 | 55363.3535 | 349 | 240 | 1397 | 2523 | 15.15 | 1.66 | 2 | 14.06 | 942.8214 | 1.703% | 90.042 | 6.7846 | 47.581 | 604.1011 | 748.5087 | 0.7939
2020-05-21 15:00 | 56988.8649 | 336 | 227 | 1397 | 2523 | 18.99 | 2.07 | 1.5 | 18.39 | 978.7914 | 1.718% | 109.5883 | 8.0704 | 35.9905 | 796.8914 | 950.5406 | 0.97114
2020-05-21 16:00 | 57974.5917 | 301 | 277 | 1397 | 2523 | 23.62 | 3.25 | 4.39 | 23.22 | 977.3458 | 1.686% | 119.8552 | 15.1766 | 103.3883 | 987.6203 | 1226.0404 | 1.2545
2020-05-21 17:00 | 57979.4957 | 221 | 338 | 1397 | 2523 | 8 | 3.5 | 3.48 | 10 | 948.7881 | 1.636% | 28.9319 | 19.3588 | 79.5555 | 412.8688 | 540.7151 | 0.5699
2020-05-21 18:00 | 56721.2288 | 261 | 445 | 1373 | 2553 | 6.5 | 9.92 | 1.5 | 6.96 | 902.113 | 1.59% | 26.9817 | 70.2081 | 32.755 | 282.6021 | 412.5468 | 0.45731
2020-05-21 19:00 | 54598.2607 | 276 | 454 | 1373 | 2553 | 5.12 | 8 | 1.01 | 5.75 | 835.2914 | 1.53% | 21.6191 | 55.5655 | 21.2154 | 224.5835 | 322.9835 | 0.38667
2020-05-21 20:00 | 53093.7021 | 247 | 379 | 1373 | 2553 | 5.05 | 6 | 0.99 | 5.05 | 817.2696 | 1.539% | 19.2004 | 35.0036 | 20.9232 | 198.4561 | 273.5834 | 0.33475
2020-05-21 21:00 | 51766.1683 | 251 | 552 | 1373 | 2553 | 5.11 | 14.61 | 0.96 | 5.15 | 749.9177 | 1.449% | 18.5807 | 116.8307 | 19.0945 | 190.4696 | 344.9755 | 0.46002
2020-05-21 22:00 | 48776.8808 | 281 | 607 | 1061 | 2797 | 3.58 | 17.33 | 0.74 | 3.42 | 638.2592 | 1.309% | 13.1635 | 137.6481 | 10.2738 | 125.1704 | 286.2558 | 0.44849
2020-05-21 23:00 | 45403.3564 | 205 | 528 | 1061 | 2797 | 2.42 | 12 | 0.74 | 2.58 | 565.0312 | 1.244% | 6.1738 | 78.8496 | 9.7708 | 89.8042 | 184.5985 | 0.3267
2020-05-22 | 42423.417 | 222 | 418 | 1061 | 2797 | 2.32 | 10.47 | 0.7 | 3 | 500.5986 | 1.18% | 6.0775 | 51.6425 | 8.7639 | 99.0143 | 165.4981 | 0.3306
2020-05-22 01:00 | 40055.1963 | 210 | 312 | 1061 | 2797 | 1.5 | 9 | 0.7 | 2.15 | 440.9682 | 1.101% | 3.4678 | 30.9133 | 8.1764 | 66.2033 | 108.7608 | 0.24664
2020-05-22 02:00 | 38546.3372 | 233 | 255 | 1409 | 2868 | 1.6 | 9.36 | 0.81 | 2 | 400.4743 | 1.039% | 3.8732 | 24.7975 | 11.8573 | 59.5937 | 100.1217 | 0.25001
2020-05-22 03:00 | 37504.9293 | 240 | 213 | 1409 | 2868 | 1.6 | 9 | 0.81 | 2 | 381.0641 | 1.016% | 3.9016 | 19.4774 | 11.5959 | 58.2799 | 93.2549 | 0.24472
2020-05-22 04:00 | 37216.1679 | 295 | 186 | 1409 | 2868 | 2.4 | 7.07 | 0.81 | 2 | 386.2668 | 1.038% | 7.3483 | 13.6486 | 11.8455 | 59.534 | 92.3764 | 0.23915
2020-05-22 05:00 | 37764.6751 | 421 | 329 | 1409 | 2868 | 8.58 | 9.92 | 0.91 | 3 | 413.1599 | 1.094% | 39.5186 | 35.7059 | 14.0276 | 94.131 | 183.3832 | 0.44386
2020-05-22 06:00 | 38928.6129 | 571 | 279 | 2048 | 2707 | 8.39 | 11.63 | 2.26 | 4.15 | 448.2418 | 1.151% | 55.1622 | 37.3618 | 53.2944 | 129.354 | 275.1723 | 0.61389
2020-05-22 07:00 | 40223.5065 | 457 | 189 | 2048 | 2707 | 5 | 8 | 2.78 | 4 | 490.6592 | 1.22% | 27.8732 | 18.4439 | 69.4504 | 132.0834 | 247.8508 | 0.50514
2020-05-22 08:00 | 42729.0944 | 436 | 238 | 2048 | 2707 | 6 | 8.02 | 2.67 | 3.51 | 536.7966 | 1.256% | 32.8643 | 23.9793 | 68.6953 | 119.3662 | 244.9052 | 0.45623
2020-05-22 09:00 | 46267.014 | 493 | 216 | 2048 | 2707 | 6 | 8 | 4 | 4.68 | 603.9792 | 1.305% | 38.6143 | 22.5577 | 106.9401 | 165.3806 | 333.4927 | 0.55216
2020-05-22 10:00 | 49557.5898 | 531 | 245 | 1663 | 2553 | 6 | 8.49 | 0.99 | 4.74 | 674.6492 | 1.361% | 43.3724 | 28.3166 | 22.4128 | 164.7392 | 258.841 | 0.38367
2020-05-22 11:00 | 52520.194 | 528 | 176 | 1663 | 2553 | 7 | 3.01 | 0.99 | 6.45 | 769.6878 | 1.466% | 54.1652 | 7.7637 | 24.1277 | 241.323 | 327.3796 | 0.42534
2020-05-22 12:00 | 55370.9729 | 437 | 176 | 1663 | 2553 | 8 | 0.78 | 1.01 | 8.75 | 860.6107 | 1.554% | 54.337 | 2.1337 | 26.1059 | 347.203 | 429.7796 | 0.49939
2020-05-22 13:00 | 57890.3492 | 344 | 256 | 1663 | 2553 | 12.84 | 2.46 | 5 | 12.84 | 939.4152 | 1.623% | 71.6762 | 10.2194 | 134.9316 | 531.9457 | 748.7729 | 0.79706
2020-05-22 14:00 | 59833.0667 | 349 | 240 | 1397 | 2523 | 17.79 | 1.96 | 5 | 16.3 | 989.6051 | 1.654% | 102.6885 | 7.7801 | 115.5279 | 680.1826 | 906.1792 | 0.9157
2020-05-22 15:00 | 60916.6669 | 336 | 227 | 1397 | 2523 | 27.31 | 3.77 | 5.25 | 24.43 | 1018.4596 | 1.672% | 153.4153 | 14.3079 | 122.6206 | 1030.501 | 1320.8447 | 1.2969
2020-05-22 16:00 | 61607.1533 | 301 | 277 | 1397 | 2523 | 26.99 | 3.18 | 5.78 | 25.96 | 1032.5581 | 1.676% | 136.161 | 14.7635 | 135.3342 | 1097.7547 | 1384.0134 | 1.3404
2020-05-22 17:00 | 61400.3792 | 221 | 338 | 1397 | 2523 | 9.21 | 2.57 | 4 | 11.75 | 1006.486 | 1.639% | 33.3648 | 14.2392 | 91.5995 | 485.9502 | 625.1538 | 0.62113
2020-05-22 18:00 | 59902.4238 | 261 | 445 | 1373 | 2553 | 7 | 8 | 3.75 | 7.56 | 944.2155 | 1.576% | 28.7982 | 56.1147 | 81.1575 | 304.2281 | 470.2985 | 0.49808
2020-05-22 19:00 | 57309.1601 | 276 | 454 | 1373 | 2553 | 4.06 | 19.31 | 1.99 | 4.72 | 893.8141 | 1.56% | 17.4767 | 136.7292 | 42.6135 | 187.9386 | 384.7579 | 0.43047
2020-05-22 20:00 | 55254.1865 | 247 | 379 | 1373 | 2553 | 3.79 | 6 | 0.98 | 4 | 845.2921 | 1.53% | 14.3211 | 34.7882 | 20.5844 | 156.2257 | 225.9194 | 0.26727
2020-05-22 21:00 | 53457.4687 | 251 | 552 | 1373 | 2553 | 4 | 13.73 | 0.95 | 4 | 733.0638 | 1.371% | 13.7679 | 103.9305 | 17.8866 | 140.0374 | 275.6224 | 0.37599
2020-05-22 22:00 | 50501.4072 | 281 | 607 | 1061 | 2797 | 3.38 | 16.98 | 0.73 | 3.34 | 636.7483 | 1.261% | 11.9753 | 129.9543 | 9.7657 | 117.7886 | 269.4839 | 0.42322
2020-05-22 23:00 | 47257.1084 | 205 | 528 | 1061 | 2797 | 2.62 | 15.74 | 0.73 | 2.66 | 564.7059 | 1.195% | 6.4182 | 99.3102 | 9.2554 | 88.9056 | 203.8893 | 0.36105
2020-05-23 | 44239.2262 | 222 | 418 | 1061 | 2797 | 3.21 | 8 | 0.62 | 3.57 | 513.1268 | 1.16% | 8.2656 | 38.7868 | 7.63 | 115.8185 | 170.5009 | 0.33228
2020-05-23 01:00 | 41352.1751 | 210 | 312 | 1061 | 2797 | 2.77 | 5.16 | 0.62 | 3 | 478.3553 | 1.157% | 6.729 | 18.6233 | 7.6096 | 97.0657 | 130.0276 | 0.27182
2020-05-23 02:00 | 39364.1399 | 233 | 255 | 1409 | 2868 | 2.19 | 5.02 | 0.75 | 2.47 | 451.9398 | 1.148% | 5.8584 | 14.6968 | 12.1325 | 81.331 | 114.0187 | 0.25229
2020-05-23 03:00 | 37965.5543 | 240 | 213 | 1409 | 2868 | 3 | 4.17 | 0.75 | 3 | 443.5572 | 1.168% | 8.4119 | 10.3771 | 12.3462 | 100.5218 | 131.6569 | 0.29682
2020-05-23 04:00 | 37139.1608 | 295 | 186 | 1409 | 2868 | 2.4 | 3.96 | 0.75 | 2.45 | 448.7843 | 1.208% | 8.5554 | 8.9005 | 12.7696 | 84.9084 | 115.1339 | 0.25655
2020-05-23 05:00 | 36801.0914 | 421 | 329 | 1409 | 2868 | 4.43 | 7 | 0.75 | 3.51 | 447.1265 | 1.215% | 22.6598 | 27.981 | 12.8393 | 122.3083 | 185.7884 | 0.41552
2020-05-23 06:00 | 36729.6966 | 571 | 279 | 2048 | 2707 | 5 | 15 | 1.99 | 3.51 | 465.1655 | 1.266% | 36.1573 | 53.0012 | 51.6147 | 120.3332 | 261.1064 | 0.56132
2020-05-23 07:00 | 37183.9736 | 457 | 189 | 2048 | 2707 | 5 | 5.64 | 2.24 | 4.01 | 523.4079 | 1.408% | 32.164 | 15.0046 | 64.5747 | 152.7978 | 264.5412 | 0.50542
2020-05-23 08:00 | 39403.2119 | 436 | 238 | 2048 | 2707 | 4.31 | 8.22 | 2.24 | 3.51 | 578.1781 | 1.467% | 27.5736 | 28.7064 | 67.3144 | 139.4201 | 263.0145 | 0.4549
2020-05-23 09:00 | 42269.3581 | 493 | 216 | 2048 | 2707 | 4.76 | 6.11 | 3.63 | 4 | 625.4992 | 1.48% | 34.726 | 19.5297 | 110.0114 | 160.232 | 324.4992 | 0.51878
2020-05-23 10:00 | 45307.9729 | 531 | 245 | 1663 | 2553 | 6 | 5.61 | 0.98 | 5.49 | 673.3309 | 1.486% | 47.3478 | 20.426 | 24.2199 | 208.2941 | 300.2878 | 0.44597
2020-05-23 11:00 | 48668.3665 | 528 | 176 | 1663 | 2553 | 5.87 | 3.57 | 0.98 | 5 | 730.2503 | 1.5% | 46.5047 | 9.4277 | 24.4536 | 191.534 | 271.92 | 0.37237
2020-05-23 12:00 | 51692.6363 | 437 | 176 | 1663 | 2553 | 8 | 5.25 | 0.99 | 7.6 | 789.3039 | 1.527% | 53.381 | 14.1087 | 25.1387 | 296.2648 | 388.8932 | 0.4927
2020-05-23 13:00 | 54174.5905 | 344 | 256 | 1663 | 2553 | 6.5 | 8 | 0.99 | 6.1 | 840.9078 | 1.552% | 34.7076 | 31.7894 | 25.5553 | 241.7316 | 333.7839 | 0.39693
2020-05-23 14:00 | 56134.2047 | 349 | 240 | 1397 | 2523 | 11 | 5.19 | 0.99 | 10.49 | 881.4225 | 1.57% | 60.2802 | 19.5585 | 21.7164 | 415.5749 | 517.13 | 0.5867
2020-05-23 15:00 | 57509.7604 | 336 | 227 | 1397 | 2523 | 14.2 | 6.43 | 0.99 | 13.67 | 910.8934 | 1.584% | 75.5707 | 23.1187 | 21.9057 | 546.2756 | 666.8707 | 0.73211
2020-05-23 16:00 | 57764.6647 | 301 | 277 | 1397 | 2523 | 17.79 | 6.85 | 2.99 | 17.79 | 918.8293 | 1.591% | 85.1756 | 30.1816 | 66.4416 | 713.9466 | 895.7455 | 0.97488
2020-05-23 17:00 | 58019.569 | 221 | 338 | 1397 | 2523 | 8 | 8 | 2.44 | 8.75 | 900.7366 | 1.552% | 27.4477 | 41.9788 | 52.9187 | 342.7272 | 465.0724 | 0.51632
2020-05-23 18:00 | 56696.7705 | 261 | 445 | 1373 | 2553 | 7 | 18.13 | 1.01 | 8 | 838.0327 | 1.478% | 27.0048 | 119.2506 | 20.4972 | 301.8863 | 468.6389 | 0.55921
2020-05-23 19:00 | 54362.2037 | 276 | 454 | 1373 | 2553 | 5.42 | 16.27 | 1.01 | 5.75 | 793.1997 | 1.459% | 21.827 | 107.7777 | 20.2338 | 214.1924 | 364.0309 | 0.45894
2020-05-23 20:00 | 52651.9619 | 247 | 379 | 1373 | 2553 | 4.61 | 7.8 | 0.92 | 4.61 | 766.925 | 1.457% | 16.5858 | 43.0598 | 18.3991 | 171.4313 | 249.476 | 0.32529
2020-05-23 21:00 | 51095.7279 | 251 | 552 | 1373 | 2553 | 5 | 12.5 | 0.92 | 5.32 | 730.3067 | 1.429% | 17.9376 | 98.6211 | 18.0542 | 194.1258 | 328.7387 | 0.45014
2020-05-23 22:00 | 48263.542 | 281 | 607 | 1061 | 2797 | 4.17 | 15.79 | 0.72 | 4.17 | 656.52 | 1.36% | 15.9394 | 130.3766 | 10.3915 | 158.6563 | 315.3637 | 0.48036
2020-05-23 23:00 | 45217.847 | 205 | 528 | 1061 | 2797 | 3.19 | 12.61 | 0.72 | 3.51 | 595.988 | 1.318% | 8.6193 | 87.756 | 10.0687 | 129.3979 | 235.8419 | 0.39572
2020-05-24 | 42406.9309 | 222 | 418 | 1061 | 2797 | 3.04 | 9 | 0.61 | 3.51 | 514.9536 | 1.214% | 8.1952 | 45.6825 | 7.8592 | 119.215 | 180.9518 | 0.35139
2020-05-24 01:00 | 40100.5139 | 210 | 312 | 1061 | 2797 | 1.93 | 9 | 0.61 | 3 | 477.5964 | 1.191% | 4.8271 | 33.4432 | 7.7083 | 99.9367 | 145.9153 | 0.30552
2020-05-24 02:00 | 38314.5257 | 233 | 255 | 1409 | 2868 | 2.45 | 5.97 | 0.74 | 3.3 | 464.8553 | 1.213% | 6.9259 | 18.4701 | 12.6502 | 114.8279 | 152.8741 | 0.32886
2020-05-24 03:00 | 36870.6487 | 240 | 213 | 1409 | 2868 | 2 | 8 | 0.74 | 3 | 448.4941 | 1.216% | 5.8387 | 20.7274 | 12.6829 | 104.6589 | 143.908 | 0.32087
2020-05-24 04:00 | 35846.8698 | 295 | 186 | 1409 | 2868 | 2.59 | 7.2 | 0.74 | 3 | 443.0932 | 1.236% | 9.4442 | 16.5535 | 12.888 | 106.3517 | 145.2374 | 0.32778
2020-05-24 05:00 | 35644.4739 | 421 | 329 | 1409 | 2868 | 6 | 8 | 0.74 | 3.51 | 448.4299 | 1.258% | 31.7787 | 33.1122 | 13.1173 | 126.6452 | 204.6534 | 0.45638
2020-05-24 06:00 | 35689.0462 | 571 | 279 | 2048 | 2707 | 8 | 15.01 | 1.66 | 4.01 | 457.0927 | 1.281% | 58.5053 | 53.6357 | 43.5419 | 139.0279 | 294.7109 | 0.64475
2020-05-24 07:00 | 36347.8007 | 457 | 189 | 2048 | 2707 | 5 | 8.69 | 1.67 | 4.01 | 498.0769 | 1.37% | 31.3115 | 22.5061 | 46.8667 | 148.7479 | 249.4323 | 0.50079
2020-05-24 08:00 | 38679.5465 | 436 | 238 | 2048 | 2707 | 6 | 13.36 | 1.81 | 3.51 | 538.5172 | 1.392% | 36.4213 | 44.2692 | 51.6092 | 132.2859 | 264.5856 | 0.49132
2020-05-24 09:00 | 42007.9993 | 493 | 216 | 2048 | 2707 | 6 | 10.51 | 2.67 | 4.01 | 605.7109 | 1.442% | 42.6512 | 32.7333 | 78.8451 | 156.5186 | 310.7482 | 0.51303
2020-05-24 10:00 | 45202.7851 | 531 | 245 | 1663 | 2553 | 6 | 11.47 | 0.97 | 5 | 675.3152 | 1.494% | 47.5978 | 41.9827 | 24.0994 | 190.705 | 304.385 | 0.45073
2020-05-24 11:00 | 48082.514 | 528 | 176 | 1663 | 2553 | 7 | 8 | 0.97 | 5 | 741.2108 | 1.542% | 56.9753 | 21.7049 | 24.8667 | 196.7775 | 300.3244 | 0.40518
2020-05-24 12:00 | 50415.1357 | 437 | 176 | 1663 | 2553 | 8 | 6.46 | 0.98 | 7.8 | 799.3244 | 1.585% | 55.4286 | 18.0263 | 25.8393 | 315.724 | 415.0181 | 0.51921
2020-05-24 13:00 | 52063.4098 | 344 | 256 | 1663 | 2553 | 7.15 | 8 | 0.98 | 6.55 | 853.6591 | 1.64% | 40.3289 | 33.5801 | 26.7221 | 274.1852 | 374.8162 | 0.43907
2020-05-24 14:00 | 52260.2633 | 349 | 240 | 1397 | 2523 | 11 | 8 | 0.98 | 10.57 | 897.2518 | 1.717% | 65.9114 | 32.9643 | 23.5053 | 457.8624 | 580.2434 | 0.64669
2020-05-24 15:00 | 51280.9723 | 336 | 227 | 1397 | 2523 | 13.44 | 8 | 0.98 | 13.44 | 948.7868 | 1.85% | 83.5509 | 33.5991 | 25.33 | 627.3775 | 769.8575 | 0.81141
2020-05-24 16:00 | 50115.276 | 301 | 277 | 1397 | 2523 | 11.83 | 12.3 | 0.99 | 11.43 | 944.5523 | 1.885% | 67.1131 | 64.2156 | 26.0668 | 543.5248 | 700.9203 | 0.74207
2020-05-24 17:00 | 48926.5074 | 221 | 338 | 1397 | 2523 | 8 | 18.33 | 1.87 | 11.1 | 877.7845 | 1.794% | 31.7195 | 111.1534 | 46.8686 | 502.4397 | 692.1811 | 0.78855
2020-05-24 18:00 | 47063.3512 | 261 | 445 | 1373 | 2553 | 7 | 18.2 | 0.99 | 8.37 | 781.8456 | 1.661% | 30.3513 | 134.5456 | 22.581 | 354.9886 | 542.4665 | 0.69383
2020-05-24 19:00 | 44878.4143 | 276 | 454 | 1373 | 2553 | 3 | 20 | 0.92 | 5 | 689.1365 | 1.536% | 12.7145 | 139.4292 | 19.3966 | 196.0147 | 367.5549 | 0.53336
2020-05-24 20:00 | 43069.0566 | 247 | 379 | 1373 | 2553 | 5 | 17.14 | 0.75 | 6.04 | 633.0387 | 1.47% | 18.1523 | 95.4806 | 15.1355 | 226.6484 | 355.4168 | 0.56145
2020-05-24 21:00 | 41196.6386 | 251 | 552 | 1373 | 2553 | 4.21 | 14.36 | 0.75 | 4.62 | 542.8989 | 1.318% | 13.9256 | 104.4602 | 13.5703 | 155.4354 | 287.3914 | 0.52936
2020-05-24 22:00 | 39211.0026 | 281 | 607 | 1061 | 2797 | 3.74 | 17.88 | 0.71 | 4 | 473.5338 | 1.208% | 12.6917 | 131.0688 | 9.0974 | 135.1125 | 287.9704 | 0.60813
2020-05-24 23:00 | 36893.6373 | 205 | 528 | 1061 | 2797 | 2.45 | 14.52 | 0.62 | 3.19 | 390.6897 | 1.059% | 5.3186 | 81.186 | 6.9661 | 94.4852 | 187.9559 | 0.48109
2020-05-25 | 34547.7158 | 222 | 418 | 1061 | 2797 | 3.22 | 9 | 0.6 | 3.51 | 345.0706 | 0.9988% | 7.14 | 37.5757 | 6.3585 | 98.0592 | 149.1334 | 0.43218
2020-05-25 01:00 | 32700.4414 | 210 | 312 | 1061 | 2797 | 3.24 | 8 | 0.6 | 3.28 | 340.6374 | 1.042% | 7.0877 | 26.0006 | 6.6314 | 95.5664 | 135.286 | 0.39716
2020-05-25 02:00 | 31416.041 | 233 | 255 | 1409 | 2868 | 3.01 | 4.36 | 0.74 | 3.01 | 347.6342 | 1.107% | 7.7606 | 12.3026 | 11.5376 | 95.5249 | 127.1257 | 0.36569
2020-05-25 03:00 | 30681.9606 | 240 | 213 | 1409 | 2868 | 3.51 | 3 | 0.74 | 3.51 | 365.8604 | 1.192% | 10.045 | 7.6196 | 12.433 | 120.0379 | 150.1355 | 0.41036
2020-05-25 04:00 | 30472.1884 | 295 | 186 | 1409 | 2868 | 3.32 | 3 | 0.74 | 3.22 | 364.746 | 1.197% | 11.7232 | 6.6791 | 12.4804 | 110.5406 | 141.4234 | 0.38773
2020-05-25 05:00 | 30585.8541 | 421 | 329 | 1409 | 2868 | 5 | 7 | 0.75 | 3.43 | 364.9861 | 1.193% | 25.1193 | 27.4821 | 12.6104 | 117.3894 | 182.6012 | 0.5003
2020-05-25 06:00 | 31120.6678 | 571 | 279 | 2048 | 2707 | 8 | 10 | 1.99 | 5 | 378.9238 | 1.218% | 55.6198 | 33.9709 | 49.6233 | 164.8015 | 304.0156 | 0.80231
2020-05-25 07:00 | 31381.7566 | 457 | 189 | 2048 | 2707 | 5 | 9.15 | 1.99 | 3.52 | 420.2082 | 1.339% | 30.5966 | 23.1564 | 54.572 | 127.5904 | 235.9155 | 0.56143
2020-05-25 08:00 | 32913.6033 | 436 | 238 | 2048 | 2707 | 4.74 | 10.71 | 2.17 | 3.94 | 468.7696 | 1.424% | 29.434 | 36.3037 | 63.2956 | 151.9037 | 280.937 | 0.59931
2020-05-25 09:00 | 34962.6028 | 493 | 216 | 2048 | 2707 | 6 | 8 | 2.82 | 5.22 | 482.8344 | 1.381% | 40.8501 | 23.8637 | 79.7579 | 195.1431 | 339.6148 | 0.70338
2020-05-25 10:00 | 37137.3248 | 531 | 245 | 1663 | 2553 | 7.24 | 11.96 | 1.01 | 6.44 | 512.3961 | 1.38% | 53.043 | 40.4289 | 23.1744 | 226.8464 | 343.4928 | 0.67037
2020-05-25 11:00 | 39044.0445 | 528 | 176 | 1663 | 2553 | 6.68 | 5.61 | 1.01 | 6.08 | 536.8588 | 1.375% | 48.4971 | 13.5763 | 23.0951 | 213.4321 | 298.6005 | 0.5562
2020-05-25 12:00 | 40508.2268 | 437 | 176 | 1663 | 2553 | 8 | 3.01 | 1.01 | 8.69 | 537.1035 | 1.326% | 46.3539 | 7.0242 | 22.2704 | 294.1611 | 369.8096 | 0.68853
2020-05-25 13:00 | 41528.5589 | 344 | 256 | 1663 | 2553 | 8.41 | 8 | 1.42 | 8.75 | 539.553 | 1.299% | 37.5873 | 26.6083 | 30.6809 | 290.2325 | 385.1091 | 0.71376
2020-05-25 14:00 | 42256.7819 | 349 | 240 | 1397 | 2523 | 10.2 | 8 | 0.97 | 9.86 | 568.4541 | 1.345% | 47.8878 | 25.8286 | 18.2292 | 334.6518 | 426.5973 | 0.75045
2020-05-25 15:00 | 42943.3414 | 336 | 227 | 1397 | 2523 | 12.02 | 8 | 0.97 | 12.02 | 610.8858 | 1.423% | 57.4524 | 25.8333 | 19.2767 | 431.4057 | 533.9681 | 0.87409
2020-05-25 16:00 | 43516.5853 | 301 | 277 | 1397 | 2523 | 9.73 | 8 | 1.25 | 9.73 | 647.032 | 1.487% | 43.5462 | 32.9489 | 25.9643 | 365.0069 | 467.4663 | 0.72248
2020-05-25 17:00 | 43840.0657 | 221 | 338 | 1397 | 2523 | 2.83 | 17.68 | 1.33 | 10 | 657.4197 | 1.5% | 9.3789 | 89.6129 | 27.8625 | 378.3456 | 505.1999 | 0.76846
2020-05-25 18:00 | 43296.8649 | 261 | 445 | 1373 | 2553 | 2.79 | 15.91 | 0.98 | 8.23 | 644.5257 | 1.489% | 10.84 | 105.3935 | 20.03 | 312.7767 | 449.0402 | 0.6967
2020-05-25 19:00 | 42166.7083 | 276 | 454 | 1373 | 2553 | 2.92 | 17.13 | 0.92 | 6.39 | 624.5613 | 1.481% | 11.9371 | 115.191 | 18.7096 | 241.6334 | 387.4711 | 0.62039
2020-05-25 20:00 | 41870.1481 | 247 | 379 | 1373 | 2553 | 5 | 6 | 0.75 | 6.85 | 595.3515 | 1.422% | 17.5605 | 32.334 | 14.642 | 248.6625 | 313.199 | 0.52607
2020-05-25 21:00 | 41266.791 | 251 | 552 | 1373 | 2553 | 4 | 13.12 | 0.75 | 5.39 | 541.8502 | 1.313% | 13.1829 | 95.0936 | 13.521 | 180.6833 | 302.481 | 0.55824
2020-05-25 22:00 | 39060.3799 | 281 | 607 | 1061 | 2797 | 4 | 13.1 | 0.7 | 4 | 481.0001 | 1.231% | 13.8412 | 97.9194 | 9.1458 | 137.7721 | 258.6785 | 0.53779
2020-05-25 23:00 | 36247.2269 | 205 | 528 | 1061 | 2797 | 2 | 10.63 | 0.52 | 3.61 | 446.3049 | 1.231% | 5.0482 | 69.1073 | 6.7932 | 124.3244 | 205.2732 | 0.45994
2020-05-26 | 33819.6751 | 222 | 418 | 1061 | 2797 | 2.5 | 7.04 | 0.59 | 3 | 396.5219 | 1.172% | 6.5071 | 34.5022 | 7.3395 | 98.3811 | 146.7299 | 0.37004
2020-05-26 01:00 | 32117.0345 | 210 | 312 | 1061 | 2797 | 2.38 | 5.11 | 0.59 | 2.45 | 370.7065 | 1.154% | 5.7689 | 18.4022 | 7.2254 | 79.0958 | 110.4923 | 0.29806
2020-05-26 02:00 | 30875.4742 | 233 | 255 | 1409 | 2868 | 2.5 | 3.29 | 0.74 | 2.45 | 355.8279 | 1.152% | 6.7131 | 9.6686 | 12.0163 | 80.9789 | 109.3768 | 0.30739
2020-05-26 03:00 | 30217.5721 | 240 | 213 | 1409 | 2868 | 2.02 | 3.41 | 0.74 | 2.02 | 349.165 | 1.156% | 5.6019 | 8.3928 | 12.048 | 66.9425 | 92.9851 | 0.26631
2020-05-26 04:00 | 30184.9796 | 295 | 186 | 1409 | 2868 | 2.1 | 3.9 | 0.74 | 2.21 | 349.1565 | 1.157% | 7.1659 | 8.3909 | 12.0607 | 73.3163 | 100.9338 | 0.28908
2020-05-26 05:00 | 31018.566 | 421 | 329 | 1409 | 2868 | 3.84 | 5.37 | 0.74 | 3.04 | 369.79 | 1.192% | 19.2729 | 21.0622 | 12.4301 | 103.9408 | 156.7061 | 0.42377
2020-05-26 06:00 | 32430.5931 | 571 | 279 | 2048 | 2707 | 10.58 | 11.14 | 1.7 | 5 | 411.4872 | 1.269% | 76.6519 | 39.4358 | 44.1754 | 171.7353 | 331.9985 | 0.80683
2020-05-26 07:00 | 33709.2275 | 457 | 189 | 2048 | 2707 | 5.03 | 5 | 1.62 | 5 | 464.6946 | 1.379% | 31.6886 | 13.0272 | 45.7366 | 186.5852 | 277.0375 | 0.59617
2020-05-26 08:00 | 35484.2532 | 436 | 238 | 2048 | 2707 | 5.16 | 6.73 | 1.75 | 4.76 | 488.4018 | 1.376% | 30.9655 | 22.0462 | 49.3298 | 177.3523 | 279.6938 | 0.57267
2020-05-26 09:00 | 37445.7099 | 493 | 216 | 2048 | 2707 | 5.8 | 8 | 1.99 | 5 | 525.7587 | 1.404% | 40.1476 | 24.2621 | 57.2226 | 190.039 | 311.6712 | 0.5928
2020-05-26 10:00 | 39608.4212 | 531 | 245 | 1663 | 2553 | 6.66 | 9.08 | 1.08 | 6.39 | 565.1476 | 1.427% | 50.4595 | 31.7414 | 25.6266 | 232.7695 | 340.597 | 0.60267
2020-05-26 11:00 | 41685.8639 | 528 | 176 | 1663 | 2553 | 7.15 | 5.61 | 0.99 | 6.75 | 607.3962 | 1.457% | 55.0077 | 14.3866 | 23.9889 | 251.0949 | 344.4781 | 0.56714
2020-05-26 12:00 | 43697.3548 | 437 | 176 | 1663 | 2553 | 8 | 0.64 | 0.99 | 8.69 | 648.1153 | 1.483% | 51.8524 | 1.6707 | 24.4188 | 329.0544 | 406.9962 | 0.62797
2020-05-26 13:00 | 45670.6272 | 344 | 256 | 1663 | 2553 | 10.16 | 3.5 | 1.22 | 11.09 | 690.8949 | 1.513% | 52.8722 | 13.5545 | 30.6921 | 428.3092 | 525.4279 | 0.7605
2020-05-26 14:00 | 47326.2864 | 349 | 240 | 1397 | 2523 | 12 | 3.68 | 0.97 | 11.75 | 730.8659 | 1.544% | 64.6758 | 13.6394 | 20.9268 | 457.8154 | 557.0574 | 0.76219
2020-05-26 15:00 | 48374.6549 | 336 | 227 | 1397 | 2523 | 17 | 3.5 | 1.01 | 16.6 | 754.8786 | 1.56% | 89.1348 | 12.398 | 22.018 | 653.5587 | 777.1095 | 1.0294
2020-05-26 16:00 | 48973.6588 | 301 | 277 | 1397 | 2523 | 21.62 | 3.5 | 1.23 | 21.42 | 789.0047 | 1.611% | 104.8429 | 15.6194 | 27.6833 | 870.6703 | 1018.816 | 1.2913
2020-05-26 17:00 | 49109.2835 | 221 | 338 | 1397 | 2523 | 11.49 | 7.57 | 0.99 | 17.43 | 798.0157 | 1.625% | 41.2629 | 41.5777 | 22.474 | 714.5991 | 819.9137 | 1.0274
2020-05-26 18:00 | 48324.2958 | 261 | 445 | 1373 | 2553 | 12 | 19.78 | 0.99 | 13.83 | 770.397 | 1.594% | 49.9311 | 140.3251 | 21.6698 | 562.8881 | 774.814 | 1.0057
2020-05-26 19:00 | 46659.2239 | 276 | 454 | 1373 | 2553 | 11.49 | 19.29 | 0.91 | 12.25 | 717.7481 | 1.538% | 48.7825 | 134.7171 | 19.2197 | 481.0846 | 683.8038 | 0.95271
2020-05-26 20:00 | 45214.4293 | 247 | 379 | 1373 | 2553 | 12.94 | 6 | 0.75 | 13.22 | 671.2613 | 1.485% | 47.451 | 33.7602 | 15.2878 | 501.0682 | 597.5673 | 0.89022
2020-05-26 21:00 | 43830.2451 | 251 | 552 | 1373 | 2553 | 7.28 | 16.23 | 0.75 | 7.64 | 583.7641 | 1.332% | 24.3371 | 119.3221 | 13.715 | 259.7811 | 417.1554 | 0.7146
2020-05-26 22:00 | 40667.331 | 281 | 607 | 1061 | 2797 | 3.91 | 16.18 | 0.69 | 4 | 483.3756 | 1.189% | 13.0594 | 116.7364 | 8.7017 | 132.9816 | 271.479 | 0.56163
2020-05-26 23:00 | 37223.9016 | 205 | 528 | 1061 | 2797 | 2.09 | 14.85 | 0.6 | 3.15 | 410.2967 | 1.102% | 4.7225 | 86.4244 | 7.0169 | 97.1134 | 195.2772 | 0.47594
2020-05-27 | 34422.0859 | 222 | 418 | 1061 | 2797 | 1.01 | 9 | 0.6 | 1.2 | 346.9022 | 1.008% | 2.2597 | 37.913 | 6.4156 | 33.8255 | 80.4138 | 0.23181
2020-05-27 01:00 | 32404.9734 | 210 | 312 | 1061 | 2797 | 1 | 8 | 0.6 | 1 | 330.7375 | 1.021% | 2.1433 | 25.4751 | 6.4974 | 28.5472 | 62.6631 | 0.18946
2020-05-27 02:00 | 31023.8216 | 233 | 255 | 1409 | 2868 | 1.01 | 8 | 0.74 | 1 | 319.3941 | 1.03% | 2.4228 | 21.0021 | 10.7343 | 29.5264 | 63.6855 | 0.19939
2020-05-27 03:00 | 30206.0794 | 240 | 213 | 1409 | 2868 | 1.01 | 6.51 | 0.74 | 1 | 292.4169 | 0.9681% | 2.3466 | 13.4236 | 10.0937 | 27.7643 | 53.6283 | 0.1834
2020-05-27 04:00 | 30180.3331 | 295 | 186 | 1409 | 2868 | 1.3 | 5.3 | 0.74 | 1 | 304.3088 | 1.008% | 3.8668 | 9.9398 | 10.5132 | 28.9181 | 53.2379 | 0.17495
2020-05-27 05:00 | 31008.867 | 421 | 329 | 1409 | 2868 | 2 | 7 | 0.75 | 1.2 | 336.3808 | 1.085% | 9.1339 | 24.9827 | 11.4635 | 37.3341 | 82.9142 | 0.24649
2020-05-27 06:00 | 32331.9747 | 571 | 279 | 2048 | 2707 | 5 | 13.1 | 1.75 | 1.2 | 377.6509 | 1.168% | 33.3476 | 42.6907 | 41.8626 | 37.9427 | 155.8436 | 0.41267
2020-05-27 07:00 | 33977.6884 | 457 | 189 | 2048 | 2707 | 2.36 | 8 | 1.99 | 1.2 | 433.2801 | 1.275% | 13.7532 | 19.2809 | 51.9706 | 41.4233 | 126.428 | 0.29179
2020-05-27 08:00 | 36614.8069 | 436 | 238 | 2048 | 2707 | 2.44 | 11.48 | 1.99 | 1.2 | 496.6211 | 1.356% | 14.4293 | 37.0585 | 55.2779 | 44.0593 | 150.825 | 0.3037
2020-05-27 09:00 | 39466.6949 | 493 | 216 | 2048 | 2707 | 4.04 | 8 | 2.11 | 2.11 | 571.4296 | 1.448% | 28.8377 | 25.0193 | 62.5669 | 82.6995 | 199.1233 | 0.34847
2020-05-27 10:00 | 42403.4889 | 531 | 245 | 1663 | 2553 | 6 | 8 | 1.22 | 5 | 639.6368 | 1.508% | 48.0593 | 29.5657 | 30.6044 | 192.5541 | 300.7835 | 0.47024
2020-05-27 11:00 | 45348.6276 | 528 | 176 | 1663 | 2553 | 7 | 3.5 | 1.22 | 6.18 | 698.4525 | 1.54% | 56.9252 | 9.4875 | 31.2482 | 243.0032 | 340.6641 | 0.48774
2020-05-27 12:00 | 48131.0612 | 437 | 176 | 1663 | 2553 | 8 | 0.33 | 1.99 | 8.34 | 763.8718 | 1.587% | 55.4838 | 0.92177 | 52.5219 | 337.9184 | 446.8459 | 0.58498
2020-05-27 13:00 | 50709.137 | 344 | 256 | 1663 | 2553 | 10 | 1.45 | 5 | 12.28 | 838.6543 | 1.654% | 56.8925 | 6.1391 | 137.5178 | 518.4966 | 719.0461 | 0.85738
2020-05-27 14:00 | 52710.2435 | 349 | 240 | 1397 | 2523 | 17 | 1.75 | 3.5 | 17.15 | 867.4832 | 1.646% | 97.6428 | 6.9122 | 80.4693 | 712.1105 | 897.1349 | 1.0342
2020-05-27 15:00 | 53818.2946 | 336 | 227 | 1397 | 2523 | 30.36 | 3.23 | 5.5 | 28.54 | 837.8135 | 1.557% | 158.8029 | 11.4142 | 119.6125 | 1120.9563 | 1410.7859 | 1.6839
2020-05-27 16:00 | 52284.5641 | 301 | 277 | 1397 | 2523 | 36.01 | 4.04 | 5.9 | 35.89 | 824.5001 | 1.577% | 170.9255 | 17.6473 | 129.9767 | 1427.9333 | 1746.4829 | 2.1182
2020-05-27 17:00 | 50369.3186 | 221 | 338 | 1397 | 2523 | 15.77 | 2.33 | 5.9 | 23.75 | 791.4765 | 1.571% | 54.7641 | 12.375 | 129.5151 | 941.5704 | 1138.2246 | 1.4381
2020-05-27 18:00 | 48940.5244 | 261 | 445 | 1373 | 2553 | 12.91 | 8 | 4.6 | 13.34 | 729.0431 | 1.49% | 50.1939 | 53.0316 | 94.0834 | 507.3308 | 704.6397 | 0.96653
2020-05-27 19:00 | 46884.6224 | 276 | 454 | 1373 | 2553 | 8.62 | 6.41 | 2.01 | 9.53 | 669.6413 | 1.428% | 33.9804 | 41.5648 | 39.4165 | 347.5006 | 462.4623 | 0.69061
2020-05-27 20:00 | 45411.2168 | 247 | 379 | 1373 | 2553 | 7.28 | 2.01 | 1.99 | 7.73 | 621.7745 | 1.369% | 24.6206 | 10.4305 | 37.4105 | 270.2092 | 342.6707 | 0.55112
2020-05-27 21:00 | 43833.1761 | 251 | 552 | 1373 | 2553 | 4.01 | 12.61 | 0.99 | 4.06 | 554.2319 | 1.264% | 12.7264 | 88.0122 | 17.1868 | 131.0586 | 248.984 | 0.44924
2020-05-27 22:00 | 40943.9886 | 281 | 607 | 1061 | 2797 | 2.87 | 15.63 | 0.68 | 2.86 | 471.0823 | 1.151% | 9.2789 | 109.1577 | 8.301 | 92.0376 | 218.7751 | 0.46441
2020-05-27 23:00 | 37749.9944 | 205 | 528 | 1061 | 2797 | 2.2 | 13.83 | 0.6 | 2.25 | 412.6565 | 1.093% | 4.93 | 79.823 | 6.9589 | 68.7934 | 160.5052 | 0.38896
2020-05-28 | 35118.2086 | 222 | 418 | 1061 | 2797 | 1.3 | 8 | 0.59 | 1.3 | 357.9686 | 1.019% | 2.9418 | 34.0862 | 6.3809 | 37.0637 | 80.4725 | 0.2248
2020-05-28 01:00 | 33298.9695 | 210 | 312 | 1061 | 2797 | 1.04 | 6 | 0.59 | 1 | 327.4778 | 0.9834% | 2.1478 | 18.4101 | 6.1563 | 27.507 | 54.2213 | 0.16557
2020-05-28 02:00 | 31859.5543 | 233 | 255 | 1409 | 2868 | 1.33 | 6 | 0.75 | 1.2 | 306.2383 | 0.9612% | 2.9787 | 14.7066 | 10.1576 | 33.0811 | 60.924 | 0.19894
2020-05-28 03:00 | 31122.1679 | 240 | 213 | 1409 | 2868 | 1.42 | 4.39 | 0.75 | 1.2 | 304.9969 | 0.98% | 3.3398 | 9.1637 | 10.3561 | 33.7276 | 56.5873 | 0.18553
2020-05-28 04:00 | 31086.8913 | 295 | 186 | 1409 | 2868 | 1.6 | 3.06 | 0.75 | 1.2 | 318.2581 | 1.024% | 4.8322 | 5.8269 | 10.8187 | 35.234 | 56.7118 | 0.17819
2020-05-28 05:00 | 31930.2672 | 421 | 329 | 1409 | 2868 | 3.51 | 6 | 0.75 | 1.72 | 367.5539 | 1.151% | 17.0101 | 22.723 | 12.1644 | 56.784 | 108.6816 | 0.29569
2020-05-28 06:00 | 33283.1757 | 571 | 279 | 2048 | 2707 | 5 | 12.14 | 2.9 | 2.9 | 412.7618 | 1.24% | 35.4063 | 42.0047 | 73.6551 | 97.3556 | 248.4217 | 0.60185
2020-05-28 07:00 | 34872.372 | 457 | 189 | 2048 | 2707 | 5 | 9.16 | 2.9 | 3.27 | 465.1641 | 1.334% | 30.4797 | 23.0931 | 79.2233 | 118.0758 | 250.8718 | 0.53932
2020-05-28 08:00 | 36916.2327 | 436 | 238 | 2048 | 2707 | 4.59 | 12.37 | 2.9 | 3.59 | 509.7877 | 1.381% | 27.6357 | 40.6554 | 82.0163 | 134.2007 | 284.5081 | 0.55809
2020-05-28 09:00 | 39302.1497 | 493 | 216 | 2048 | 2707 | 6 | 8 | 3.99 | 4.58 | 560.7495 | 1.427% | 42.2037 | 24.6545 | 116.5884 | 176.8912 | 360.3379 | 0.6426
2020-05-28 10:00 | 42301.6953 | 531 | 245 | 1663 | 2553 | 7.44 | 14.24 | 1.15 | 6.55 | 610.0255 | 1.442% | 56.9715 | 50.3114 | 27.5791 | 241.1473 | 376.0093 | 0.61638
2020-05-28 11:00 | 45465.5931 | 528 | 176 | 1663 | 2553 | 8.36 | 5.61 | 1.3 | 7.76 | 677.7268 | 1.491% | 65.7979 | 14.7179 | 32.2261 | 295.3142 | 408.0561 | 0.6021
2020-05-28 12:00 | 48453.0036 | 437 | 176 | 1663 | 2553 | 8 | 0.44 | 2.05 | 8.04 | 763.4247 | 1.576% | 55.0829 | 1.2201 | 53.7145 | 323.4092 | 433.4268 | 0.56774
2020-05-28 13:00 | 51199.9502 | 344 | 256 | 1663 | 2553 | 9.32 | 4.64 | 4.78 | 9.32 | 834.8558 | 1.631% | 52.2777 | 19.3687 | 129.617 | 387.9794 | 589.2428 | 0.7058
2020-05-28 14:00 | 52886.1237 | 349 | 240 | 1397 | 2523 | 14.98 | 3.5 | 3.75 | 14.33 | 868.4807 | 1.642% | 85.853 | 13.7942 | 86.0292 | 593.7203 | 779.3968 | 0.89743
2020-05-28 15:00 | 53861.5908 | 336 | 227 | 1397 | 2523 | 22.23 | 3.5 | 5 | 21.56 | 832.4179 | 1.545% | 115.4359 | 12.2788 | 107.9515 | 840.6752 | 1076.3415 | 1.293
2020-05-28 16:00 | 53800.5924 | 301 | 277 | 1397 | 2523 | 26.5 | 2.99 | 5.84 | 26.1 | 784.3482 | 1.458% | 116.2878 | 12.0746 | 118.9409 | 960.0185 | 1207.3217 | 1.5393
2020-05-28 17:00 | 53004.0735 | 221 | 338 | 1397 | 2523 | 12.69 | 5 | 5.73 | 16.37 | 734.5994 | 1.386% | 38.8683 | 23.4222 | 110.9411 | 572.41 | 745.6416 | 1.015
2020-05-28 18:00 | 51316.3258 | 261 | 445 | 1373 | 2553 | 11.44 | 20 | 4.13 | 12.11 | 675.1888 | 1.316% | 39.2859 | 117.1008 | 74.6088 | 406.7847 | 637.7802 | 0.9446
2020-05-28 19:00 | 48894.7698 | 276 | 454 | 1373 | 2553 | 7.92 | 16.03 | 1.99 | 8.75 | 645.244 | 1.32% | 28.8467 | 96.0397 | 36.0566 | 294.7952 | 455.7382 | 0.7063
2020-05-28 20:00 | 47274.0764 | 247 | 379 | 1373 | 2553 | 7.28 | 4.52 | 1.99 | 7.84 | 634.6739 | 1.343% | 24.141 | 22.9988 | 36.6818 | 268.7166 | 352.5383 | 0.55546
2020-05-28 21:00 | 46060.7522 | 251 | 552 | 1373 | 2553 | 5 | 16.85 | 1.01 | 5.37 | 575.5342 | 1.25% | 15.6814 | 116.2195 | 17.3273 | 171.3031 | 320.5313 | 0.55693
2020-05-28 22:00 | 43201.2802 | 281 | 607 | 1061 | 2797 | 2.94 | 16.01 | 0.67 | 2.94 | 506.5027 | 1.172% | 9.6859 | 113.9371 | 8.3344 | 96.4106 | 228.368 | 0.45087
2020-05-28 23:00 | 39845.2737 | 205 | 528 | 1061 | 2797 | 3.06 | 14.56 | 0.59 | 3.06 | 457.1408 | 1.147% | 7.1969 | 88.2 | 7.1819 | 98.1945 | 200.7733 | 0.43919
2020-05-29 | 36964.067 | 222 | 418 | 1061 | 2797 | 1.4 | 5.84 | 0.58 | 1.23 | 405.1612 | 1.096% | 3.4067 | 26.757 | 6.7451 | 37.7091 | 74.6179 | 0.18417
2020-05-29 01:00 | 34766.7451 | 210 | 312 | 1061 | 2797 | 1 | 3.84 | 0.58 | 1 | 388.4898 | 1.117% | 2.3466 | 13.3876 | 6.8764 | 31.2542 | 53.8647 | 0.13865
2020-05-29 02:00 | 33292.774 | 233 | 255 | 1409 | 2868 | 1 | 3.54 | 0.74 | 1 | 370.5037 | 1.113% | 2.593 | 10.0458 | 11.6034 | 31.917 | 56.1592 | 0.15158
2020-05-29 03:00 | 32307.6006 | 240 | 213 | 1409 | 2868 | 1 | 3 | 0.74 | 1 | 365.2336 | 1.13% | 2.7132 | 7.2238 | 11.7871 | 32.4224 | 54.1465 | 0.14825
2020-05-29 04:00 | 32040.4845 | 295 | 186 | 1409 | 2868 | 1.7 | 3.18 | 0.74 | 1.11 | 372.5985 | 1.163% | 5.8319 | 6.8783 | 12.1251 | 37.0207 | 61.856 | 0.16601
2020-05-29 05:00 | 32648.1408 | 421 | 329 | 1409 | 2868 | 3.48 | 5.59 | 0.74 | 1.89 | 403.8513 | 1.237% | 18.1228 | 22.7494 | 12.8975 | 67.0508 | 120.8205 | 0.29917
2020-05-29 06:00 | 33790.3965 | 571 | 279 | 2048 | 2707 | 5 | 8 | 2.19 | 2.85 | 437.572 | 1.295% | 36.9711 | 28.9035 | 58.0805 | 99.9055 | 223.8606 | 0.5116
2020-05-29 07:00 | 35355.9603 | 457 | 189 | 2048 | 2707 | 5 | 3.01 | 2.78 | 2.78 | 479.9442 | 1.357% | 31.018 | 7.7225 | 77.2864 | 102.1554 | 218.1822 | 0.4546
2020-05-29 08:00 | 37743.3548 | 436 | 238 | 2048 | 2707 | 6 | 5.61 | 2.5 | 2.85 | 517.6052 | 1.371% | 35.8753 | 18.3104 | 70.2147 | 105.8014 | 230.2018 | 0.44474
2020-05-29 09:00 | 40469.747 | 493 | 216 | 2048 | 2707 | 5.3 | 4.98 | 3.03 | 2.98 | 562.0991 | 1.389% | 36.2915 | 14.9405 | 86.1896 | 112.0436 | 249.4652 | 0.44381
2020-05-29 10:00 | 43293.9684 | 531 | 245 | 1663 | 2553 | 6.14 | 4.7 | 1.34 | 5.14 | 615.6242 | 1.422% | 46.3608 | 16.3739 | 31.6873 | 186.596 | 281.018 | 0.45648
2020-05-29 11:00 | 46118.3072 | 528 | 176 | 1663 | 2553 | 8.09 | 0.47 | 0.99 | 6.75 | 674.5901 | 1.463% | 62.4812 | 1.21 | 24.0821 | 252.07 | 339.8433 | 0.50378
2020-05-29 12:00 | 48412.3151 | 437 | 176 | 1663 | 2553 | 9 | 0.53 | 2.06 | 8.75 | 731.3392 | 1.511% | 59.4137 | 1.4091 | 51.7514 | 337.4596 | 450.034 | 0.61536
2020-05-29 13:00 | 50504.0299 | 344 | 256 | 1663 | 2553 | 13.03 | 1.48 | 5 | 12.23 | 777.6469 | 1.54% | 69.0175 | 5.8339 | 128.032 | 480.7659 | 683.6494 | 0.87913
2020-05-29 14:00 | 52221.9127 | 349 | 240 | 1397 | 2523 | 19.84 | 1.9 | 4.23 | 19.84 | 807.1541 | 1.546% | 107.0214 | 7.048 | 91.3357 | 773.6822 | 979.0873 | 1.213
2020-05-29 15:00 | 53543.4762 | 336 | 227 | 1397 | 2523 | 23.95 | 2.67 | 5.9 | 23.95 | 830.6286 | 1.551% | 124.8375 | 9.4024 | 127.8641 | 937.396 | 1199.5 | 1.4441
2020-05-29 16:00 | 54242.8076 | 301 | 277 | 1397 | 2523 | 31.93 | 2.14 | 5.9 | 33.52 | 856.4053 | 1.579% | 151.7409 | 9.359 | 130.1324 | 1335.2372 | 1626.4696 | 1.8992
2020-05-29 17:00 | 54120.7884 | 221 | 338 | 1397 | 2523 | 11.38 | 2.14 | 5.03 | 18.36 | 830.4949 | 1.535% | 38.5929 | 11.0995 | 107.8294 | 710.8251 | 868.3469 | 1.0456
2020-05-29 18:00 | 52509.9733 | 261 | 445 | 1373 | 2553 | 11.15 | 8 | 4.46 | 11.75 | 778.9178 | 1.483% | 43.1683 | 52.808 | 90.8354 | 444.978 | 631.7898 | 0.81111
2020-05-29 19:00 | 49906.0403 | 276 | 454 | 1373 | 2553 | 9.6 | 8 | 2.15 | 10.36 | 732.121 | 1.467% | 38.8696 | 53.2814 | 43.3051 | 388.0077 | 523.4637 | 0.715
2020-05-29 20:00 | 47810.9293 | 247 | 379 | 1373 | 2553 | 5.25 | 6 | 1.4 | 5.25 | 694.0341 | 1.452% | 18.8239 | 33.0099 | 27.9031 | 194.5646 | 274.3014 | 0.39523
2020-05-29 21:00 | 46195.428 | 251 | 552 | 1373 | 2553 | 5 | 15.39 | 1.44 | 4.89 | 624.9873 | 1.353% | 16.9792 | 114.9344 | 26.7489 | 168.9009 | 327.5633 | 0.52411
2020-05-29 22:00 | 43300.1816 | 281 | 607 | 1061 | 2797 | 3.51 | 16.1 | 0.66 | 3.28 | 550.3363 | 1.271% | 12.5358 | 124.209 | 8.9002 | 116.6017 | 262.2466 | 0.47652
2020-05-29 23:00 | 40030.7285 | 205 | 528 | 1061 | 2797 | 2.96 | 15.86 | 0.58 | 2.72 | 482.2837 | 1.205% | 7.3106 | 100.8896 | 7.414 | 91.658 | 207.2722 | 0.42977
2020-05-30 | 37013.9 | 222 | 418 | 1061 | 2797 | 1.5 | 7.41 | 0.57 | 2.5 | 428.9404 | 1.159% | 3.859 | 35.8944 | 7.0085 | 81.0335 | 127.7954 | 0.29793
2020-05-30 01:00 | 34636.4703 | 210 | 312 | 1061 | 2797 | 1.5 | 5.1 | 0.57 | 2 | 396.464 | 1.145% | 3.6056 | 18.2136 | 6.9225 | 64.0313 | 92.773 | 0.234
2020-05-30 02:00 | 33037.5644 | 233 | 255 | 1409 | 2868 | 1.8 | 4.26 | 0.74 | 2 | 369.3426 | 1.118% | 4.6887 | 12.1443 | 11.6564 | 64.1255 | 92.6148 | 0.25076
2020-05-30 03:00 | 31759.8945 | 240 | 213 | 1409 | 2868 | 1.9 | 4.59 | 0.74 | 2 | 353.4912 | 1.113% | 5.0753 | 10.8816 | 11.6049 | 63.8423 | 91.4041 | 0.25858
2020-05-30 04:00 | 31084.5004 | 295 | 186 | 1409 | 2868 | 3.49 | 4.1 | 0.74 | 2.85 | 351.1772 | 1.13% | 11.6313 | 8.6155 | 11.7795 | 92.3435 | 124.3698 | 0.35415
2020-05-30 05:00 | 31000.2742 | 421 | 329 | 1409 | 2868 | 7.81 | 7 | 0.74 | 3 | 360.1534 | 1.162% | 38.1993 | 26.7557 | 12.1134 | 99.9591 | 177.0274 | 0.49153
2020-05-30 06:00 | 31077.1009 | 571 | 279 | 2048 | 2707 | 8.47 | 10.47 | 2.9 | 2.85 | 390.0615 | 1.255% | 60.7033 | 36.6643 | 74.5453 | 96.8335 | 268.7464 | 0.68898
2020-05-30 07:00 | 31914.8208 | 457 | 189 | 2048 | 2707 | 5 | 5.61 | 2.9 | 2.85 | 446.8909 | 1.4% | 31.996 | 14.8468 | 83.1643 | 108.0295 | 238.0366 | 0.53265
2020-05-30 08:00 | 34238.5384 | 436 | 238 | 2048 | 2707 | 5 | 8 | 2.9 | 3.51 | 513.7585 | 1.501% | 32.7115 | 28.57 | 89.1193 | 142.5736 | 292.9745 | 0.57026
2020-05-30 09:00 | 37092.456 | 493 | 216 | 2048 | 2707 | 6 | 7.53 | 3.9 | 3.92 | 582.1537 | 1.569% | 46.4248 | 25.5271 | 125.3564 | 166.543 | 363.8513 | 0.62501
2020-05-30 10:00 | 40177.7949 | 531 | 245 | 1663 | 2553 | 6.75 | 14.75 | 1.01 | 5.75 | 630.6676 | 1.57% | 56.2617 | 56.7247 | 26.365 | 230.4268 | 369.7783 | 0.58633
2020-05-30 11:00 | 43372.7343 | 528 | 176 | 1663 | 2553 | 5.62 | 3.5 | 1.42 | 5.02 | 677.5091 | 1.562% | 46.352 | 9.6223 | 36.8875 | 200.1948 | 293.0566 | 0.43255
2020-05-30 12:00 | 46221.5742 | 437 | 176 | 1663 | 2553 | 5.92 | 0.49 | 3.99 | 6.33 | 714.9392 | 1.547% | 40.0154 | 1.3339 | 102.6336 | 249.9648 | 393.9478 | 0.55102
2020-05-30 13:00 | 48446.5602 | 344 | 256 | 1663 | 2553 | 9.47 | 1.57 | 5.21 | 11.75 | 747.443 | 1.543% | 50.2601 | 6.2009 | 133.6734 | 462.8112 | 652.9456 | 0.87357
2020-05-30 14:00 | 50226.6995 | 349 | 240 | 1397 | 2523 | 13.08 | 1.96 | 3.75 | 13.68 | 785.1891 | 1.563% | 71.3629 | 7.3537 | 81.8969 | 539.564 | 700.1775 | 0.89173
2020-05-30 15:00 | 51756.3186 | 336 | 227 | 1397 | 2523 | 26.39 | 1.68 | 5.9 | 25.59 | 820.6837 | 1.586% | 140.6019 | 6.0471 | 130.6956 | 1023.7642 | 1301.1088 | 1.5854
2020-05-30 16:00 | 52506.8053 | 301 | 277 | 1397 | 2523 | 23 | 4.39 | 6.17 | 24.04 | 843.4645 | 1.606% | 111.2104 | 19.5342 | 138.4627 | 974.3229 | 1243.5303 | 1.4743
2020-05-30 17:00 | 52453.736 | 221 | 338 | 1397 | 2523 | 8 | 3.74 | 5.9 | 16.03 | 836.3267 | 1.594% | 28.1891 | 20.1552 | 131.4159 | 644.8376 | 824.5979 | 0.98598
2020-05-30 18:00 | 51477.1178 | 261 | 445 | 1373 | 2553 | 7 | 20 | 3.23 | 10.42 | 794.449 | 1.543% | 28.1962 | 137.3542 | 68.4423 | 410.5541 | 644.5467 | 0.81131
2020-05-30 19:00 | 49517.2457 | 276 | 454 | 1373 | 2553 | 3 | 18.61 | 2.7 | 5.75 | 738.2666 | 1.491% | 12.3449 | 125.9676 | 55.2702 | 218.8645 | 412.4473 | 0.55867
2020-05-30 20:00 | 47384.4769 | 247 | 379 | 1373 | 2553 | 2.51 | 6 | 1.01 | 4.95 | 695.9882 | 1.469% | 9.1062 | 33.4008 | 20.3684 | 185.6187 | 248.4941 | 0.35704
2020-05-30 21:00 | 45789.179 | 251 | 552 | 1373 | 2553 | 3.79 | 15.23 | 1.27 | 4 | 622.4741 | 1.359% | 12.9322 | 114.2872 | 23.7046 | 138.8255 | 289.7494 | 0.46548
2020-05-30 22:00 | 43207.9489 | 281 | 607 | 1061 | 2797 | 3.5 | 16.28 | 0.5 | 3.51 | 545.181 | 1.262% | 12.4094 | 124.6867 | 6.6936 | 123.873 | 267.6627 | 0.49096
2020-05-30 23:00 | 40366.8125 | 205 | 528 | 1061 | 2797 | 2.5 | 14.26 | 0.57 | 2.7 | 473.2712 | 1.172% | 6.0087 | 88.2753 | 7.0905 | 88.5405 | 189.9149 | 0.40128
2020-05-31 | 37695.9007 | 222 | 418 | 1061 | 2797 | 2.15 | 8 | 0.56 | 2.78 | 416.0901 | 1.104% | 5.2685 | 36.9113 | 6.5584 | 85.8283 | 134.5665 | 0.32341
2020-05-31 01:00 | 35506.555 | 210 | 312 | 1061 | 2797 | 1.7 | 3.85 | 0.56 | 2 | 374.9531 | 1.056% | 3.77 | 12.6848 | 6.2744 | 59.0733 | 81.8024 | 0.21817
2020-05-31 02:00 | 33760.1178 | 233 | 255 | 1409 | 2868 | 2 | 3.66 | 0.74 | 2 | 363.0369 | 1.075% | 5.0111 | 10.0362 | 11.2122 | 61.6817 | 87.9411 | 0.24224
2020-05-31 03:00 | 32549.6347 | 240 | 213 | 1409 | 2868 | 1.8 | 3.24 | 0.74 | 2 | 364.2156 | 1.119% | 4.8339 | 7.7221 | 11.6669 | 64.1832 | 88.4061 | 0.24273
2020-05-31 04:00 | 31787.3802 | 295 | 186 | 1409 | 2868 | 2.6 | 3.04 | 0.74 | 2 | 362.7235 | 1.141% | 8.7522 | 6.4522 | 11.8977 | 65.4531 | 92.5552 | 0.25517
2020-05-31 05:00 | 31479.3388 | 421 | 329 | 1409 | 2868 | 5 | 5.61 | 0.74 | 2 | 370.0667 | 1.176% | 24.7461 | 21.6977 | 12.2574 | 67.4316 | 126.1327 | 0.34084
2020-05-31 06:00 | 31225.8076 | 571 | 279 | 2048 | 2707 | 5 | 8 | 2.19 | 2.73 | 398.806 | 1.277% | 36.4631 | 28.5064 | 57.2825 | 94.3841 | 216.6362 | 0.54321
2020-05-31 07:00 | 31879.5413 | 457 | 189 | 2048 | 2707 | 3.51 | 2.39 | 2.78 | 2.85 | 450.4329 | 1.413% | 22.6642 | 6.3823 | 80.4438 | 109.0062 | 218.4966 | 0.48508
2020-05-31 08:00 | 34153.6455 | 436 | 238 | 2048 | 2707 | 3.62 | 3.5 | 2.5 | 3.02 | 498.9711 | 1.461% | 23.0586 | 12.1698 | 74.8012 | 119.4355 | 229.4651 | 0.45988
2020-05-31 09:00 | 37136.1217 | 493 | 216 | 2048 | 2707 | 5.97 | 5 | 3.03 | 4.01 | 573.1601 | 1.543% | 45.4256 | 16.6688 | 95.775 | 167.5375 | 325.4068 | 0.56774
2020-05-31 10:00 | 40119.4459 | 531 | 245 | 1663 | 2553 | 6.02 | 7.64 | 1.34 | 5 | 645.332 | 1.609% | 51.4185 | 30.1084 | 35.8447 | 205.3284 | 322.7001 | 0.50005
2020-05-31 11:00 | 43166.358 | 528 | 176 | 1663 | 2553 | 7.84 | 2.55 | 0.99 | 7.24 | 703.928 | 1.631% | 67.5045 | 7.3187 | 26.8479 | 301.4201 | 403.0912 | 0.57263
2020-05-31 12:00 | 45717.7164 | 437 | 176 | 1663 | 2553 | 7.99 | 0.5 | 3.58 | 7.99 | 733.371 | 1.604% | 56.0102 | 1.4116 | 95.5024 | 327.2177 | 480.142 | 0.65471
2020-05-31 13:00 | 47047.8128 | 344 | 256 | 1663 | 2553 | 10.92 | 1.01 | 5.67 | 11.99 | 739.4074 | 1.572% | 59.0372 | 4.0636 | 148.1903 | 481.0767 | 692.3677 | 0.93638
2020-05-31 14:00 | 47742.4134 | 349 | 240 | 1397 | 2523 | 16.43 | 1.36 | 5 | 16.07 | 744.847 | 1.56% | 89.4593 | 5.0923 | 108.9756 | 632.5514 | 836.0786 | 1.1225
2020-05-31 15:00 | 47886.2809 | 336 | 227 | 1397 | 2523 | 21.03 | 1.6 | 6.9 | 20.43 | 747.4073 | 1.561% | 110.2871 | 5.6688 | 150.4498 | 804.5107 | 1070.9165 | 1.4328
2020-05-31 16:00 | 47709.3294 | 301 | 277 | 1397 | 2523 | 17.79 | 3.5 | 8.09 | 19.46 | 736.8606 | 1.544% | 82.7036 | 14.9737 | 174.5529 | 758.3019 | 1030.5321 | 1.3985
2020-05-31 17:00 | 47644.5384 | 221 | 338 | 1397 | 2523 | 8 | 3.5 | 4.73 | 12.03 | 721.3708 | 1.514% | 26.7687 | 17.9114 | 100.0467 | 459.5453 | 604.2722 | 0.83767
2020-05-31 18:00 | 46840.8769 | 261 | 445 | 1373 | 2553 | 7 | 6.3 | 3.23 | 8.27 | 689.0517 | 1.471% | 26.876 | 41.2408 | 65.2379 | 310.5869 | 443.9416 | 0.64428
2020-05-31 19:00 | 45537.0113 | 276 | 454 | 1373 | 2553 | 3 | 8 | 2.7 | 5.75 | 660.5504 | 1.451% | 12.0108 | 52.685 | 53.7744 | 212.9414 | 331.4117 | 0.50172
2020-05-31 20:00 | 44811.5781 | 247 | 379 | 1373 | 2553 | 5 | 6 | 1.4 | 5.84 | 640.3578 | 1.429% | 17.6482 | 32.4955 | 27.4683 | 213.0572 | 290.6691 | 0.45392
2020-05-31 21:00 | 44040.4332 | 251 | 552 | 1373 | 2553 | 3.6 | 14.55 | 1.44 | 4.01 | 585.4004 | 1.329% | 12.011 | 106.7588 | 26.2806 | 136.0807 | 281.131 | 0.48024
2020-05-31 22:00 | 41823.7464 | 281 | 607 | 1061 | 2797 | 3.51 | 14.06 | 0.6 | 3.51 | 506.17 | 1.21% | 11.9368 | 103.2874 | 7.7044 | 118.8155 | 241.7441 | 0.47759
2020-05-31 23:00 | 38912.9082 | 205 | 528 | 1061 | 2797 | 2.38 | 12.61 | 0.56 | 2.49 | 445.9889 | 1.146% | 5.5919 | 76.3096 | 6.8098 | 79.8219 | 168.5333 | 0.37789
2020-06-01 | 36358.7395 | 316 | 470 | 1057 | 2553 | 3.01 | 8.27 | 0.58 | 3.01 | 412.6111 | 1.135% | 10.7941 | 44.1098 | 6.9572 | 87.2066 | 149.0677 | 0.36128
2020-06-01 01:00 | 34475.1832 | 198 | 378 | 1057 | 2553 | 2.17 | 8 | 0.58 | 2.85 | 393.4275 | 1.141% | 4.9032 | 34.5096 | 6.9962 | 83.0336 | 129.4426 | 0.32901
2020-06-01 02:00 | 33198.1124 | 205 | 269 | 1360 | 2598 | 1.82 | 5.3 | 0.74 | 2.7 | 379.1705 | 1.142% | 4.2613 | 16.2836 | 11.4945 | 80.1169 | 112.1563 | 0.29579
2020-06-01 03:00 | 32472.6461 | 245 | 218 | 1360 | 2598 | 2.06 | 3.56 | 0.74 | 2.66 | 373.7948 | 1.151% | 5.8096 | 8.9335 | 11.5847 | 79.5493 | 105.8772 | 0.28325
2020-06-01 04:00 | 32474.1115 | 279 | 155 | 1360 | 2598 | 3.1 | 3.88 | 0.74 | 3 | 383.2898 | 1.18% | 10.2084 | 7.0983 | 11.8785 | 91.9921 | 121.1772 | 0.31615
2020-06-01 05:00 | 33492.6731 | 403 | 168 | 1360 | 2598 | 4 | 3.96 | 0.75 | 3.01 | 417.375 | 1.246% | 20.0882 | 8.2905 | 12.7109 | 97.4501 | 138.5398 | 0.33193
2020-06-01 06:00 | 34960.3672 | 485 | 198 | 1926 | 2523 | 5 | 2 | 2.19 | 2.85 | 450.6678 | 1.289% | 31.2602 | 5.1048 | 54.3727 | 92.6921 | 183.4298 | 0.40702
2020-06-01 07:00 | 36309.5956 | 401 | 145 | 1926 | 2523 | 5 | 2.14 | 2.78 | 3.29 | 493.3697 | 1.359% | 27.2437 | 4.2163 | 72.7532 | 112.7883 | 217.0015 | 0.43984
2020-06-01 08:00 | 38258.2405 | 399 | 226 | 1926 | 2523 | 6 | 2 | 2.5 | 5.3 | 536.9124 | 1.403% | 33.5972 | 6.3433 | 67.5732 | 187.66 | 295.1737 | 0.54976
2020-06-01 09:00 | 40367.0224 | 494 | 241 | 1926 | 2523 | 7.07 | 3.01 | 3.03 | 6.07 | 585.9746 | 1.452% | 50.6989 | 10.5302 | 84.7132 | 222.3095 | 368.2518 | 0.62844
2020-06-01 10:00 | 42617.3639 | 535 | 177 | 1493 | 2372 | 8.54 | 0.38 | 1.01 | 6.75 | 633.4481 | 1.486% | 67.9104 | 0.99973 | 22.4133 | 237.9814 | 329.3048 | 0.51986
2020-06-01 11:00 | 44976.5159 | 522 | 145 | 1493 | 2372 | 9.36 | 0.38 | 0.99 | 8.36 | 679.4113 | 1.511% | 73.8063 | 0.83234 | 22.3276 | 299.549 | 396.5152 | 0.58362
2020-06-01 12:00 | 47501.1168 | 469 | 164 | 1493 | 2372 | 9.69 | 0.95 | 3.58 | 9.69 | 712.5645 | 1.5% | 68.1737 | 2.3372 | 80.1795 | 344.7933 | 495.4836 | 0.69535
2020-06-01 13:00 | 49574.9603 | 415 | 338 | 1493 | 2372 | 12.42 | 2.39 | 5.57 | 11.75 | 724.7253 | 1.462% | 75.3496 | 11.8093 | 121.5699 | 407.4399 | 616.1688 | 0.85021
2020-06-01 14:00 | 51095.3994 | 336 | 220 | 1578 | 2341 | 18.24 | 1.53 | 8.9 | 17.64 | 740.8066 | 1.45% | 88.8561 | 4.8802 | 203.6198 | 598.719 | 896.075 | 1.2096
2020-06-01 15:00 | 52175.748 | 302 | 228 | 1578 | 2341 | 24.04 | 2.33 | 8.9 | 21.41 | 757.8268 | 1.452% | 105.449 | 7.716 | 203.985 | 727.9798 | 1045.1299 | 1.3791
2020-06-01 16:00 | 52333.5739 | 230 | 258 | 1578 | 2341 | 26.39 | 2.32 | 10.92 | 28.08 | 779.1407 | 1.489% | 90.3655 | 8.9113 | 256.5459 | 978.6649 | 1334.4877 | 1.7128
2020-06-01 17:00 | 51826.7809 | 200 | 339 | 1578 | 2341 | 8 | 2.38 | 5.84 | 13.33 | 757.8976 | 1.462% | 23.3979 | 11.7987 | 134.7647 | 456.3393 | 626.3005 | 0.82637
2020-06-01 18:00 | 50804.3186 | 180 | 419 | 1249 | 2372 | 6.14 | 3.5 | 3.23 | 8.39 | 747.929 | 1.472% | 16.2705 | 21.5895 | 59.3916 | 292.9789 | 390.2304 | 0.52175
2020-06-01 19:00 | 49074.4883 | 261 | 432 | 1249 | 2372 | 4.84 | 4.58 | 2.15 | 7.09 | 706.4609 | 1.44% | 18.1852 | 28.4827 | 38.6575 | 242.0991 | 327.4245 | 0.46347
2020-06-01 20:00 | 48002.7959 | 241 | 393 | 1249 | 2372 | 4.97 | 3.78 | 1.4 | 4.62 | 687.4198 | 1.432% | 17.1526 | 21.2735 | 25.0407 | 156.9322 | 220.399 | 0.32062
2020-06-01 21:00 | 46872.2444 | 185 | 531 | 1249 | 2372 | 4.01 | 15.61 | 1.44 | 4.01 | 624.7801 | 1.333% | 9.8884 | 110.4864 | 23.9738 | 126.7858 | 271.1344 | 0.43397
2020-06-01 22:00 | 44055.6972 | 234 | 575 | 1057 | 2553 | 2.8 | 15.16 | 0.66 | 2 | 551.4629 | 1.252% | 8.2014 | 109.1142 | 8.7324 | 63.9139 | 189.9618 | 0.34447
2020-06-01 23:00 | 40620.9586 | 240 | 569 | 1057 | 2553 | 3.14 | 13.62 | 0.55 | 1.2 | 478.6439 | 1.178% | 8.8798 | 91.317 | 6.8501 | 36.0989 | 143.1459 | 0.29907
2020-06-02 | 37734.3671 | 316 | 470 | 1057 | 2553 | 1.8 | 8 | 0.62 | 1 | 428.0292 | 1.134% | 6.452 | 42.6505 | 7.4337 | 28.9592 | 85.4954 | 0.19974
2020-06-02 01:00 | 35674.3115 | 198 | 378 | 1057 | 2553 | 1 | 5.11 | 0.57 | 1 | 398.9716 | 1.118% | 2.2144 | 21.6023 | 6.7381 | 28.552 | 59.1068 | 0.14815
2020-06-02 02:00 | 34294.1718 | 205 | 269 | 1360 | 2598 | 1 | 4.88 | 0.75 | 1 | 359.4638 | 1.048% | 2.1488 | 13.7596 | 10.6914 | 27.2317 | 53.8315 | 0.14975
2020-06-02 03:00 | 33465.1517 | 245 | 218 | 1360 | 2598 | 1.12 | 3.66 | 0.75 | 1 | 364.1205 | 1.088% | 2.9856 | 8.6814 | 11.0982 | 28.2678 | 51.033 | 0.14015
2020-06-02 04:00 | 33425.1969 | 279 | 155 | 1360 | 2598 | 1.13 | 3.66 | 0.75 | 1 | 387.6522 | 1.16% | 3.6564 | 6.5793 | 11.8296 | 30.1306 | 52.1958 | 0.13465
2020-06-02 05:00 | 34367.9124 | 403 | 168 | 1360 | 2598 | 2.26 | 3.9 | 0.75 | 1 | 418.8343 | 1.219% | 11.0995 | 7.9848 | 12.4305 | 31.6613 | 63.176 | 0.15084
2020-06-02 06:00 | 35797.4603 | 485 | 198 | 1926 | 2523 | 5 | 3.01 | 2.85 | 2.85 | 453.9234 | 1.268% | 30.7498 | 7.5572 | 69.6036 | 91.1785 | 199.0891 | 0.4386
2020-06-02 07:00 | 37334.3245 | 401 | 145 | 1926 | 2523 | 5 | 2.09 | 2.85 | 2.85 | 478.1093 | 1.281% | 25.6763 | 3.8809 | 70.2943 | 92.0833 | 191.9349 | 0.40145
2020-06-02 08:00 | 39837.5862 | 399 | 226 | 1926 | 2523 | 6 | 5 | 2.85 | 2.85 | 524.5975 | 1.317% | 31.5252 | 14.8803 | 72.2827 | 94.6881 | 213.3762 | 0.40674
2020-06-02 09:00 | 42914.5224 | 494 | 241 | 1926 | 2523 | 6 | 5 | 3.03 | 3.75 | 597.5059 | 1.392% | 41.2683 | 16.7774 | 81.2525 | 131.7305 | 271.0287 | 0.4536
2020-06-02 10:00 | 46453.0511 | 535 | 177 | 1493 | 2372 | 6.12 | 0.42 | 0.99 | 4.92 | 653.3051 | 1.406% | 46.0476 | 1.0455 | 20.7872 | 164.1276 | 232.0079 | 0.35513
2020-06-02 11:00 | 49831.2512 | 522 | 145 | 1493 | 2372 | 9 | 0.4 | 3 | 8.2 | 696.894 | 1.399% | 65.7019 | 0.81113 | 62.6392 | 272.0154 | 401.1676 | 0.57565
2020-06-02 12:00 | 52723.3629 | 469 | 164 | 1493 | 2372 | 13.76 | 0.7 | 3.99 | 12.86 | 737.6644 | 1.399% | 90.2915 | 1.6062 | 83.3467 | 426.7872 | 602.0316 | 0.81613
2020-06-02 13:00 | 55350.5533 | 415 | 338 | 1493 | 2372 | 14.64 | 2.36 | 5.27 | 14.05 | 762.5585 | 1.378% | 83.7029 | 10.9896 | 108.3981 | 459.1369 | 662.2275 | 0.86843
2020-06-02 14:00 | 57235.7363 | 336 | 220 | 1578 | 2341 | 20.14 | 1.72 | 8.1 | 20.16 | 779.2994 | 1.362% | 92.1374 | 5.1521 | 174.032 | 642.5827 | 913.9042 | 1.1727
2020-06-02 15:00 | 58381.5293 | 302 | 228 | 1578 | 2341 | 26.79 | 2.38 | 9.05 | 25.18 | 815.7001 | 1.397% | 113.0407 | 7.5817 | 199.5311 | 823.5921 | 1143.7456 | 1.4022
2020-06-02 16:00 | 58938.7526 | 230 | 258 | 1578 | 2341 | 19 | 2.05 | 10.95 | 25.19 | 838.8525 | 1.423% | 62.1965 | 7.5276 | 245.9268 | 839.2942 | 1154.9451 | 1.3768
2020-06-02 17:00 | 58470.6705 | 200 | 339 | 1578 | 2341 | 8 | 3.06 | 5.75 | 15.95 | 857.5897 | 1.467% | 23.4672 | 15.2147 | 133.0811 | 547.6506 | 719.4136 | 0.83888
2020-06-02 18:00 | 57136.0143 | 180 | 419 | 1249 | 2372 | 7 | 3.5 | 3.23 | 11.66 | 829.2291 | 1.451% | 18.2867 | 21.2837 | 58.5504 | 401.4004 | 499.5212 | 0.60239
2020-06-02 19:00 | 54851.6774 | 261 | 432 | 1249 | 2372 | 5.27 | 4.62 | 2.31 | 8.29 | 787.6831 | 1.436% | 19.7521 | 28.6607 | 41.432 | 282.378 | 372.2228 | 0.47255
2020-06-02 20:00 | 52699.8349 | 241 | 393 | 1249 | 2372 | 5 | 2.29 | 1.46 | 4.4 | 755.2329 | 1.433% | 17.2687 | 12.8973 | 26.1329 | 149.5681 | 205.867 | 0.27259
2020-06-02 21:00 | 51136.443 | 185 | 531 | 1249 | 2372 | 3.69 | 6 | 1.61 | 4 | 671.928 | 1.314% | 8.97 | 41.8637 | 26.4229 | 124.6714 | 201.928 | 0.30052
2020-06-02 22:00 | 47911.1891 | 234 | 575 | 1057 | 2553 | 2.88 | 15.64 | 0.65 | 1.78 | 571.4865 | 1.193% | 8.0385 | 107.2688 | 8.1952 | 54.2051 | 177.7076 | 0.31096
2020-06-02 23:00 | 44264.8616 | 240 | 569 | 1057 | 2553 | 2.8 | 14.6 | 0.54 | 2 | 488.3544 | 1.103% | 7.4139 | 91.6518 | 6.2972 | 56.3322 | 161.6951 | 0.3311
2020-06-03 | 41073.9469 | 316 | 470 | 1057 | 2553 | 1.4 | 6.5 | 0.68 | 1 | 426.8485 | 1.039% | 4.5975 | 31.7482 | 7.4695 | 26.5313 | 70.3464 | 0.1648
2020-06-03 01:00 | 38783.6543 | 198 | 378 | 1057 | 2553 | 1 | 4.62 | 0.68 | 1 | 393.0879 | 1.014% | 2.0068 | 17.7001 | 7.2849 | 25.8757 | 52.8675 | 0.13449
2020-06-03 02:00 | 37091.2008 | 205 | 269 | 1360 | 2598 | 1 | 3.31 | 0.75 | 1 | 374.2588 | 1.009% | 2.0685 | 8.9842 | 10.292 | 26.2144 | 47.5592 | 0.12708
2020-06-03 03:00 | 36107.8632 | 245 | 218 | 1360 | 2598 | 1 | 3 | 0.75 | 1 | 363.7607 | 1.007% | 2.4682 | 6.5886 | 10.2758 | 26.173 | 45.5055 | 0.1251
2020-06-03 04:00 | 35902.0302 | 279 | 155 | 1360 | 2598 | 1 | 3 | 0.75 | 1 | 374.784 | 1.044% | 2.9125 | 4.8542 | 10.6479 | 27.1207 | 45.5353 | 0.1215
2020-06-03 05:00 | 36585.1852 | 403 | 168 | 1360 | 2598 | 1.8 | 3.71 | 0.86 | 1 | 407.3764 | 1.114% | 8.0773 | 6.9402 | 13.0235 | 28.9288 | 56.9698 | 0.13985
2020-06-03 06:00 | 37633.5442 | 485 | 198 | 1926 | 2523 | 4.17 | 8 | 2.26 | 1.79 | 432.2105 | 1.148% | 23.2273 | 18.1918 | 49.9902 | 51.8669 | 143.2762 | 0.3315
2020-06-03 07:00 | 39173.4778 | 401 | 145 | 1926 | 2523 | 4.87 | 5 | 3.16 | 3.15 | 500.8624 | 1.279% | 24.9689 | 9.2697 | 77.8161 | 101.6141 | 213.6689 | 0.4266
2020-06-03 08:00 | 41934.6611 | 399 | 226 | 1926 | 2523 | 5.52 | 8 | 3.1 | 3.25 | 574.1666 | 1.369% | 30.1562 | 24.755 | 81.7491 | 112.2704 | 248.9307 | 0.43355
2020-06-03 09:00 | 45228.2721 | 494 | 241 | 1926 | 2523 | 5 | 0.47 | 3.1 | 3.15 | 647.2707 | 1.431% | 35.3487 | 1.621 | 85.4464 | 113.7375 | 236.1536 | 0.36485
2020-06-03 10:00 | 48790.9264 | 535 | 177 | 1493 | 2372 | 6 | 0.4 | 0.99 | 5 | 726.9944 | 1.49% | 47.8296 | 1.0549 | 22.0235 | 176.7163 | 247.6244 | 0.34061
2020-06-03 11:00 | 52385.6133 | 522 | 145 | 1493 | 2372 | 8.28 | 0.33 | 3 | 7.48 | 803.112 | 1.533% | 66.2621 | 0.73358 | 68.6665 | 272.0072 | 407.6694 | 0.50761
2020-06-03 12:00 | 55565.8066 | 469 | 164 | 1493 | 2372 | 12.55 | 0.86 | 4.08 | 11.75 | 868.0378 | 1.562% | 91.9491 | 2.2033 | 95.1592 | 435.3951 | 624.7068 | 0.71968
2020-06-03 13:00 | 57935.7955 | 415 | 338 | 1493 | 2372 | 19 | 2.96 | 10.25 | 18.36 | 917.826 | 1.584% | 124.9151 | 15.8497 | 242.436 | 689.9232 | 1073.124 | 1.1692
2020-06-03 14:00 | 59284.2356 | 336 | 220 | 1578 | 2341 | 28.16 | 2.32 | 16.1 | 27.36 | 938.98 | 1.584% | 149.8611 | 8.084 | 402.3926 | 1014.4593 | 1574.7971 | 1.6771
2020-06-03 15:00 | 59498.2802 | 302 | 228 | 1578 | 2341 | 46.59 | 4.16 | 27.33 | 46.59 | 962.2758 | 1.617% | 227.5594 | 15.3399 | 697.4961 | 1763.9621 | 2704.3575 | 2.8104
2020-06-03 16:00 | 59324.1487 | 230 | 258 | 1578 | 2341 | 46.23 | 3.75 | 40.23 | 49.54 | 982.4769 | 1.656% | 176.0932 | 16.0229 | 1051.3513 | 1920.65 | 3164.1174 | 3.2206
2020-06-03 17:00 | 59340.4856 | 200 | 339 | 1578 | 2341 | 18.6 | 3.26 | 17.2 | 23.2 | 989.8493 | 1.668% | 62.0527 | 18.4347 | 452.7448 | 905.9566 | 1439.1888 | 1.4539
2020-06-03 18:00 | 58616.6666 | 180 | 419 | 1249 | 2372 | 7 | 3.5 | 5.75 | 13.35 | 958.0047 | 1.634% | 20.5929 | 23.9678 | 117.3753 | 517.5383 | 679.4743 | 0.70926
2020-06-03 19:00 | 56625.5146 | 261 | 432 | 1249 | 2372 | 7.79 | 4 | 3 | 8.85 | 885.2115 | 1.563% | 31.7843 | 27.0134 | 58.5758 | 328.1654 | 445.5389 | 0.50331
2020-06-03 20:00 | 54343.3769 | 241 | 393 | 1249 | 2372 | 6.19 | 1.88 | 3 | 6.72 | 831.041 | 1.529% | 22.8131 | 11.2986 | 57.3006 | 243.7585 | 335.1709 | 0.40331
2020-06-03 21:00 | 52732.9222 | 185 | 531 | 1249 | 2372 | 3.79 | 6 | 2.75 | 3.9 | 730.549 | 1.385% | 9.7136 | 44.1381 | 47.5842 | 128.1583 | 229.5941 | 0.31428
2020-06-03 22:00 | 49384.9655 | 234 | 575 | 1057 | 2553 | 2.58 | 15.19 | 0.77 | 2.58 | 627.8251 | 1.271% | 7.675 | 111.0375 | 10.3469 | 83.7364 | 212.7958 | 0.33894
2020-06-03 23:00 | 45680.5332 | 240 | 569 | 1057 | 2553 | 3.01 | 14.04 | 0.77 | 1.79 | 544.2459 | 1.191% | 8.6068 | 95.1795 | 9.6968 | 54.4462 | 167.9294 | 0.30855
2020-06-04 | 42443.8401 | 316 | 470 | 1057 | 2553 | 2 | 8 | 0.67 | 1 | 474.978 | 1.119% | 7.0725 | 42.0772 | 7.9252 | 28.57 | 85.6449 | 0.18031
2020-06-04 01:00 | 40017.0566 | 198 | 378 | 1057 | 2553 | 1 | 6.11 | 0.67 | 1 | 436.3383 | 1.09% | 2.159 | 25.1832 | 7.722 | 27.8374 | 62.9016 | 0.14416
2020-06-04 02:00 | 38417.5836 | 205 | 269 | 1360 | 2598 | 1.4 | 3.79 | 0.74 | 1 | 423.9017 | 1.103% | 3.1668 | 11.2493 | 11.1047 | 28.6665 | 54.1873 | 0.12783
2020-06-04 03:00 | 37259.0634 | 245 | 218 | 1360 | 2598 | 1.5 | 4.77 | 0.74 | 1 | 409.7132 | 1.1% | 4.0412 | 11.4347 | 11.0667 | 28.5685 | 55.111 | 0.13451
2020-06-04 04:00 | 36918.0088 | 279 | 155 | 1360 | 2598 | 1.5 | 3 | 0.74 | 1 | 418.3817 | 1.133% | 4.7427 | 5.2697 | 11.4053 | 29.4424 | 50.8601 | 0.12156
2020-06-04 05:00 | 37603.7168 | 403 | 168 | 1360 | 2598 | 3.21 | 4.03 | 0.85 | 1 | 428.5685 | 1.14% | 14.7435 | 7.7162 | 13.1749 | 29.6093 | 65.2439 | 0.15224
2020-06-04 06:00 | 38747.7359 | 485 | 198 | 1926 | 2523 | 5 | 7.36 | 2 | 2.15 | 489.4324 | 1.263% | 30.6308 | 18.4073 | 48.6556 | 68.5176 | 166.2112 | 0.3396
2020-06-04 07:00 | 40464.3349 | 401 | 145 | 1926 | 2523 | 5 | 3.05 | 4.1 | 3 | 546.5441 | 1.351% | 27.0812 | 5.9734 | 106.6579 | 102.2331 | 241.9455 | 0.44268
2020-06-04 08:00 | 43533.6894 | 399 | 226 | 1926 | 2523 | 4.74 | 8 | 3 | 2.61 | 606.9391 | 1.394% | 26.3676 | 25.2068 | 80.5559 | 91.8073 | 223.9376 | 0.36896
2020-06-04 09:00 | 46880.5722 | 494 | 241 | 1926 | 2523 | 6 | 4.16 | 3 | 2.96 | 690.4339 | 1.473% | 43.6523 | 14.7652 | 85.0955 | 109.9862 | 253.4993 | 0.36716
2020-06-04 10:00 | 50566.0898 | 535 | 177 | 1493 | 2372 | 6.38 | 0.42 | 0.98 | 3.75 | 781.9428 | 1.546% | 52.7825 | 1.1496 | 22.6257 | 137.5503 | 214.1081 | 0.27382
2020-06-04 11:00 | 54587.0306 | 522 | 145 | 1493 | 2372 | 9.58 | 0.4 | 2.82 | 6.21 | 866.8495 | 1.588% | 79.4128 | 0.92105 | 66.8595 | 233.9163 | 381.1096 | 0.43965
2020-06-04 12:00 | 58268.5687 | 469 | 164 | 1493 | 2372 | 12.8 | 0.97 | 4.1 | 10.9 | 932.6392 | 1.601% | 96.0864 | 2.5462 | 97.9767 | 413.8286 | 610.438 | 0.65453
2020-06-04 13:00 | 61343.7395 | 415 | 338 | 1493 | 2372 | 19.95 | 3.5 | 10.1 | 17.99 | 981.3796 | 1.6% | 132.4518 | 18.9257 | 241.2392 | 682.6728 | 1075.2895 | 1.0957
2020-06-04 14:00 | 63421.1992 | 336 | 220 | 1578 | 2341 | 35.33 | 3.04 | 26.42 | 34.63 | 1014.2563 | 1.599% | 189.8437 | 10.6957 | 666.7347 | 1296.484 | 2163.7581 | 2.1333
2020-06-04 15:00 | 64758.6041 | 302 | 228 | 1578 | 2341 | 59.01 | 5.03 | 50.05 | 62.21 | 1038.6681 | 1.604% | 285.8327 | 18.3943 | 1266.7485 | 2335.8284 | 3906.8038 | 3.7614
2020-06-04 16:00 | 65357.0677 | 230 | 258 | 1578 | 2341 | 59.24 | 4.48 | 54.26 | 64.34 | 1048.4664 | 1.604% | 218.5772 | 18.5421 | 1373.5635 | 2416.2642 | 4026.9471 | 3.8408
2020-06-04 17:00 | 64886.027 | 200 | 339 | 1578 | 2341 | 18.05 | 3.5 | 18.05 | 23.2 | 1049.1006 | 1.617% | 58.3678 | 19.1838 | 460.5218 | 878.123 | 1416.1963 | 1.3499
2020-06-04 18:00 | 63128.915 | 180 | 419 | 1249 | 2372 | 8 | 3.5 | 6.01 | 12.35 | 998.0291 | 1.581% | 22.7655 | 23.1845 | 118.673 | 463.1232 | 627.7461 | 0.62899
2020-06-04 19:00 | 60374.458 | 261 | 432 | 1249 | 2372 | 9.13 | 3.5 | 3.95 | 9.98 | 939.0313 | 1.555% | 37.0628 | 23.5168 | 76.7337 | 368.19 | 505.5034 | 0.53832
2020-06-04 20:00 | 57777.7288 | 241 | 393 | 1249 | 2372 | 5 | 2.49 | 1.67 | 4.88 | 884.4665 | 1.531% | 18.4462 | 14.98 | 31.9301 | 177.1966 | 242.553 | 0.27424
2020-06-04 21:00 | 55868.179 | 185 | 531 | 1249 | 2372 | 2.32 | 6 | 1.27 | 3.75 | 774.8017 | 1.387% | 5.9523 | 44.1847 | 21.9985 | 123.3593 | 195.4948 | 0.25232
2020-06-04 22:00 | 52229.0983 | 234 | 575 | 1057 | 2553 | 3.4 | 16.33 | 0.76 | 3.6 | 675.4651 | 1.293% | 10.2893 | 121.4351 | 10.3891 | 118.8622 | 260.9757 | 0.38636
2020-06-04 23:00 | 48126.6569 | 240 | 569 | 1057 | 2553 | 3 | 14.56 | 0.76 | 2.4 | 639.1649 | 1.328% | 9.5622 | 110.0274 | 10.6688 | 81.3747 | 211.6331 | 0.33111
2020-06-05 | 44522.7425 | 316 | 470 | 1057 | 2553 | 2.35 | 5.61 | 0.66 | 1.45 | 521.73 | 1.172% | 8.702 | 30.8976 | 8.1749 | 43.3793 | 91.1538 | 0.17471
2020-06-05 01:00 | 41733.1956 | 198 | 378 | 1057 | 2553 | 1.2 | 3.4 | 0.66 | 1.2 | 460.1929 | 1.103% | 2.62 | 14.1719 | 7.6927 | 33.7824 | 58.267 | 0.12661
2020-06-05 02:00 | 39675.1373 | 205 | 269 | 1360 | 2598 | 1.4 | 3 | 0.74 | 1.2 | 490.8217 | 1.237% | 3.5505 | 9.9834 | 12.4502 | 38.5679 | 64.552 | 0.13152
2020-06-05 03:00 | 38326.9287 | 245 | 218 | 1360 | 2598 | 1.5 | 3 | 0.74 | 1.01 | 488.8896 | 1.276% | 4.6877 | 8.3423 | 12.8374 | 33.4709 | 59.3383 | 0.12137
2020-06-05 04:00 | 37905.3854 | 279 | 155 | 1360 | 2598 | 1.53 | 3.05 | 0.74 | 1.01 | 448.9698 | 1.184% | 5.0561 | 5.5995 | 11.9203 | 31.0797 | 53.6555 | 0.11951
2020-06-05 05:00 | 38409.5931 | 403 | 168 | 1360 | 2598 | 4 | 4 | 0.84 | 1.52 | 514.0842 | 1.338% | 21.5754 | 8.9942 | 15.2902 | 52.8539 | 98.7138 | 0.19202
2020-06-05 06:00 | 39262.3554 | 485 | 198 | 1926 | 2523 | 5 | 3.5 | 2.28 | 2.15 | 535.4741 | 1.364% | 33.073 | 9.4514 | 59.8899 | 73.9806 | 176.3949 | 0.32942
2020-06-05 07:00 | 40872.193 | 401 | 145 | 1926 | 2523 | 5 | 4.34 | 3.54 | 2.15 | 575.8212 | 1.409% | 28.2471 | 8.8658 | 96.0548 | 76.4215 | 209.5892 | 0.36398
2020-06-05 08:00 | 43848.7002 | 399 | 226 | 1926 | 2523 | 3.15 | 8 | 4 | 2.15 | 607.9244 | 1.386% | 17.4251 | 25.0664 | 106.8093 | 75.2053 | 224.5061 | 0.3693
2020-06-05 09:00 | 47733.58 | 494 | 241 | 1926 | 2523 | 5.72 | 6.11 | 3.9 | 3.15 | 733.0911 | 1.536% | 43.3967 | 22.6148 | 115.3599 | 122.0567 | 303.4281 | 0.4139
2020-06-05 10:00 | 51814.9909 | 535 | 177 | 1493 | 2372 | 9 | 0.76 | 0.97 | 5 | 819.9523 | 1.582% | 76.1955 | 2.1287 | 22.9174 | 187.6799 | 288.9216 | 0.35236
2020-06-05 11:00 | 55767.9495 | 522 | 145 | 1493 | 2372 | 10.76 | 0.59 | 3 | 8.9 | 896.0846 | 1.607% | 90.25 | 1.3746 | 71.969 | 339.2103 | 502.8039 | 0.56111
2020-06-05 12:00 | 59069.0342 | 469 | 164 | 1493 | 2372 | 16 | 1.04 | 3.79 | 14 | 963.8818 | 1.632% | 122.4494 | 2.7832 | 92.3343 | 541.8844 | 759.4512 | 0.78791
2020-06-05 13:00 | 61903.0921 | 415 | 338 | 1493 | 2372 | 20.13 | 4 | 7.82 | 18.14 | 1007.6776 | 1.628% | 135.9882 | 22.0083 | 190.0535 | 700.4243 | 1048.4743 | 1.0405
2020-06-05 14:00 | 63819.6911 | 336 | 220 | 1578 | 2341 | 30.64 | 2.31 | 16.1 | 28.78 | 1024.5868 | 1.605% | 165.2807 | 8.1588 | 407.8748 | 1081.6487 | 1662.9631 | 1.6231
2020-06-05 15:00 | 64798.7402 | 302 | 228 | 1578 | 2341 | 38.72 | 3.53 | 32.3 | 36.3 | 1042.5221 | 1.609% | 188.1313 | 12.9488 | 820.0272 | 1367.1834 | 2388.2906 | 2.2909
2020-06-05 16:00 | 65154.387 | 230 | 258 | 1578 | 2341 | 36.5 | 2.78 | 29.44 | 36.59 | 1056.3 | 1.621% | 136.1019 | 11.6281 | 753.162 | 1388.6968 | 2289.5889 | 2.1676
2020-06-05 17:00 | 65003.5143 | 200 | 339 | 1578 | 2341 | 12.33 | 3.5 | 11.22 | 17.44 | 1052.2279 | 1.619% | 39.9178 | 19.2062 | 286.5978 | 660.8774 | 1006.5991 | 0.95664
2020-06-05 18:00 | 63545.8235 | 180 | 419 | 1249 | 2372 | 8 | 3.6 | 4.92 | 11.75 | 1000.2887 | 1.574% | 22.6674 | 23.7441 | 96.731 | 438.7235 | 581.8659 | 0.5817
2020-06-05 19:00 | 61159.2809 | 261 | 432 | 1249 | 2372 | 5.51 | 3.5 | 4.8 | 7.9 | 926.1831 | 1.514% | 21.7784 | 22.8974 | 90.79 | 283.7764 | 419.2423 | 0.45266
2020-06-05 20:00 | 58312.9394 | 241 | 393 | 1249 | 2372 | 4.63 | 5 | 1.5 | 4.63 | 867.4624 | 1.488% | 16.5991 | 29.2313 | 27.8702 | 163.3734 | 237.074 | 0.2733
2020-06-05 21:00 | 56144.0208 | 185 | 531 | 1249 | 2372 | 3.08 | 16.69 | 1.27 | 3.47 | 770.7188 | 1.373% | 7.8219 | 121.6587 | 21.775 | 112.9891 | 264.2448 | 0.34286
2020-06-05 22:00 | 52610.7317 | 234 | 575 | 1057 | 2553 | 2.73 | 16.34 | 0.75 | 2.91 | 671.0331 | 1.275% | 8.1479 | 119.8366 | 10.1113 | 94.7575 | 232.8533 | 0.34701
2020-06-05 23:00 | 48820.1686 | 240 | 569 | 1057 | 2553 | 3.27 | 14.72 | 0.75 | 2.27 | 588.7297 | 1.206% | 9.464 | 101.0036 | 9.5599 | 69.8865 | 189.914 | 0.32258
2020-06-06 | 45167.9466 | 316 | 470 | 1057 | 2553 | 3.67 | 8 | 0.65 | 1.2 | 510.7229 | 1.131% | 13.1132 | 42.5151 | 7.7686 | 34.6407 | 98.0376 | 0.19196
2020-06-06 01:00 | 42301.6891 | 198 | 378 | 1057 | 2553 | 1.5 | 6 | 0.65 | 1 | 464.2288 | 1.097% | 3.2593 | 24.8896 | 7.5398 | 28.0172 | 63.706 | 0.13723
2020-06-06 02:00 | 40132.4697 | 205 | 269 | 1360 | 2598 | 1.4 | 3.68 | 0.75 | 1 | 429.7019 | 1.071% | 3.0729 | 10.5992 | 10.9212 | 27.817 | 52.4103 | 0.12197
2020-06-06 03:00 | 38449.65 | 245 | 218 | 1360 | 2598 | 1.5 | 4.61 | 0.75 | 1 | 414.7122 | 1.079% | 3.9638 | 10.8396 | 11.0016 | 28.0216 | 53.8266 | 0.12979
2020-06-06 04:00 | 37376.9186 | 279 | 155 | 1360 | 2598 | 1.7 | 3.06 | 0.75 | 1 | 407.7555 | 1.091% | 5.1743 | 5.1743 | 11.1275 | 28.3423 | 49.8183 | 0.12218
2020-06-06 05:00 | 36907.8785 | 403 | 168 | 1360 | 2598 | 4 | 3.31 | 0.83 | 1 | 412.9571 | 1.119% | 18.0364 | 6.2219 | 12.63 | 29.0687 | 65.957 | 0.15972
2020-06-06 06:00 | 36630.6539 | 485 | 198 | 1926 | 2523 | 3.51 | 8 | 3 | 1 | 445.0826 | 1.215% | 20.6845 | 19.2465 | 70.2059 | 30.6558 | 140.7927 | 0.31633
2020-06-06 07:00 | 37840.8463 | 401 | 145 | 1926 | 2523 | 3.3 | 2.99 | 3 | 2.7 | 530.3701 | 1.402% | 18.5471 | 6.0766 | 80.9833 | 95.4771 | 201.0841 | 0.37914
2020-06-06 08:00 | 41472.3584 | 399 | 226 | 1926 | 2523 | 3.3 | 5.61 | 3 | 2.88 | 628.8065 | 1.516% | 19.9639 | 19.2234 | 87.6064 | 110.1712 | 236.9649 | 0.37685
2020-06-06 09:00 | 46128.2301 | 494 | 241 | 1926 | 2523 | 5 | 5.11 | 3.1 | 3.15 | 722.0919 | 1.565% | 38.6654 | 19.2781 | 93.4638 | 124.4095 | 275.8168 | 0.38197
2020-06-06 10:00 | 50709.5026 | 535 | 177 | 1493 | 2372 | 5.62 | 0.46 | 0.99 | 4.03 | 831.2937 | 1.639% | 49.2896 | 1.3347 | 24.2304 | 156.7057 | 231.5604 | 0.27855
2020-06-06 11:00 | 55148.5986 | 522 | 145 | 1493 | 2372 | 7.71 | 0.25 | 3.1 | 6.11 | 921.8942 | 1.672% | 67.2778 | 0.60597 | 77.3692 | 242.2716 | 387.5245 | 0.42036
2020-06-06 12:00 | 58609.1995 | 469 | 164 | 1493 | 2372 | 12.39 | 0.54 | 4.1 | 11.1 | 989.4721 | 1.688% | 98.1029 | 1.4951 | 103.3431 | 444.5038 | 647.4449 | 0.65433
2020-06-06 13:00 | 61186.8431 | 415 | 338 | 1493 | 2372 | 14.75 | 2 | 5.83 | 11.57 | 1021.4404 | 1.669% | 102.1869 | 11.285 | 145.3059 | 458.1451 | 716.9229 | 0.70187
2020-06-06 14:00 | 63068.3047 | 336 | 220 | 1578 | 2341 | 20 | 2.14 | 14.29 | 18.27 | 1050.6932 | 1.666% | 111.9526 | 7.8433 | 375.6678 | 712.5326 | 1207.9963 | 1.1497
2020-06-06 15:00 | 64350.3929 | 302 | 228 | 1578 | 2341 | 33.45 | 2.66 | 28.03 | 32.96 | 1069.4192 | 1.662% | 167.8803 | 10.0789 | 735.0669 | 1282.2875 | 2195.3136 | 2.0528
2020-06-06 16:00 | 64801.9707 | 230 | 258 | 1578 | 2341 | 20.74 | 2.97 | 20.74 | 28.27 | 1080.438 | 1.667% | 79.5332 | 12.7758 | 545.6666 | 1103.415 | 1741.3906 | 1.6117
2020-06-06 17:00 | 64864.4628 | 200 | 339 | 1578 | 2341 | 9.69 | 4 | 9.69 | 15.17 | 1074.2037 | 1.656% | 32.0947 | 22.4564 | 253.2274 | 588.1212 | 895.8996 | 0.83401
2020-06-06 18:00 | 63690.5791 | 180 | 419 | 1249 | 2372 | 6.64 | 4 | 4.38 | 11.1 | 1029.0894 | 1.616% | 19.3116 | 27.0802 | 88.3923 | 425.4177 | 560.2019 | 0.54437
2020-06-06 19:00 | 60837.122 | 261 | 432 | 1249 | 2372 | 5.42 | 4 | 5.62 | 8.75 | 957.6635 | 1.574% | 22.2681 | 27.2012 | 110.4951 | 326.7134 | 486.6779 | 0.50819
2020-06-06 20:00 | 57719.4052 | 241 | 393 | 1249 | 2372 | 4.95 | 3.5 | 4.15 | 4.95 | 892.3644 | 1.546% | 18.4435 | 21.2658 | 80.1366 | 181.5266 | 301.3724 | 0.33772
2020-06-06 21:00 | 55549.7737 | 185 | 531 | 1249 | 2372 | 1.71 | 16.88 | 2.75 | 3.75 | 808.1594 | 1.455% | 4.6024 | 130.4012 | 49.9701 | 129.4079 | 314.3816 | 0.38901
2020-06-06 22:00 | 52166.0641 | 234 | 575 | 1057 | 2553 | 2.52 | 16.46 | 0.74 | 2.49 | 718.3581 | 1.377% | 8.1202 | 130.3319 | 10.7711 | 87.5393 | 236.7625 | 0.32959
2020-06-06 23:00 | 48701.6448 | 240 | 569 | 1057 | 2553 | 3.01 | 14.86 | 0.74 | 2 | 629.4519 | 1.292% | 9.3368 | 109.2823 | 10.1094 | 65.9933 | 194.7218 | 0.30935
2020-06-07 | 45383.4912 | 316 | 470 | 1057 | 2553 | 4 | 6 | 0.64 | 2 | 547.836 | 1.207% | 15.2581 | 34.041 | 8.166 | 61.6359 | 119.1009 | 0.2174
2020-06-07 01:00 | 42643.1705 | 198 | 378 | 1057 | 2553 | 2.06 | 4.2 | 0.64 | 1.46 | 500.8162 | 1.174% | 4.7903 | 18.6453 | 7.9448 | 43.7756 | 75.1561 | 0.15007
2020-06-07 02:00 | 40435.0133 | 205 | 269 | 1360 | 2598 | 1.8 | 3.43 | 0.75 | 1.2 | 465.9783 | 1.152% | 4.2524 | 10.633 | 11.7546 | 35.9276 | 62.5676 | 0.13427
2020-06-07 03:00 | 38763.6797 | 245 | 218 | 1360 | 2598 | 2 | 3 | 0.75 | 1 | 432.1215 | 1.115% | 5.4623 | 7.2905 | 11.3705 | 28.9614 | 53.0848 | 0.12285
2020-06-07 04:00 | 37563.4284 | 279 | 155 | 1360 | 2598 | 2.2 | 3.06 | 0.75 | 1 | 426.4665 | 1.135% | 6.9686 | 5.3848 | 11.5803 | 29.4957 | 53.4295 | 0.12528
2020-06-07 05:00 | 36905.15 | 403 | 168 | 1360 | 2598 | 4 | 3.22 | 0.82 | 1 | 439.7872 | 1.192% | 19.2097 | 6.4465 | 13.2895 | 30.9596 | 69.9052 | 0.15895
2020-06-07 06:00 | 36195.7916 | 485 | 198 | 1926 | 2523 | 3.79 | 8 | 3.1 | 1.92 | 478.372 | 1.322% | 24.2934 | 20.9345 | 78.9088 | 64.0216 | 188.1583 | 0.39333
2020-06-07 07:00 | 37055.07 | 401 | 145 | 1926 | 2523 | 3.01 | 3.91 | 3 | 2 | 562.3061 | 1.517% | 18.3162 | 8.6034 | 87.6804 | 76.5724 | 191.1725 | 0.33998
2020-06-07 08:00 | 40434.0097 | 399 | 226 | 1926 | 2523 | 3.63 | 8 | 3.33 | 2.45 | 648.3059 | 1.603% | 23.2227 | 28.9889 | 102.8333 | 99.1098 | 254.1546 | 0.39203
2020-06-07 09:00 | 44817.4339 | 494 | 241 | 1926 | 2523 | 4 | 3.5 | 3.1 | 2.44 | 741.523 | 1.655% | 32.6937 | 13.9561 | 98.786 | 101.8556 | 247.2914 | 0.33349
2020-06-07 10:00 | 49232.4605 | 535 | 177 | 1493 | 2372 | 5 | 0.28 | 1 | 3.32 | 832.3289 | 1.691% | 45.2238 | 0.83787 | 25.2408 | 133.1362 | 204.4387 | 0.24562
2020-06-07 11:00 | 53427.7897 | 522 | 145 | 1493 | 2372 | 6.9 | 0.27 | 3.1 | 4.18 | 910.5559 | 1.704% | 61.3845 | 0.66722 | 78.8789 | 168.9781 | 309.9087 | 0.34035
2020-06-07 12:00 | 57103.0589 | 469 | 164 | 1493 | 2372 | 11.14 | 0.48 | 4.1 | 8.75 | 963.3654 | 1.687% | 88.1434 | 1.3281 | 103.2703 | 350.1502 | 542.8919 | 0.56354
2020-06-07 13:00 | 59579.7757 | 415 | 338 | 1493 | 2372 | 15 | 2 | 5 | 11 | 1009.4568 | 1.694% | 105.4698 | 11.4534 | 126.4791 | 442.0753 | 685.4776 | 0.67906
2020-06-07 14:00 | 61579.4095 | 336 | 220 | 1578 | 2341 | 21.17 | 1.92 | 14.07 | 18.94 | 1049.6736 | 1.705% | 121.2492 | 7.2002 | 378.4599 | 755.7882 | 1262.6975 | 1.2029
2020-06-07 15:00 | 62997.3486 | 302 | 228 | 1578 | 2341 | 32.28 | 2.94 | 27.79 | 30.6 | 1085.3641 | 1.723% | 167.9553 | 11.5488 | 755.5248 | 1234.173 | 2169.2018 | 1.9986
2020-06-07 16:00 | 63901.3398 | 230 | 258 | 1578 | 2341 | 34.4 | 3.47 | 34.4 | 40.95 | 1112.1966 | 1.74% | 137.7076 | 15.5819 | 944.7938 | 1668.5027 | 2766.5859 | 2.4875
2020-06-07 17:00 | 64231.858 | 200 | 339 | 1578 | 2341 | 12 | 2.65 | 23.46 | 27.65 | 1108.1245 | 1.725% | 41.4047 | 15.4983 | 638.665 | 1116.6952 | 1812.2631 | 1.6354
2020-06-07 18:00 | 63380.0667 | 180 | 419 | 1249 | 2372 | 8 | 4 | 4.05 | 14.75 | 1060.8917 | 1.674% | 24.1035 | 28.0538 | 84.6712 | 585.6324 | 722.461 | 0.68099
2020-06-07 19:00 | 61196.525 | 261 | 432 | 1249 | 2372 | 8.88 | 4 | 3.23 | 11.78 | 971.6011 | 1.588% | 36.7972 | 27.435 | 64.051 | 443.6303 | 571.9136 | 0.58863
2020-06-07 20:00 | 58722.7825 | 241 | 393 | 1249 | 2372 | 6.85 | 3.5 | 3 | 7.28 | 904.8306 | 1.541% | 25.4371 | 21.1944 | 57.7357 | 266.0766 | 370.4439 | 0.40941
2020-06-07 21:00 | 56747.3662 | 185 | 531 | 1249 | 2372 | 3.67 | 12.11 | 2.97 | 4 | 798.147 | 1.406% | 9.5494 | 90.4432 | 52.1742 | 133.4479 | 285.6147 | 0.35785
2020-06-07 22:00 | 53085.1712 | 234 | 575 | 1057 | 2553 | 2.31 | 16.82 | 0.73 | 2.25 | 679.4987 | 1.28% | 6.919 | 123.7968 | 9.8767 | 73.5273 | 214.1198 | 0.31511
2020-06-07 23:00 | 49027.2207 | 240 | 569 | 1057 | 2553 | 2.8 | 15.2 | 0.73 | 2 | 584.0428 | 1.191% | 8.0053 | 103.0299 | 9.1919 | 60.8258 | 181.0529 | 0.31
2020-06-08 | 45384.9319 | 316 | 470 | 1057 | 2553 | 1.32 | 6.69 | 0.74 | 1 | 508.1891 | 1.12% | 4.6706 | 35.2077 | 8.7583 | 28.5867 | 77.2234 | 0.15196
2020-06-08 01:00 | 42579.2197 | 198 | 378 | 1057 | 2553 | 1 | 6 | 0.74 | 1 | 465.2247 | 1.093% | 2.1634 | 24.7804 | 8.5462 | 27.8943 | 63.3843 | 0.13624
2020-06-08 02:00 | 40614.7571 | 205 | 269 | 1360 | 2598 | 1 | 4.19 | 0.83 | 1 | 434.974 | 1.071% | 2.1955 | 12.0711 | 12.0892 | 27.8239 | 54.1797 | 0.12456
2020-06-08 03:00 | 39259.1601 | 245 | 218 | 1360 | 2598 | 1.01 | 4.51 | 0.83 | 1 | 412.882 | 1.052% | 2.6024 | 10.3399 | 11.8714 | 27.3227 | 52.1365 | 0.12627
2020-06-08 04:00 | 38818.8186 | 279 | 155 | 1360 | 2598 | 1.01 | 3.85 | 0.83 | 1 | 416.3697 | 1.073% | 3.0225 | 6.4007 | 12.1075 | 27.8661 | 49.3968 | 0.11864
2020-06-08 05:00 | 39413.4056 | 403 | 168 | 1360 | 2598 | 1.7 | 3.88 | 0.89 | 1 | 444.711 | 1.128% | 7.7301 | 7.3549 | 13.6572 | 29.3139 | 58.0561 | 0.13055
2020-06-08 06:00 | 40454.3238 | 485 | 198 | 1926 | 2523 | 3.11 | 5.11 | 2.71 | 2.15 | 493.2529 | 1.219% | 18.3911 | 12.3365 | 63.64 | 66.1394 | 160.507 | 0.32541
2020-06-08 07:00 | 42184.1985 | 401 | 145 | 1926 | 2523 | 3 | 2 | 2.7 | 2.26 | 558.9886 | 1.325% | 15.9411 | 3.8428 | 68.9086 | 75.5577 | 164.2502 | 0.29383
2020-06-08 08:00 | 45814.4837 | 399 | 226 | 1926 | 2523 | 3.81 | 3.5 | 3 | 3.01 | 636.9415 | 1.39% | 21.1346 | 10.997 | 80.3294 | 105.5797 | 218.0407 | 0.34232
2020-06-08 09:00 | 50176.9254 | 494 | 241 | 1926 | 2523 | 6.91 | 2 | 3.03 | 3.15 | 738.3505 | 1.471% | 50.23 | 7.0926 | 85.8732 | 116.9463 | 260.1421 | 0.35233
2020-06-08 10:00 | 54675.1865 | 535 | 177 | 1493 | 2372 | 9 | 1.1 | 1.22 | 6.13 | 858.7909 | 1.571% | 75.6299 | 3.0582 | 28.6099 | 228.3875 | 335.6855 | 0.39088
2020-06-08 11:00 | 58815.7506 | 522 | 145 | 1493 | 2372 | 16 | 1.33 | 2.75 | 10.7 | 970.2736 | 1.65% | 137.7815 | 3.1814 | 67.7319 | 418.6962 | 627.391 | 0.64661
2020-06-08 12:00 | 62249.1263 | 469 | 164 | 1493 | 2372 | 24.5 | 2 | 5.16 | 17.43 | 1051.8909 | 1.69% | 194.1674 | 5.5426 | 130.1808 | 698.6336 | 1028.5244 | 0.97779
2020-06-08 13:00 | 64769.1924 | 415 | 338 | 1493 | 2372 | 36.2 | 3.14 | 22.75 | 35.4 | 1109.238 | 1.713% | 257.2841 | 18.1762 | 581.6979 | 1438.0508 | 2295.2089 | 2.0692
2020-06-08 14:00 | 66199.0371 | 336 | 220 | 1578 | 2341 | 147.74 | 4.5 | 138.59 | 148.73 | 1152.2397 | 1.741% | 864.0294 | 17.2316 | 3806.5369 | 6060.2584 | 10748.0563 | 9.328
2020-06-08 15:00 | 66893.291 | 302 | 228 | 1578 | 2341 | 241.65 | 6.17 | 231.91 | 243.06 | 1181.0663 | 1.766% | 1288.5031 | 24.8377 | 6461.2744 | 10046.311 | 17820.9263 | 15.0888
2020-06-08 16:00 | 67518.8561 | 230 | 258 | 1578 | 2341 | 234.87 | 5.1 | 229.1 | 239.87 | 1201.5099 | 1.78% | 961.2972 | 23.4149 | 6433.3083 | 9992.6259 | 17410.6463 | 14.4906
2020-06-08 17:00 | 67792.2272 | 200 | 339 | 1578 | 2341 | 101.28 | 3.64 | 101.27 | 111.07 | 1198.9931 | 1.769% | 358.2535 | 21.8242 | 2826.3412 | 4598.6988 | 7805.1177 | 6.5097
2020-06-08 18:00 | 67200.6289 | 180 | 419 | 1249 | 2372 | 13.91 | 2.93 | 13.9 | 26.65 | 1144.8425 | 1.704% | 42.6552 | 20.9148 | 295.767 | 1076.9221 | 1436.2591 | 1.2545
2020-06-08 19:00 | 65092.1595 | 261 | 432 | 1249 | 2372 | 12.99 | 2.97 | 6.45 | 13.05 | 1064.508 | 1.635% | 55.446 | 20.9827 | 131.7475 | 506.2271 | 714.4033 | 0.67111
2020-06-08 20:00 | 62491.802 | 241 | 393 | 1249 | 2372 | 6 | 2.5 | 3.1 | 8.78 | 977.3959 | 1.564% | 22.616 | 15.3667 | 60.558 | 325.7292 | 424.2699 | 0.43408
2020-06-08 21:00 | 60432.4928 | 185 | 531 | 1249 | 2372 | 3.94 | 6 | 2.75 | 4.01 | 865.5961 | 1.432% | 10.4403 | 45.6342 | 49.1971 | 136.2398 | 241.5114 | 0.27901
2020-06-08 22:00 | 56723.3161 | 234 | 575 | 1057 | 2553 | 1.86 | 16.83 | 0.92 | 1.91 | 764.3581 | 1.348% | 5.8649 | 130.4029 | 13.1038 | 65.7082 | 215.0798 | 0.28139
2020-06-08 23:00 | 52638.8792 | 240 | 569 | 1057 | 2553 | 1.01 | 14.83 | 0.92 | 1 | 679.5279 | 1.291% | 3.1292 | 108.9317 | 12.5535 | 32.9573 | 157.5716 | 0.23188
2020-06-09 | 48925.8271 | 316 | 470 | 1057 | 2553 | 2 | 12.61 | 0.73 | 1.2 | 612.5257 | 1.252% | 7.9123 | 74.1992 | 9.6602 | 38.3547 | 130.1263 | 0.21244
2020-06-09 01:00 | 46344.153 | 198 | 378 | 1057 | 2553 | 1.5 | 8 | 0.73 | 1.2 | 574.4862 | 1.24% | 3.6816 | 37.4858 | 9.5649 | 37.9767 | 88.709 | 0.15441
2020-06-09 02:00 | 44449.0547 | 205 | 269 | 1360 | 2598 | 1.5 | 6 | 0.75 | 1.2 | 539.3085 | 1.213% | 3.731 | 19.583 | 12.3758 | 37.8264 | 73.5162 | 0.13632
2020-06-09 03:00 | 43300.1783 | 245 | 218 | 1360 | 2598 | 1.7 | 6 | 0.75 | 1 | 514.6767 | 1.189% | 4.9506 | 15.5472 | 12.124 | 30.8805 | 63.5023 | 0.12338
2020-06-09 04:00 | 42872.4892 | 279 | 155 | 1360 | 2598 | 3 | 5.99 | 0.75 | 1 | 522.1341 | 1.218% | 10.1936 | 11.3074 | 12.4223 | 31.6404 | 65.5638 | 0.12557
2020-06-09 05:00 | 43563.4632 | 403 | 168 | 1360 | 2598 | 5 | 6 | 0.82 | 1 | 532.6889 | 1.223% | 24.6392 | 12.3257 | 13.6365 | 31.768 | 82.3695 | 0.15463
2020-06-09 06:00 | 44661.6585 | 485 | 198 | 1926 | 2523 | 5.71 | 9.71 | 2.46 | 3 | 541.9166 | 1.213% | 33.6028 | 23.3282 | 57.4896 | 91.8409 | 206.2615 | 0.38061
2020-06-09 07:00 | 46259.2301 | 401 | 145 | 1926 | 2523 | 4 | 4.07 | 2.7 | 3.01 | 576.4284 | 1.246% | 19.9872 | 7.3538 | 64.7988 | 94.6304 | 186.7702 | 0.32401
2020-06-09 08:00 | 49114.5563 | 399 | 226 | 1926 | 2523 | 4.51 | 8.42 | 2.78 | 3.51 | 627.3139 | 1.277% | 22.9839 | 24.305 | 68.3873 | 113.1095 | 228.7857 | 0.36471
2020-06-09 09:00 | 52752.9215 | 494 | 241 | 1926 | 2523 | 5.01 | 5.62 | 3 | 4.01 | 720.6033 | 1.366% | 33.8076 | 18.5013 | 78.9273 | 138.2011 | 269.4373 | 0.37391
2020-06-09 10:00 | 56541.2373 | 535 | 177 | 1493 | 2372 | 6.78 | 4.22 | 0.99 | 6.62 | 830.7027 | 1.469% | 53.2922 | 10.974 | 21.7158 | 230.7029 | 316.6849 | 0.38123
2020-06-09 11:00 | 59805.8164 | 522 | 145 | 1493 | 2372 | 8.2 | 3.47 | 1.42 | 8.2 | 930.6647 | 1.556% | 66.6092 | 7.8297 | 32.9912 | 302.6763 | 410.1064 | 0.44066
2020-06-09 12:00 | 62715.8069 | 469 | 164 | 1493 | 2372 | 10.68 | 1.72 | 3.99 | 10.68 | 1020.2491 | 1.627% | 81.4842 | 4.5888 | 96.9085 | 412.1119 | 595.0934 | 0.58328
2020-06-09 13:00 | 65341.7129 | 415 | 338 | 1493 | 2372 | 14.1 | 4.29 | 8.75 | 14.1 | 1092.2927 | 1.672% | 97.8173 | 24.2394 | 218.3818 | 559.0908 | 899.5293 | 0.82352
2020-06-09 14:00 | 67097.9407 | 336 | 220 | 1578 | 2341 | 25.71 | 2.18 | 18.39 | 24.71 | 1121.6572 | 1.672% | 144.4084 | 8.0173 | 485.1094 | 966.997 | 1604.5321 | 1.4305
2020-06-09 15:00 | 67368.2949 | 302 | 228 | 1578 | 2341 | 48.69 | 2.85 | 32.25 | 47.89 | 1151.3478 | 1.709% | 251.303 | 11.1053 | 869.7365 | 1916.0076 | 3048.1524 | 2.6475
2020-06-09 16:00 | 67246.5364 | 230 | 258 | 1578 | 2341 | 58.08 | 3.05 | 45.1 | 58.11 | 1166.0884 | 1.734% | 231.6413 | 13.6452 | 1234.085 | 2358.9234 | 3838.295 | 3.2916
2020-06-09 17:00 | 66737.3854 | 200 | 339 | 1578 | 2341 | 26.11 | 4 | 16.1 | 28.11 | 1121.9151 | 1.681% | 87.7865 | 22.7956 | 427.0942 | 1106.2494 | 1643.9257 | 1.4653
2020-06-09 18:00 | 65307.6565 | 180 | 419 | 1249 | 2372 | 12.18 | 4.02 | 5.24 | 19.63 | 1025.3875 | 1.57% | 34.4226 | 26.4462 | 102.7585 | 731.0699 | 894.6972 | 0.87255
2020-06-09 19:00 | 62420.4069 | 261 | 432 | 1249 | 2372 | 14.38 | 3.56 | 4.32 | 15.86 | 944.9887 | 1.514% | 56.8198 | 23.2827 | 81.6857 | 569.5317 | 731.3199 | 0.77389
2020-06-09 20:00 | 59245.1035 | 241 | 393 | 1249 | 2372 | 8.86 | 2.78 | 1.55 | 8.88 | 871.8087 | 1.472% | 31.421 | 16.077 | 28.4881 | 309.9534 | 385.9394 | 0.44269
2020-06-09 21:00 | 56697.8027 | 185 | 531 | 1249 | 2372 | 4 | 6 | 2.75 | 4 | 782.5038 | 1.38% | 10.213 | 43.971 | 47.404 | 130.9468 | 232.5348 | 0.29717
2020-06-09 22:00 | 52295.6214 | 234 | 575 | 1057 | 2553 | 2.53 | 18.48 | 0.82 | 2.21 | 684.0712 | 1.308% | 7.7441 | 138.9971 | 11.3377 | 73.8039 | 231.8828 | 0.33897
2020-06-09 23:00 | 47902.8518 | 240 | 569 | 1057 | 2553 | 3.47 | 15.5 | 0.8 | 2.87 | 597.976 | 1.248% | 10.3959 | 110.0947 | 10.5557 | 91.465 | 222.5114 | 0.37211
2020-06-10 | 44082.2591 | 316 | 470 | 1057 | 2553 | 1.82 | 7 | 0.72 | 1 | 527.303 | 1.196% | 6.8795 | 39.3543 | 9.1034 | 30.5385 | 85.8757 | 0.16286
2020-06-10 01:00 | 41223.7933 | 198 | 378 | 1057 | 2553 | 1 | 5.8 | 0.72 | 1 | 479.8534 | 1.164% | 2.3048 | 25.52 | 8.8587 | 29.7174 | 66.4008 | 0.13838
2020-06-10 02:00 | 39125.4827 | 205 | 269 | 1360 | 2598 | 1 | 3.49 | 0.75 | 1 | 449.2803 | 1.148% | 2.354 | 10.7804 | 11.7127 | 29.833 | 54.6802 | 0.12171
2020-06-10 03:00 | 37743.205 | 245 | 218 | 1360 | 2598 | 1 | 3.62 | 0.75 | 1 | 417.6371 | 1.107% | 2.711 | 8.7322 | 11.2865 | 28.7475 | 51.4772 | 0.12326
2020-06-10 04:00 | 37088.5426 | 279 | 155 | 1360 | 2598 | 1 | 3 | 0.75 | 1 | 417.751 | 1.126% | 3.1425 | 5.2376 | 11.4889 | 29.2629 | 49.1319 | 0.11761
2020-06-10 05:00 | 37267.1657 | 403 | 168 | 1360 | 2598 | 2.3 | 3 | 0.94 | 1 | 432.6731 | 1.161% | 10.7613 | 5.8515 | 14.8423 | 30.1629 | 61.6179 | 0.14241
2020-06-10 06:00 | 37712.3111 | 485 | 198 | 1926 | 2523 | 3.13 | 7.86 | 1.75 | 2.33 | 446.9484 | 1.185% | 17.9912 | 18.4443 | 39.9456 | 69.6702 | 146.0513 | 0.32677
2020-06-10 07:00 | 38325.5488 | 401 | 145 | 1926 | 2523 | 3.75 | 3.89 | 2.7 | 3 | 485.9044 | 1.268% | 19.0651 | 7.1512 | 65.9299 | 95.9624 | 188.1086 | 0.38713
2020-06-10 08:00 | 39929.1188 | 399 | 226 | 1926 | 2523 | 4 | 9.57 | 2.68 | 3 | 536.8818 | 1.345% | 21.4596 | 29.081 | 69.4033 | 101.7718 | 221.7157 | 0.41297
2020-06-10 09:00 | 42031.9358 | 494 | 241 | 1926 | 2523 | 5 | 8.94 | 3 | 3.51 | 590.2832 | 1.404% | 34.6879 | 30.2577 | 81.1444 | 124.3671 | 270.457 | 0.45818
2020-06-10 10:00 | 44253.1045 | 535 | 177 | 1493 | 2372 | 6 | 5 | 0.99 | 5 | 648.5699 | 1.466% | 47.0455 | 12.9705 | 21.6625 | 173.8192 | 255.4976 | 0.39394
2020-06-10 11:00 | 46869.9755 | 522 | 145 | 1493 | 2372 | 6.14 | 0.35 | 1.62 | 6.79 | 709.0352 | 1.513% | 48.4855 | 0.76773 | 36.5888 | 243.645 | 329.487 | 0.4647
2020-06-10 12:00 | 49572.9173 | 469 | 164 | 1493 | 2372 | 8 | 0.85 | 3.09 | 8.75 | 770.0027 | 1.553% | 58.2788 | 2.1653 | 71.6582 | 322.3818 | 454.4841 | 0.59024
2020-06-10 13:00 | 52136.1005 | 415 | 338 | 1493 | 2372 | 10.85 | 4.12 | 4.75 | 10.35 | 834.6336 | 1.601% | 72.0834 | 22.2931 | 113.53 | 393.0179 | 600.9244 | 0.71999
2020-06-10 14:00 | 54617.5504 | 336 | 220 | 1578 | 2341 | 12.74 | 1.64 | 8.75 | 12.14 | 898.473 | 1.645% | 70.4176 | 5.9353 | 227.137 | 467.5121 | 771.002 | 0.85812
2020-06-10 15:00 | 56806.1816 | 302 | 228 | 1578 | 2341 | 21.49 | 1.95 | 15.36 | 23.07 | 954.9126 | 1.681% | 109.0966 | 7.4737 | 407.4424 | 907.8561 | 1431.8689 | 1.4995
2020-06-10 16:00 | 58188.5647 | 230 | 258 | 1578 | 2341 | 20.53 | 2.44 | 22.01 | 29.86 | 995.5543 | 1.711% | 80.7875 | 10.7705 | 594.2297 | 1195.9651 | 1881.7528 | 1.8902
2020-06-10 17:00 | 58648.7744 | 200 | 339 | 1578 | 2341 | 13.77 | 3.5 | 15.46 | 23.2 | 1001.3772 | 1.707% | 47.0222 | 20.2585 | 416.5386 | 927.3169 | 1411.1361 | 1.4092
2020-06-10 18:00 | 57678.3782 | 180 | 419 | 1249 | 2372 | 8 | 4.19 | 3.99 | 12.84 | 952.5589 | 1.652% | 23.7816 | 28.9939 | 82.3027 | 502.989 | 638.0672 | 0.66985
2020-06-10 19:00 | 55214.6529 | 261 | 432 | 1249 | 2372 | 10.94 | 3.71 | 2.97 | 12.08 | 865.7783 | 1.568% | 44.7724 | 25.131 | 58.1663 | 449.2975 | 577.3672 | 0.66688
2020-06-10 20:00 | 52138.0628 | 241 | 393 | 1249 | 2372 | 6.63 | 2.12 | 1.25 | 7.47 | 792.9586 | 1.521% | 24.3011 | 12.6714 | 23.7448 | 269.4827 | 330.2 | 0.41642
2020-06-10 21:00 | 49797.3909 | 185 | 531 | 1249 | 2372 | 4.11 | 6 | 1.79 | 4.39 | 672.5157 | 1.351% | 10.2686 | 43.0271 | 30.1934 | 140.629 | 224.118 | 0.33325
2020-06-10 22:00 | 45916.2073 | 234 | 575 | 1057 | 2553 | 2.73 | 16.36 | 0.97 | 2.59 | 563.4581 | 1.227% | 7.8392 | 115.4375 | 12.5818 | 81.1421 | 217.0006 | 0.38512
2020-06-10 23:00 | 41818.9583 | 240 | 569 | 1057 | 2553 | 3.27 | 15.37 | 0.74 | 2.67 | 476.2022 | 1.139% | 8.9367 | 99.5874 | 8.9069 | 77.6212 | 195.0522 | 0.4096
2020-06-11 | 38423.7024 | 316 | 470 | 1057 | 2553 | 2 | 8 | 0.71 | 1 | 397.7892 | 1.035% | 6.5429 | 38.9262 | 7.7694 | 26.4305 | 79.6689 | 0.20028
2020-06-11 01:00 | 35948.0625 | 198 | 378 | 1057 | 2553 | 1 | 6.56 | 0.71 | 1 | 347.1718 | 0.9658% | 1.9122 | 23.9477 | 7.2477 | 24.6558 | 57.7635 | 0.16638
2020-06-11 02:00 | 34118.0833 | 205 | 269 | 1360 | 2598 | 1.38 | 6.11 | 0.74 | 1 | 320.9908 | 0.9408% | 2.6616 | 15.4633 | 9.4684 | 24.4426 | 52.0359 | 0.16211
2020-06-11 03:00 | 33096.0766 | 245 | 218 | 1360 | 2598 | 1.7 | 6.74 | 0.74 | 1 | 310.3428 | 0.9377% | 3.9055 | 13.7779 | 9.437 | 24.3615 | 51.4819 | 0.16589
2020-06-11 04:00 | 32735.0888 | 279 | 155 | 1360 | 2598 | 1.8 | 6 | 0.74 | 1 | 313.9041 | 0.9589% | 4.8157 | 8.918 | 9.6506 | 24.9128 | 48.2971 | 0.15386
2020-06-11 05:00 | 33388.3701 | 403 | 168 | 1360 | 2598 | 3.11 | 6 | 0.92 | 1 | 337.587 | 1.011% | 12.6723 | 10.1918 | 12.6508 | 26.2682 | 61.7831 | 0.18301
2020-06-11 06:00 | 34489.8473 | 485 | 198 | 1926 | 2523 | 3.51 | 5.9 | 1.62 | 1.45 | 375.4639 | 1.089% | 18.5321 | 12.7173 | 33.9663 | 39.8256 | 105.0413 | 0.27976
2020-06-11 07:00 | 36144.9144 | 401 | 145 | 1926 | 2523 | 3.15 | 3.06 | 2.16 | 2.35 | 449.7163 | 1.244% | 15.7162 | 5.5205 | 51.7609 | 73.7695 | 146.767 | 0.32635
2020-06-11 08:00 | 38992.7138 | 399 | 226 | 1926 | 2523 | 3.6 | 6.11 | 2.64 | 3 | 501.7441 | 1.287% | 18.4831 | 17.7684 | 65.4273 | 97.3951 | 199.0739 | 0.39676
2020-06-11 09:00 | 42321.4368 | 494 | 241 | 1926 | 2523 | 5 | 8 | 3 | 3.51 | 571.5611 | 1.351% | 33.3579 | 26.0381 | 78.0333 | 119.5987 | 257.0281 | 0.44969
2020-06-11 10:00 | 45883.3802 | 535 | 177 | 1493 | 2372 | 6 | 3.5 | 0.98 | 5 | 651.681 | 1.42% | 45.5916 | 8.7987 | 20.781 | 168.4474 | 243.6187 | 0.37383
2020-06-11 11:00 | 49221.9918 | 522 | 145 | 1493 | 2372 | 8.93 | 0.49 | 1.45 | 8.73 | 738.1222 | 1.5% | 69.9022 | 1.0655 | 32.4636 | 310.526 | 413.9573 | 0.56082
2020-06-11 12:00 | 52384.4153 | 469 | 164 | 1493 | 2372 | 8.26 | 0.85 | 2.97 | 8.8 | 809.5818 | 1.545% | 59.8703 | 2.1544 | 68.5291 | 322.5938 | 453.1476 | 0.55973
2020-06-11 13:00 | 55399.6383 | 415 | 338 | 1493 | 2372 | 12 | 4.5 | 5 | 11.4 | 877.9247 | 1.585% | 78.9187 | 24.1035 | 118.2987 | 428.5188 | 649.8396 | 0.7402
2020-06-11 14:00 | 57912.3287 | 336 | 220 | 1578 | 2341 | 12.91 | 1.94 | 6.75 | 14.59 | 937.1714 | 1.618% | 70.1962 | 6.9067 | 172.3689 | 552.7194 | 802.1912 | 0.85597
2020-06-11 15:00 | 59918.7369 | 302 | 228 | 1578 | 2341 | 19.74 | 2.68 | 11.97 | 19.65 | 982.4573 | 1.64% | 97.7474 | 10.0189 | 309.7078 | 754.2495 | 1171.7236 | 1.1926
2020-06-11 16:00 | 61144.622 | 230 | 258 | 1578 | 2341 | 20.03 | 2.91 | 10.75 | 24.53 | 1001.9228 | 1.639% | 75.4892 | 12.3024 | 277.9658 | 940.9682 | 1306.7256 | 1.3042
2020-06-11 17:00 | 61244.9261 | 200 | 339 | 1578 | 2341 | 12 | 8 | 6.75 | 15.35 | 994.2435 | 1.623% | 38.9613 | 44.0263 | 172.9153 | 583.3544 | 839.2573 | 0.84412
2020-06-11 18:00 | 59914.4847 | 180 | 419 | 1249 | 2372 | 8 | 7.17 | 3 | 10.07 | 943.4315 | 1.575% | 22.6747 | 47.3055 | 59.0014 | 376.1168 | 505.0984 | 0.53538
2020-06-11 19:00 | 57153.6084 | 261 | 432 | 1249 | 2372 | 7.89 | 5.21 | 3 | 8.75 | 861.106 | 1.507% | 31.0263 | 33.9105 | 56.4542 | 312.7056 | 434.0967 | 0.50412
2020-06-11 20:00 | 53838.4079 | 241 | 393 | 1249 | 2372 | 5.51 | 5.21 | 2.75 | 6.11 | 785.1031 | 1.458% | 19.3644 | 29.8583 | 50.0875 | 211.3442 | 310.6544 | 0.39569
2020-06-11 21:00 | 51377.2607 | 185 | 531 | 1249 | 2372 | 4 | 11.7 | 1.27 | 4.26 | 668.8021 | 1.302% | 9.6329 | 80.8736 | 20.6487 | 131.5379 | 242.6932 | 0.36288
2020-06-11 22:00 | 47431.1735 | 234 | 575 | 1057 | 2553 | 2.85 | 14.51 | 0.74 | 2 | 568.5881 | 1.199% | 7.9946 | 100.0159 | 9.3765 | 61.2089 | 178.5959 | 0.3141
2020-06-11 23:00 | 43270.0439 | 240 | 569 | 1057 | 2553 | 2.1 | 14.18 | 0.73 | 1.3 | 487.5157 | 1.127% | 5.6785 | 90.9054 | 8.6936 | 37.3934 | 142.6709 | 0.29265
2020-06-12 | 39651.5462 | 316 | 470 | 1057 | 2553 | 3.01 | 8 | 0.7 | 2 | 425.3052 | 1.073% | 10.2022 | 40.33 | 7.9362 | 54.7673 | 113.2357 | 0.26625
2020-06-12 01:00 | 36925.0751 | 198 | 378 | 1057 | 2553 | 1.7 | 7 | 0.62 | 1.2 | 388.3996 | 1.052% | 3.5406 | 27.8322 | 6.8932 | 32.2247 | 70.4907 | 0.18149
2020-06-12 02:00 | 35011.2923 | 205 | 269 | 1360 | 2598 | 2 | 7 | 0.73 | 1.2 | 363.627 | 1.039% | 4.2583 | 19.5568 | 10.3112 | 32.3794 | 66.5057 | 0.1829
2020-06-12 03:00 | 33813.2773 | 245 | 218 | 1360 | 2598 | 2.6 | 7 | 0.73 | 1 | 346.9191 | 1.026% | 6.5355 | 15.6565 | 10.186 | 26.6551 | 59.0331 | 0.17016
2020-06-12 04:00 | 33349.2861 | 279 | 155 | 1360 | 2598 | 2.8 | 5.81 | 0.73 | 1 | 339.5105 | 1.018% | 7.953 | 9.168 | 10.1071 | 26.4488 | 53.6769 | 0.1581
2020-06-12 05:00 | 33786.7285 | 403 | 168 | 1360 | 2598 | 4.37 | 5.68 | 0.75 | 1 | 347.5818 | 1.029% | 18.1175 | 9.8168 | 10.4933 | 26.727 | 65.1545 | 0.18745
2020-06-12 06:00 | 34542.7112 | 485 | 198 | 1926 | 2523 | 5 | 7.4 | 1.45 | 3 | 387.7201 | 1.122% | 27.2191 | 16.4459 | 31.3463 | 84.9572 | 159.9685 | 0.41259
2020-06-12 07:00 | 35998.0231 | 401 | 145 | 1926 | 2523 | 4 | 6.87 | 1.79 | 2.35 | 459.2243 | 1.276% | 20.4621 | 12.7078 | 43.98 | 75.6365 | 152.7865 | 0.33271
2020-06-12 08:00 | 38790.8665 | 399 | 226 | 1926 | 2523 | 3.58 | 9.96 | 1.75 | 3 | 527.0783 | 1.359% | 19.4089 | 30.5853 | 45.7973 | 102.8452 | 198.6368 | 0.37686
2020-06-12 09:00 | 42075.7174 | 494 | 241 | 1926 | 2523 | 6.35 | 10.93 | 1.95 | 4.35 | 600.0308 | 1.426% | 44.7345 | 37.5646 | 53.5591 | 156.5123 | 292.3705 | 0.48726
2020-06-12 10:00 | 45448.3798 | 535 | 177 | 1493 | 2372 | 5.07 | 0.46 | 0.96 | 5 | 669.2169 | 1.472% | 39.9402 | 1.1989 | 21.1047 | 174.6358 | 236.8796 | 0.35397
2020-06-12 11:00 | 48741.1845 | 522 | 145 | 1493 | 2372 | 5.08 | 0.32 | 0.99 | 5.08 | 734.8028 | 1.508% | 39.9769 | 0.69951 | 22.2828 | 181.6574 | 244.6166 | 0.3329
2020-06-12 12:00 | 51581.527 | 469 | 164 | 1493 | 2372 | 10.5 | 0.78 | 3 | 10.71 | 796.5365 | 1.544% | 76.0455 | 1.9754 | 69.166 | 392.2976 | 539.4845 | 0.67729
2020-06-12 13:00 | 54501.0371 | 415 | 338 | 1493 | 2372 | 13.73 | 2.6 | 4.74 | 13.13 | 856.6447 | 1.572% | 89.5601 | 13.8129 | 111.2331 | 489.5256 | 704.1317 | 0.82196
2020-06-12 14:00 | 57094.7031 | 336 | 220 | 1578 | 2341 | 15.82 | 2.19 | 5.75 | 17.09 | 909.9774 | 1.594% | 84.7189 | 7.6789 | 144.6138 | 637.644 | 874.6556 | 0.96118
2020-06-12 15:00 | 59166.3333 | 302 | 228 | 1578 | 2341 | 21.42 | 3.07 | 12.17 | 24.01 | 952.8982 | 1.611% | 104.1833 | 11.2731 | 309.2925 | 905.2435 | 1329.9925 | 1.3957
2020-06-12 16:00 | 60464.7441 | 230 | 258 | 1578 | 2341 | 19 | 3.5 | 10.55 | 25.14 | 975.4742 | 1.613% | 70.501 | 14.568 | 268.5796 | 949.4678 | 1303.1164 | 1.3359
2020-06-12 17:00 | 60521.5703 | 200 | 339 | 1578 | 2341 | 8.37 | 3.5 | 7.3 | 13.07 | 967.2149 | 1.598% | 26.7527 | 18.9618 | 184.0953 | 488.9785 | 718.7884 | 0.74315
2020-06-12 18:00 | 59011.7819 | 180 | 419 | 1249 | 2372 | 5.72 | 4 | 1.84 | 7.53 | 921.7027 | 1.562% | 16.0813 | 26.1774 | 35.8949 | 278.9727 | 357.1263 | 0.38746
2020-06-12 19:00 | 56319.1149 | 261 | 432 | 1249 | 2372 | 4.91 | 4 | 1.85 | 7.44 | 844.2757 | 1.499% | 19.211 | 25.9043 | 34.6388 | 264.5551 | 344.3092 | 0.40782
2020-06-12 20:00 | 53283.4349 | 241 | 393 | 1249 | 2372 | 5 | 5.61 | 0.98 | 5.58 | 773.7474 | 1.452% | 17.4982 | 32.0157 | 17.7744 | 192.2011 | 259.4894 | 0.33537
2020-06-12 21:00 | 51182.3043 | 185 | 531 | 1249 | 2372 | 2.68 | 12.26 | 0.98 | 4 | 685.0928 | 1.339% | 6.6365 | 87.1394 | 16.3839 | 127.0001 | 237.1599 | 0.34617
2020-06-12 22:00 | 47714.8548 | 234 | 575 | 1057 | 2553 | 3.14 | 14.81 | 0.45 | 2.88 | 592.4602 | 1.242% | 9.1233 | 105.7374 | 5.906 | 91.2954 | 212.062 | 0.35793
2020-06-12 23:00 | 43854.7513 | 240 | 569 | 1057 | 2553 | 2.86 | 16.25 | 0.5 | 2.46 | 506.94 | 1.156% | 7.9345 | 106.8822 | 6.1092 | 72.5982 | 193.5241 | 0.38175
2020-06-13 | 40539.2418 | 316 | 470 | 1057 | 2553 | 2.59 | 7.18 | 0.5 | 2 | 445.7804 | 1.1% | 8.9998 | 37.108 | 5.8115 | 56.1469 | 108.0663 | 0.24242
2020-06-13 01:00 | 37941.4368 | 198 | 378 | 1057 | 2553 | 1.16 | 7.12 | 0.5 | 1.16 | 395.6827 | 1.043% | 2.3953 | 28.0676 | 5.5116 | 30.8846 | 66.8591 | 0.16897
2020-06-13 02:00 | 35934.4043 | 205 | 269 | 1360 | 2598 | 1 | 4.77 | 0.72 | 1.15 | 367.8794 | 1.024% | 2.0987 | 13.1361 | 10.0246 | 30.5867 | 55.846 | 0.15181
2020-06-13 03:00 | 34517.4111 | 245 | 218 | 1360 | 2598 | 1.8 | 5.72 | 0.72 | 1.15 | 340.5935 | 0.9867% | 4.3515 | 12.3041 | 9.6621 | 29.4805 | 55.7982 | 0.16383
2020-06-13 04:00 | 33636.2477 | 279 | 155 | 1360 | 2598 | 2.13 | 5.76 | 0.72 | 1.15 | 328.5347 | 0.9767% | 5.8044 | 8.7202 | 9.5641 | 29.1817 | 53.2705 | 0.16215
2020-06-13 05:00 | 33434.1389 | 403 | 168 | 1360 | 2598 | 4 | 5.3 | 0.74 | 1.15 | 335.8224 | 1.004% | 16.1914 | 8.9434 | 10.1086 | 30.0093 | 65.2528 | 0.19431
2020-06-13 06:00 | 33330.6132 | 485 | 198 | 1926 | 2523 | 4 | 6.88 | 1.15 | 1.15 | 366.3028 | 1.099% | 21.3206 | 14.971 | 24.3417 | 31.8869 | 92.5202 | 0.25258
2020-06-13 07:00 | 34352.6504 | 401 | 145 | 1926 | 2523 | 3 | 5.61 | 1 | 1.15 | 442.3997 | 1.288% | 15.4925 | 10.4758 | 24.8034 | 37.3654 | 88.137 | 0.19922
2020-06-13 08:00 | 37360.2939 | 399 | 226 | 1926 | 2523 | 2.12 | 5.61 | 1.23 | 1.2 | 515.5013 | 1.38% | 11.6715 | 17.4941 | 32.6874 | 41.7751 | 103.6282 | 0.20102
2020-06-13 09:00 | 41370.2174 | 494 | 241 | 1926 | 2523 | 3.96 | 9.39 | 2.16 | 2.16 | 592.8343 | 1.433% | 28.0329 | 32.4286 | 59.615 | 78.0938 | 198.1703 | 0.33428
2020-06-13 10:00 | 45241.6002 | 535 | 177 | 1493 | 2372 | 5 | 3.82 | 0.96 | 4 | 663.8517 | 1.467% | 39.2516 | 9.9213 | 21.0312 | 139.222 | 209.4261 | 0.31547
2020-06-13 11:00 | 48616.5713 | 522 | 145 | 1493 | 2372 | 6.14 | 0.25 | 0.98 | 4.07 | 743.2067 | 1.529% | 48.9964 | 0.55416 | 22.3672 | 147.5823 | 219.5001 | 0.29534
2020-06-13 12:00 | 51470.9632 | 469 | 164 | 1493 | 2372 | 7 | 0.5 | 2.75 | 6.11 | 810.6406 | 1.575% | 51.7055 | 1.2915 | 64.6634 | 228.2559 | 345.9162 | 0.42672
2020-06-13 13:00 | 54068.8737 | 415 | 338 | 1493 | 2372 | 10.44 | 4.2 | 2.79 | 9.64 | 865.4792 | 1.601% | 69.3518 | 22.7235 | 66.6766 | 366.0168 | 524.7687 | 0.60633
2020-06-13 14:00 | 56180.302 | 336 | 220 | 1578 | 2341 | 13.26 | 1.8 | 4.99 | 12.55 | 921.0954 | 1.64% | 73.0472 | 6.4926 | 129.1005 | 481.6878 | 690.3281 | 0.74946
2020-06-13 15:00 | 58005.8613 | 302 | 228 | 1578 | 2341 | 20 | 2.75 | 7.91 | 20 | 962.5208 | 1.659% | 100.2248 | 10.4041 | 207.1198 | 776.9081 | 1094.6569 | 1.1373
2020-06-13 16:00 | 59286.8079 | 230 | 258 | 1578 | 2341 | 13.44 | 3.5 | 8.02 | 21.42 | 987.3269 | 1.665% | 51.479 | 15.038 | 210.7581 | 835.0717 | 1112.3468 | 1.1266
2020-06-13 17:00 | 59679.9648 | 200 | 339 | 1578 | 2341 | 8 | 5.72 | 5.49 | 12.25 | 980.7011 | 1.643% | 26.2923 | 31.8643 | 142.3598 | 471.2437 | 671.7601 | 0.68498
2020-06-13 18:00 | 58717.4056 | 180 | 419 | 1249 | 2372 | 5.87 | 8 | 2.58 | 7.62 | 929.7243 | 1.583% | 16.7301 | 53.0752 | 51.0234 | 286.1917 | 407.0203 | 0.43779
2020-06-13 19:00 | 56302.9258 | 261 | 432 | 1249 | 2372 | 4.98 | 8 | 1.76 | 6.41 | 852.2794 | 1.514% | 19.6753 | 52.3148 | 33.2756 | 230.1568 | 335.4225 | 0.39356
2020-06-13 20:00 | 53164.9205 | 241 | 393 | 1249 | 2372 | 4.68 | 4 | 0.98 | 5 | 781.2929 | 1.47% | 16.5749 | 23.1016 | 17.9878 | 174.2904 | 231.9546 | 0.29689
2020-06-13 21:00 | 51036.2295 | 185 | 531 | 1249 | 2372 | 2.54 | 12.1 | 0.98 | 3.45 | 693.7516 | 1.359% | 6.3875 | 87.3384 | 16.6385 | 111.2395 | 221.604 | 0.31943
2020-06-13 22:00 | 47730.4951 | 234 | 575 | 1057 | 2553 | 2.52 | 14.58 | 0.44 | 2.02 | 606.3459 | 1.27% | 7.491 | 106.5001 | 5.9082 | 65.5129 | 185.4121 | 0.30579
2020-06-13 23:00 | 44122.3919 | 240 | 569 | 1057 | 2553 | 1.94 | 13.02 | 0.49 | 1.44 | 521.6412 | 1.182% | 5.5046 | 87.5863 | 6.1233 | 43.4636 | 142.6778 | 0.27352
2020-06-14 | 40828.3652 | 316 | 470 | 1057 | 2553 | 2.15 | 8 | 0.5 | 1.15 | 446.9673 | 1.095% | 7.4377 | 41.1625 | 5.7857 | 32.1412 | 86.5272 | 0.19359
2020-06-14 01:00 | 38070.1211 | 198 | 378 | 1057 | 2553 | 1.3 | 6 | 0.49 | 1.15 | 398.8977 | 1.048% | 2.697 | 23.764 | 5.4269 | 30.7628 | 62.6507 | 0.15706
2020-06-14 02:00 | 36111.3541 | 205 | 269 | 1360 | 2598 | 2 | 3.91 | 0.71 | 1.15 | 362.7203 | 1.004% | 4.1182 | 10.5647 | 9.699 | 30.0099 | 54.3918 | 0.14996
2020-06-14 03:00 | 34636.1354 | 245 | 218 | 1360 | 2598 | 3.1 | 5.84 | 0.71 | 1.15 | 333.7635 | 0.9636% | 7.3188 | 12.2681 | 9.3048 | 28.7903 | 57.682 | 0.17282
2020-06-14 04:00 | 33660.2197 | 279 | 155 | 1360 | 2598 | 3.4 | 6 | 0.71 | 1.15 | 315.4929 | 0.9373% | 8.8911 | 8.7168 | 9.0504 | 28.0033 | 54.6616 | 0.17326
2020-06-14 05:00 | 33160.3769 | 403 | 168 | 1360 | 2598 | 4 | 6 | 0.74 | 1.15 | 318.616 | 0.9608% | 15.4886 | 9.6852 | 9.6698 | 28.7068 | 63.5505 | 0.19946
2020-06-14 06:00 | 32642.5945 | 485 | 198 | 1926 | 2523 | 6.3 | 10.87 | 2 | 1.15 | 347.1535 | 1.063% | 32.4952 | 22.8893 | 40.966 | 30.8569 | 127.2073 | 0.36643
2020-06-14 07:00 | 33404.0597 | 401 | 145 | 1926 | 2523 | 4 | 9.17 | 2 | 1.15 | 418.9866 | 1.254% | 20.1189 | 16.6778 | 48.3156 | 36.3928 | 121.5051 | 0.29
2020-06-14 08:00 | 36556.3844 | 399 | 226 | 1926 | 2523 | 3 | 9.4 | 2.14 | 1.65 | 490.1007 | 1.341% | 16.0478 | 28.4812 | 55.2576 | 55.8114 | 155.5981 | 0.31748
2020-06-14 09:00 | 40767.3092 | 494 | 241 | 1926 | 2523 | 5 | 11.39 | 3 | 3.17 | 585.8112 | 1.437% | 35.493 | 39.4445 | 83.0277 | 114.927 | 272.8922 | 0.46584
2020-06-14 10:00 | 44981.1295 | 535 | 177 | 1493 | 2372 | 6.11 | 5.61 | 0.96 | 3.11 | 685.883 | 1.525% | 49.8442 | 15.141 | 21.855 | 112.485 | 199.3253 | 0.29061
2020-06-14 11:00 | 48854.2324 | 522 | 145 | 1493 | 2372 | 7.07 | 0.95 | 0.97 | 4.63 | 766.5946 | 1.569% | 57.91 | 2.1615 | 22.7245 | 172.3293 | 255.1254 | 0.3328
2020-06-14 12:00 | 52178.5563 | 469 | 164 | 1493 | 2372 | 7.25 | 0.48 | 3 | 5.76 | 828.9073 | 1.589% | 54.0163 | 1.2505 | 71.1533 | 217.0456 | 343.4658 | 0.41436
2020-06-14 13:00 | 54758.1106 | 415 | 338 | 1493 | 2372 | 10.98 | 8 | 3.44 | 8 | 883.8456 | 1.614% | 73.5493 | 43.645 | 82.8984 | 306.2899 | 506.3826 | 0.57293
2020-06-14 14:00 | 56853.7939 | 336 | 220 | 1578 | 2341 | 14 | 1.62 | 5.75 | 13.2 | 927.6697 | 1.632% | 76.754 | 5.8153 | 148.0501 | 504.2075 | 734.8269 | 0.79212
2020-06-14 15:00 | 58389.2473 | 302 | 228 | 1578 | 2341 | 19 | 2.51 | 9.75 | 20.35 | 963.4507 | 1.65% | 94.6798 | 9.4429 | 253.8682 | 786.0722 | 1144.063 | 1.1875
2020-06-14 16:00 | 59480.7448 | 230 | 258 | 1578 | 2341 | 15.75 | 3.83 | 9.75 | 24.26 | 984.575 | 1.655% | 59.9626 | 16.3565 | 254.6737 | 940.0796 | 1271.0724 | 1.291
2020-06-14 17:00 | 59873.0853 | 200 | 339 | 1578 | 2341 | 8.42 | 8.11 | 6.82 | 16.35 | 974.2929 | 1.627% | 27.4031 | 44.7382 | 175.1254 | 622.8408 | 870.1075 | 0.89307
2020-06-14 18:00 | 59057.8024 | 180 | 419 | 1249 | 2372 | 7 | 10 | 3 | 10 | 933.7764 | 1.581% | 19.9221 | 66.249 | 59.2447 | 375.0423 | 520.4582 | 0.55737
2020-06-14 19:00 | 57017.667 | 261 | 432 | 1249 | 2372 | 5.64 | 14.97 | 2.7 | 8.43 | 866.4202 | 1.52% | 22.3686 | 98.2708 | 51.2443 | 303.8515 | 475.7352 | 0.54908
2020-06-14 20:00 | 54465.6699 | 241 | 393 | 1249 | 2372 | 5 | 6 | 0.97 | 5 | 820.554 | 1.507% | 18.154 | 35.5245 | 18.2523 | 178.6771 | 250.6079 | 0.30541
2020-06-14 21:00 | 52593.5449 | 185 | 531 | 1249 | 2372 | 3.47 | 12.92 | 0.99 | 3.73 | 726.0432 | 1.38% | 8.862 | 94.7081 | 17.0698 | 122.1388 | 242.7786 | 0.33439
2020-06-14 22:00 | 49311.7747 | 234 | 575 | 1057 | 2553 | 3.89 | 18.5 | 0.43 | 3.11 | 631.3895 | 1.28% | 11.655 | 136.2029 | 5.8196 | 101.6618 | 255.3393 | 0.40441
2020-06-14 23:00 | 45404.221 | 240 | 569 | 1057 | 2553 | 1.98 | 13.88 | 0.48 | 1.48 | 552.3821 | 1.217% | 5.7812 | 96.0827 | 6.1725 | 45.968 | 154.0044 | 0.2788
2020-06-15 | 42097.8066 | 316 | 470 | 1057 | 2553 | 2.03 | 10.33 | 0.5 | 1.43 | 492.2687 | 1.169% | 7.5011 | 56.7729 | 6.18 | 42.6903 | 113.1443 | 0.22984
2020-06-15 01:00 | 39642.0852 | 198 | 378 | 1057 | 2553 | 1.3 | 7.47 | 0.48 | 1.07 | 448.36 | 1.131% | 2.9112 | 31.9362 | 5.7383 | 30.8962 | 71.4819 | 0.15943
2020-06-15 02:00 | 37944.9567 | 205 | 269 | 1360 | 2598 | 1.22 | 5.33 | 0.75 | 1.03 | 416.9431 | 1.099% | 2.7481 | 15.7544 | 11.2079 | 29.4035 | 59.1139 | 0.14178
2020-06-15 03:00 | 36933.803 | 245 | 218 | 1360 | 2598 | 1.4 | 6 | 0.75 | 1 | 396.0536 | 1.072% | 3.6781 | 14.0261 | 10.9378 | 27.8592 | 56.5013 | 0.14266
2020-06-15 04:00 | 36756.5351 | 279 | 155 | 1360 | 2598 | 1.4 | 3 | 0.75 | 1 | 394.7667 | 1.074% | 4.1951 | 4.9941 | 10.9548 | 27.9026 | 48.0466 | 0.12171
2020-06-15 05:00 | 37512.0823 | 403 | 168 | 1360 | 2598 | 4 | 3.22 | 0.75 | 2.04 | 416.1943 | 1.109% | 17.885 | 6.0019 | 11.3168 | 58.8023 | 94.0061 | 0.22587
2020-06-15 06:00 | 38563.402 | 485 | 198 | 1926 | 2523 | 5 | 8 | 2.19 | 2.4 | 465.9418 | 1.208% | 29.3 | 19.1387 | 50.9632 | 73.1619 | 172.5638 | 0.37035
2020-06-15 07:00 | 40119.2441 | 401 | 145 | 1926 | 2523 | 4 | 3.4 | 2.7 | 2.99 | 552.5172 | 1.377% | 22.0901 | 6.7895 | 71.6165 | 103.8919 | 204.388 | 0.36992
2020-06-15 08:00 | 43568.0091 | 399 | 226 | 1926 | 2523 | 4.18 | 8 | 2.81 | 3.11 | 621.8432 | 1.427% | 23.8047 | 25.8055 | 77.246 | 111.993 | 238.8491 | 0.3841
2020-06-15 09:00 | 47384.2802 | 494 | 241 | 1926 | 2523 | 5 | 6.11 | 2.7 | 2.7 | 691.645 | 1.46% | 36.0534 | 21.4935 | 75.9048 | 99.4329 | 232.8845 | 0.33671
2020-06-15 10:00 | 51328.6611 | 535 | 177 | 1493 | 2372 | 6 | 0.58 | 0.99 | 4 | 767.8821 | 1.496% | 48.0219 | 1.5358 | 22.1121 | 141.9415 | 213.6113 | 0.27818
2020-06-15 11:00 | 55315.8069 | 522 | 145 | 1493 | 2372 | 7.06 | 0.38 | 0.99 | 5.28 | 837.1709 | 1.513% | 55.7751 | 0.8339 | 22.3697 | 189.5455 | 268.5241 | 0.32075
2020-06-15 12:00 | 58801.0394 | 469 | 164 | 1493 | 2372 | 9 | 0.79 | 3.99 | 7.6 | 899.1023 | 1.529% | 64.5416 | 1.981 | 91.0871 | 275.6464 | 433.2561 | 0.48188
2020-06-15 13:00 | 61476.1569 | 415 | 338 | 1493 | 2372 | 15.71 | 3.5 | 5 | 12.71 | 949.2798 | 1.544% | 100.6727 | 18.2672 | 115.2703 | 465.5301 | 699.7403 | 0.73713
2020-06-15 14:00 | 63380.9508 | 336 | 220 | 1578 | 2341 | 20.55 | 1.77 | 9.75 | 18.63 | 992.9296 | 1.567% | 108.171 | 6.1004 | 241.0301 | 683.2411 | 1038.5426 | 1.0459
2020-06-15 15:00 | 64607.7617 | 302 | 228 | 1578 | 2341 | 27.67 | 2.59 | 10.67 | 26.87 | 1029.4273 | 1.593% | 133.1457 | 9.409 | 268.2764 | 1002.2593 | 1413.0904 | 1.3727
2020-06-15 16:00 | 64941.8581 | 230 | 258 | 1578 | 2341 | 22.49 | 2.72 | 12.28 | 26 | 1030.1984 | 1.586% | 82.0566 | 11.1323 | 307.3983 | 965.5415 | 1366.1287 | 1.3261
2020-06-15 17:00 | 64450.611 | 200 | 339 | 1578 | 2341 | 13.88 | 3.5 | 5.9 | 16.45 | 997.8322 | 1.548% | 42.9784 | 18.3695 | 144.1417 | 596.208 | 801.6976 | 0.80344
2020-06-15 18:00 | 62907.8948 | 180 | 419 | 1249 | 2372 | 10.85 | 8 | 2.39 | 11.76 | 931.3299 | 1.48% | 28.9135 | 49.6252 | 44.1935 | 412.9718 | 535.7041 | 0.5752
2020-06-15 19:00 | 60166.6813 | 261 | 432 | 1249 | 2372 | 8 | 8 | 2.44 | 9.11 | 876.2547 | 1.456% | 30.4092 | 50.3324 | 44.384 | 314.7077 | 439.8333 | 0.50195
2020-06-15 20:00 | 57379.7213 | 241 | 393 | 1249 | 2372 | 4.96 | 5 | 1.01 | 5.43 | 816.3153 | 1.423% | 17.0058 | 27.9552 | 17.9466 | 183.2374 | 246.145 | 0.30153
2020-06-15 21:00 | 55398.2731 | 185 | 531 | 1249 | 2372 | 3.78 | 14.3 | 1.27 | 4 | 731.8236 | 1.321% | 9.2379 | 100.3092 | 20.9545 | 125.3386 | 255.8401 | 0.34959
2020-06-15 22:00 | 51621.9915 | 234 | 575 | 1057 | 2553 | 2.6 | 19.15 | 0.5 | 2 | 632.4171 | 1.225% | 7.4535 | 134.898 | 6.4746 | 62.5532 | 211.3793 | 0.33424
2020-06-15 23:00 | 47583.2864 | 240 | 569 | 1057 | 2553 | 2 | 26 | 0.5 | 2 | 548.7559 | 1.153% | 5.5356 | 170.6123 | 6.0949 | 58.8851 | 241.128 | 0.43941
2020-06-16 | 44159.8678 | 316 | 470 | 1057 | 2553 | 2.97 | 8 | 0.5 | 1.15 | 484.4459 | 1.097% | 10.2958 | 41.2482 | 5.7978 | 32.2082 | 89.55 | 0.18485
2020-06-16 01:00 | 41599.5895 | 198 | 378 | 1057 | 2553 | 1.24 | 5.59 | 0.5 | 1.15 | 450.9975 | 1.084% | 2.6618 | 22.9081 | 5.7297 | 31.8298 | 63.1293 | 0.13998
2020-06-16 02:00 | 39817.5963 | 205 | 269 | 1360 | 2598 | 1.4 | 3 | 0.74 | 1.15 | 428.7285 | 1.077% | 3.0902 | 8.6892 | 10.8362 | 32.1695 | 54.7852 | 0.12779
2020-06-16 03:00 | 38578.7822 | 245 | 218 | 1360 | 2598 | 1.4 | 3 | 0.74 | 1.11 | 428.2703 | 1.11% | 3.8077 | 7.2602 | 11.1722 | 32.0134 | 54.2535 | 0.12668
2020-06-16 04:00 | 38151.7255 | 279 | 155 | 1360 | 2598 | 2.09 | 3 | 0.74 | 1.15 | 432.1232 | 1.133% | 6.6046 | 5.2668 | 11.3989 | 33.84 | 57.1103 | 0.13216
2020-06-16 05:00 | 38691.1123 | 403 | 168 | 1360 | 2598 | 4.59 | 3.59 | 0.75 | 1.15 | 469.1284 | 1.212% | 22.4284 | 7.3128 | 12.3675 | 36.2258 | 78.3344 | 0.16698
2020-06-16 06:00 | 39736.875 | 485 | 198 | 1926 | 2523 | 6.6 | 9.58 | 3 | 3.51 | 525.3796 | 1.322% | 42.3219 | 25.079 | 76.3936 | 117.0857 | 260.8802 | 0.49656
2020-06-16 07:00 | 41232.112 | 401 | 145 | 1926 | 2523 | 5.18 | 5 | 2.88 | 3.04 | 570.3206 | 1.383% | 28.7315 | 10.0282 | 76.7242 | 106.09 | 221.5738 | 0.38851
2020-06-16 08:00 | 44407.6273 | 399 | 226 | 1926 | 2523 | 4.96 | 11.21 | 3 | 3.01 | 604.4842 | 1.361% | 26.939 | 34.4859 | 78.6511 | 103.374 | 243.45 | 0.40274
2020-06-16 09:00 | 48103.8753 | 494 | 241 | 1926 | 2523 | 6.59 | 12.11 | 3.1 | 3.65 | 680.3629 | 1.414% | 46.044 | 41.2783 | 84.4459 | 130.2479 | 302.0161 | 0.4439
2020-06-16 10:00 | 52050.0354 | 535 | 177 | 1493 | 2372 | 7.19 | 3.5 | 0.98 | 4 | 775.9512 | 1.491% | 57.3451 | 9.2354 | 21.8122 | 141.4452 | 229.8378 | 0.2962
2020-06-16 11:00 | 55766.555 | 522 | 145 | 1493 | 2372 | 6.27 | 0.46 | 2.2 | 4 | 842.7477 | 1.511% | 49.4609 | 1.008 | 49.6371 | 143.3832 | 243.4892 | 0.28892
2020-06-16 12:00 | 58889.4798 | 469 | 164 | 1493 | 2372 | 11.61 | 0.84 | 3 | 8 | 902.7197 | 1.533% | 83.468 | 2.1117 | 68.6588 | 290.884 | 445.1226 | 0.49309
2020-06-16 13:00 | 61199.4173 | 415 | 338 | 1493 | 2372 | 13.9 | 5 | 4.59 | 13.1 | 944.7821 | 1.544% | 89.0527 | 26.0898 | 105.793 | 479.7007 | 700.6362 | 0.74159
2020-06-16 14:00 | 62799.3694 | 336 | 220 | 1578 | 2341 | 16.37 | 1.64 | 4.99 | 15.77 | 979.0496 | 1.559% | 85.7506 | 5.6249 | 122.76 | 575.5493 | 789.6849 | 0.80658
2020-06-16 15:00 | 63839.1195 | 302 | 228 | 1578 | 2341 | 19.74 | 2.16 | 8.55 | 20.71 | 994.5624 | 1.558% | 92.8751 | 7.6724 | 210.193 | 755.3125 | 1066.0531 | 1.0719
2020-06-16 16:00 | 64527.802 | 230 | 258 | 1578 | 2341 | 17.11 | 2.23 | 6.89 | 20.22 | 1005.0552 | 1.558% | 61.2944 | 8.9612 | 169.3438 | 737.2684 | 976.8678 | 0.97195
2020-06-16 17:00 | 64233.1412 | 200 | 339 | 1578 | 2341 | 9.5 | 5 | 4.99 | 14 | 994.3312 | 1.548% | 29.4121 | 26.2387 | 121.8932 | 507.3426 | 684.8865 | 0.68879
2020-06-16 18:00 | 62826.2496 | 180 | 419 | 1249 | 2372 | 4.01 | 6 | 3 | 8.71 | 936.6746 | 1.491% | 10.7613 | 37.4811 | 55.8639 | 308.0211 | 412.1275 | 0.43999
2020-06-16 19:00 | 60277.8671 | 261 | 432 | 1249 | 2372 | 5.26 | 6 | 2.75 | 8.58 | 885.5875 | 1.469% | 20.1697 | 38.081 | 50.4625 | 299.003 | 407.7163 | 0.46039
2020-06-16 20:00 | 57349.5407 | 241 | 393 | 1249 | 2372 | 3.3 | 4.23 | 1.38 | 4.01 | 837.0533 | 1.46% | 11.6079 | 24.2636 | 25.1573 | 138.8296 | 199.8585 | 0.23876
2020-06-16 21:00 | 55052.2796 | 185 | 531 | 1249 | 2372 | 3.03 | 13.31 | 1.39 | 3.45 | 737.7854 | 1.34% | 7.5122 | 94.7169 | 23.2666 | 109.6702 | 235.1658 | 0.31875
2020-06-16 22:00 | 51242.2236 | 234 | 575 | 1057 | 2553 | 1.88 | 17.24 | 0.65 | 1.82 | 619.2582 | 1.208% | 5.3164 | 119.7978 | 8.3029 | 56.1521 | 189.5692 | 0.30612
2020-06-16 23:00 | 47194.3339 | 240 | 569 | 1057 | 2553 | 1.43 | 18.5 | 0.65 | 1.2 | 526.6446 | 1.116% | 3.8298 | 117.4659 | 7.6668 | 34.1869 | 163.1494 | 0.30979
2020-06-17 | 43655.941 | 316 | 470 | 1057 | 2553 | 4.01 | 15.91 | 0.49 | 2.24 | 468.9944 | 1.074% | 13.6131 | 80.3327 | 5.5641 | 61.436 | 160.9459 | 0.34317
2020-06-17 01:00 | 41000.0813 | 198 | 378 | 1057 | 2553 | 1.3 | 8 | 0.49 | 1.3 | 430.2343 | 1.049% | 2.701 | 31.7323 | 5.4349 | 34.8269 | 74.6951 | 0.17362
2020-06-17 02:00 | 39163.5953 | 205 | 269 | 1360 | 2598 | 1.3 | 7 | 0.74 | 1.3 | 407.0169 | 1.039% | 2.7697 | 19.5695 | 10.4593 | 35.1004 | 67.8989 | 0.16682
2020-06-17 03:00 | 37963.47 | 245 | 218 | 1360 | 2598 | 1.9 | 7 | 0.74 | 1.3 | 383.2514 | 1.01% | 4.6993 | 15.4054 | 10.1599 | 34.0958 | 64.3604 | 0.16793
2020-06-17 04:00 | 37487.7275 | 279 | 155 | 1360 | 2598 | 4 | 5.61 | 0.74 | 1.3 | 387.3023 | 1.033% | 11.5299 | 8.9837 | 10.3976 | 34.8934 | 65.8046 | 0.1699
2020-06-17 05:00 | 38018.5039 | 403 | 168 | 1360 | 2598 | 5 | 5.61 | 0.74 | 1.3 | 410.3887 | 1.079% | 21.7508 | 10.1735 | 10.8635 | 36.4572 | 79.2451 | 0.1931
2020-06-17 06:00 | 38944.6891 | 485 | 198 | 1926 | 2523 | 7.51 | 8.51 | 2.89 | 2.4 | 457.6056 | 1.175% | 42.7981 | 19.7988 | 65.4029 | 71.1495 | 199.1493 | 0.4352
2020-06-17 07:00 | 40525.3167 | 401 | 145 | 1926 | 2523 | 5.07 | 6.5 | 2.77 | 3.07 | 504.5548 | 1.245% | 25.3125 | 11.7345 | 66.4229 | 96.4356 | 199.9055 | 0.3962
2020-06-17 08:00 | 43676.9472 | 399 | 226 | 1926 | 2523 | 5 | 9.53 | 2.7 | 2.4 | 558.4877 | 1.279% | 25.5096 | 27.5399 | 66.4938 | 77.4265 | 196.9699 | 0.35268
2020-06-17 09:00 | 47171.819 | 494 | 241 | 1926 | 2523 | 7.11 | 8.11 | 3.1 | 3.65 | 621.3482 | 1.317% | 46.2646 | 25.7448 | 78.6449 | 121.3005 | 271.9548 | 0.43769
2020-06-17 10:00 | 50701.4951 | 535 | 177 | 1493 | 2372 | 11.84 | 5 | 0.97 | 6 | 699.7424 | 1.38% | 87.4224 | 12.2141 | 19.9871 | 196.4189 | 316.0425 | 0.45166
2020-06-17 11:00 | 54353.1624 | 522 | 145 | 1493 | 2372 | 7.55 | 0.41 | 1.45 | 6.11 | 758.2882 | 1.395% | 54.9828 | 0.82939 | 30.2021 | 202.1927 | 288.207 | 0.38008
2020-06-17 12:00 | 57579.0966 | 469 | 164 | 1493 | 2372 | 5.34 | 0.86 | 3.02 | 5 | 820.8552 | 1.426% | 35.7039 | 2.0107 | 64.2789 | 169.0777 | 271.0712 | 0.33023
2020-06-17 13:00 | 60377.555 | 415 | 338 | 1493 | 2372 | 9.25 | 3.59 | 3 | 8.65 | 876.6279 | 1.452% | 55.7352 | 17.6178 | 65.0311 | 297.9001 | 436.2841 | 0.49768
2020-06-17 14:00 | 62657.1162 | 336 | 220 | 1578 | 2341 | 10 | 1.86 | 5.25 | 10 | 933.3738 | 1.49% | 50.0524 | 6.0957 | 123.4103 | 348.7278 | 528.2862 | 0.566
2020-06-17 15:00 | 64278.027 | 302 | 228 | 1578 | 2341 | 20.41 | 2.37 | 7.15 | 20.7 | 975.4817 | 1.518% | 93.542 | 8.2005 | 171.226 | 735.408 | 1008.3764 | 1.0337
2020-06-17 16:00 | 65195.4957 | 230 | 258 | 1578 | 2341 | 13.28 | 2.44 | 6.89 | 19.57 | 997.4286 | 1.53% | 46.7294 | 9.6311 | 166.3376 | 700.9006 | 923.5987 | 0.92598
2020-06-17 17:00 | 65051.0898 | 200 | 339 | 1578 | 2341 | 5.48 | 5.11 | 4.98 | 13.05 | 984.7598 | 1.514% | 16.5915 | 26.2238 | 118.9631 | 462.4744 | 624.2528 | 0.63391
2020-06-17 18:00 | 63579.7893 | 180 | 419 | 1249 | 2372 | 4.99 | 6 | 2.77 | 9.14 | 935.8858 | 1.472% | 13.2214 | 37.0057 | 50.9268 | 319.1278 | 420.2817 | 0.44907
2020-06-17 19:00 | 60913.2223 | 261 | 432 | 1249 | 2372 | 6.31 | 6 | 2.75 | 9.25 | 875.5542 | 1.437% | 23.6723 | 37.2569 | 49.3704 | 315.3755 | 425.6751 | 0.48618
2020-06-17 20:00 | 57795.3372 | 241 | 393 | 1249 | 2372 | 3.29 | 3.5 | 1.12 | 4.01 | 839.7488 | 1.453% | 11.5205 | 19.9856 | 20.3253 | 138.2024 | 190.0338 | 0.2263
2020-06-17 21:00 | 55534.6474 | 185 | 531 | 1249 | 2372 | 2.1 | 13.36 | 1.01 | 3.45 | 747.3176 | 1.346% | 5.228 | 95.4646 | 16.9756 | 110.1222 | 227.7903 | 0.30481
2020-06-17 22:00 | 51758.3922 | 234 | 575 | 1057 | 2553 | 3.26 | 16.44 | 0.64 | 3.26 | 667.2147 | 1.289% | 9.8337 | 121.8581 | 8.7205 | 107.2885 | 247.7008 | 0.37125
2020-06-17 23:00 | 47463.9352 | 240 | 569 | 1057 | 2553 | 2.74 | 16.86 | 0.64 | 2.24 | 605.12 | 1.275% | 8.3838 | 122.306 | 8.6245 | 72.9082 | 212.2224 | 0.35071
2020-06-18 | 43834.9023 | 316 | 470 | 1057 | 2553 | 3.51 | 11.37 | 0.5 | 2.64 | 546.4701 | 1.247% | 13.8274 | 66.62 | 6.5886 | 84.0236 | 171.0596 | 0.31303
2020-06-18 01:00 | 41188.5254 | 198 | 378 | 1057 | 2553 | 1.61 | 9.73 | 0.48 | 2 | 477.3745 | 1.159% | 3.6947 | 42.6273 | 5.8803 | 59.1785 | 111.3807 | 0.23332
2020-06-18 02:00 | 39305.9984 | 205 | 269 | 1360 | 2598 | 1.4 | 5.91 | 0.74 | 2 | 416.4858 | 1.06% | 3.041 | 16.8454 | 10.6638 | 55.0567 | 85.607 | 0.20555
2020-06-18 03:00 | 38199.5068 | 245 | 218 | 1360 | 2598 | 2.6 | 5.57 | 0.74 | 2 | 402.5231 | 1.054% | 6.7123 | 12.7951 | 10.6048 | 54.7523 | 84.8646 | 0.21083
2020-06-18 04:00 | 37904.7867 | 279 | 155 | 1360 | 2598 | 3 | 4.41 | 0.74 | 2 | 412.3647 | 1.088% | 9.1057 | 7.4363 | 10.9486 | 56.5271 | 84.0177 | 0.20375
2020-06-18 05:00 | 38608.2662 | 403 | 168 | 1360 | 2598 | 4 | 6.29 | 0.74 | 2 | 433.2765 | 1.122% | 18.0905 | 11.8589 | 11.2942 | 58.3115 | 99.555 | 0.22977
2020-06-18 06:00 | 39661.7324 | 485 | 198 | 1926 | 2523 | 6 | 7 | 2 | 2.4 | 459.047 | 1.157% | 33.6805 | 16.0416 | 44.5832 | 70.0832 | 164.3886 | 0.35811
2020-06-18 07:00 | 41129.137 | 401 | 145 | 1926 | 2523 | 4.37 | 7 | 2.29 | 3 | 496.2665 | 1.207% | 21.1442 | 12.247 | 53.2178 | 91.328 | 177.937 | 0.35855
2020-06-18 08:00 | 44106.653 | 399 | 226 | 1926 | 2523 | 4.01 | 9.01 | 2 | 3 | 549.7789 | 1.246% | 19.9435 | 25.3815 | 48.0143 | 94.3458 | 187.685 | 0.34138
2020-06-18 09:00 | 47595.5488 | 494 | 241 | 1926 | 2523 | 5.99 | 10.16 | 3 | 3.21 | 599.2266 | 1.259% | 37.2545 | 30.8273 | 72.7449 | 101.964 | 242.7907 | 0.40517
2020-06-18 10:00 | 51002.8105 | 535 | 177 | 1493 | 2372 | 9 | 7.36 | 0.96 | 4.26 | 670.3483 | 1.314% | 63.2853 | 17.1221 | 18.8381 | 132.81 | 232.0555 | 0.34617
2020-06-18 11:00 | 54266.1946 | 522 | 145 | 1493 | 2372 | 5.56 | 0.65 | 0.99 | 4.11 | 760.9381 | 1.402% | 40.6973 | 1.3216 | 20.726 | 136.7025 | 199.4474 | 0.26211
2020-06-18 12:00 | 57292.8525 | 469 | 164 | 1493 | 2372 | 6.25 | 0.81 | 3 | 5.65 | 856.8635 | 1.496% | 43.8393 | 1.9867 | 66.9873 | 200.4354 | 313.2487 | 0.36558
2020-06-18 13:00 | 60198.7304 | 415 | 338 | 1493 | 2372 | 11 | 3.5 | 3.75 | 11 | 940.8498 | 1.563% | 71.3467 | 18.4892 | 87.5032 | 407.7935 | 585.1326 | 0.62192
2020-06-18 14:00 | 62459.7106 | 336 | 220 | 1578 | 2341 | 13.93 | 2.01 | 5.25 | 13.33 | 1004.5512 | 1.608% | 75.277 | 7.112 | 133.2412 | 501.8844 | 717.5146 | 0.71426
2020-06-18 15:00 | 63860.5833 | 302 | 228 | 1578 | 2341 | 17.44 | 2.21 | 8.25 | 21.1 | 1034.3391 | 1.62% | 85.3068 | 8.1613 | 210.8585 | 800.0441 | 1104.3706 | 1.0677
2020-06-18 16:00 | 64692.5892 | 230 | 258 | 1578 | 2341 | 14.76 | 2.41 | 8.25 | 22.93 | 1035.8197 | 1.601% | 54.3555 | 9.9556 | 208.4446 | 859.4787 | 1132.2344 | 1.0931
2020-06-18 17:00 | 64354.5732 | 200 | 339 | 1578 | 2341 | 8 | 6 | 3.99 | 13.11 | 990.5662 | 1.539% | 24.6277 | 31.308 | 96.9134 | 472.3981 | 625.2473 | 0.6312
2020-06-18 18:00 | 62777.5449 | 180 | 419 | 1249 | 2372 | 6.72 | 6.32 | 0.99 | 10 | 954.933 | 1.521% | 18.3997 | 40.2809 | 18.809 | 360.8139 | 438.3036 | 0.45899
2020-06-18 19:00 | 60084.2265 | 261 | 432 | 1249 | 2372 | 4.83 | 6 | 1.62 | 8.43 | 894.5006 | 1.489% | 18.7676 | 38.5883 | 30.123 | 297.6888 | 385.1675 | 0.4306
2020-06-18 20:00 | 57443.733 | 241 | 393 | 1249 | 2372 | 3.98 | 5.61 | 0.99 | 5 | 846.4234 | 1.473% | 14.1334 | 32.4863 | 18.2198 | 174.755 | 239.5945 | 0.28307
2020-06-18 21:00 | 55559.4482 | 185 | 531 | 1249 | 2372 | 1.59 | 12.79 | 0.99 | 4 | 764.6827 | 1.376% | 4.0485 | 93.4735 | 17.0185 | 130.5864 | 245.1269 | 0.32056
2020-06-18 22:00 | 51938.4554 | 234 | 575 | 1057 | 2553 | 2.19 | 17.79 | 0.63 | 3.22 | 671.9419 | 1.294% | 6.6298 | 132.3386 | 8.6151 | 106.3529 | 253.9364 | 0.37791
2020-06-18 23:00 | 48069.8362 | 240 | 569 | 1057 | 2553 | 3.81 | 16.28 | 0.63 | 3.51 | 596.9424 | 1.242% | 11.3552 | 115.0341 | 8.2694 | 111.2802 | 245.9389 | 0.412
2020-06-19 | 44618.6979 | 316 | 470 | 1057 | 2553 | 3.51 | 12.61 | 0.49 | 2.33 | 532.8929 | 1.194% | 13.247 | 70.7841 | 6.1858 | 71.0444 | 161.2613 | 0.30261
2020-06-19 01:00 | 42162.3635 | 198 | 378 | 1057 | 2553 | 1.49 | 8 | 0.47 | 1.49 | 486.5131 | 1.154% | 3.4042 | 34.894 | 5.7325 | 43.8941 | 87.9249 | 0.18072
2020-06-19 02:00 | 40450.4567 | 205 | 269 | 1360 | 2598 | 1.44 | 5.04 | 0.73 | 1.2 | 456.5442 | 1.129% | 3.3318 | 15.3018 | 11.2052 | 35.1868 | 65.0256 | 0.14243
2020-06-19 03:00 | 39385.6826 | 245 | 218 | 1360 | 2598 | 1.73 | 3.02 | 0.73 | 1.15 | 443.7736 | 1.127% | 4.7757 | 7.418 | 11.1863 | 33.6636 | 57.0435 | 0.12854
2020-06-19 04:00 | 38975.1448 | 279 | 155 | 1360 | 2598 | 2.21 | 3 | 0.73 | 1.2 | 446.9038 | 1.147% | 7.0701 | 5.3319 | 11.3838 | 35.7476 | 59.5333 | 0.13321
2020-06-19 05:00 | 39500.0117 | 403 | 168 | 1360 | 2598 | 4.57 | 4.7 | 0.74 | 2.1 | 464.227 | 1.175% | 21.6448 | 9.2798 | 11.8278 | 64.1197 | 106.8722 | 0.23022
2020-06-19 06:00 | 40246.8173 | 485 | 198 | 1926 | 2523 | 6.01 | 7.27 | 2 | 4.01 | 504.5565 | 1.254% | 36.5422 | 18.0459 | 48.2908 | 126.8352 | 229.7141 | 0.45528
2020-06-19 07:00 | 41676.8535 | 401 | 145 | 1926 | 2523 | 4.02 | 5.11 | 2 | 3 | 552.4182 | 1.325% | 21.367 | 9.8211 | 51.0575 | 100.3255 | 182.5712 | 0.33049
2020-06-19 08:00 | 44875.4456 | 399 | 226 | 1926 | 2523 | 4.54 | 9.1 | 2 | 3.51 | 600.7582 | 1.339% | 24.2504 | 27.5322 | 51.5676 | 118.5538 | 221.904 | 0.36937
2020-06-19 09:00 | 48553.4313 | 494 | 241 | 1926 | 2523 | 5.65 | 8 | 2.3 | 3.65 | 670.4962 | 1.381% | 38.5436 | 26.6246 | 61.1731 | 127.1705 | 253.5118 | 0.3781
2020-06-19 10:00 | 51990.9668 | 535 | 177 | 1493 | 2372 | 5.63 | 1 | 0.95 | 5.57 | 740.0705 | 1.423% | 42.8753 | 2.5195 | 20.1896 | 188.0681 | 253.6526 | 0.34274
2020-06-19 11:00 | 55213.9437 | 522 | 145 | 1493 | 2372 | 7 | 0.14 | 0.97 | 7.03 | 812.7512 | 1.472% | 53.787 | 0.29882 | 21.3177 | 245.459 | 320.8625 | 0.39479
2020-06-19 12:00 | 57926.1914 | 469 | 164 | 1493 | 2372 | 6.66 | 0.4 | 1.99 | 6.06 | 884.2589 | 1.527% | 47.6817 | 1.0014 | 45.3542 | 219.4279 | 313.4651 | 0.35449
2020-06-19 13:00 | 60007.5397 | 415 | 338 | 1493 | 2372 | 8 | 3.5 | 3.7 | 8 | 937.0905 | 1.562% | 51.8458 | 18.474 | 86.2655 | 296.3333 | 452.9186 | 0.48332
2020-06-19 14:00 | 61654.2086 | 336 | 220 | 1578 | 2341 | 9.85 | 1.02 | 5.27 | 9.85 | 983.461 | 1.595% | 52.7922 | 3.5795 | 132.6515 | 367.8172 | 556.8404 | 0.5662
2020-06-19 15:00 | 62511.0635 | 302 | 228 | 1578 | 2341 | 19.12 | 1.64 | 12.75 | 20.4 | 992.1375 | 1.587% | 91.6452 | 5.9346 | 319.3244 | 757.9605 | 1174.8648 | 1.1842
2020-06-19 16:00 | 62465.706 | 230 | 258 | 1578 | 2341 | 16.93 | 1.93 | 13.42 | 22.7 | 991.7147 | 1.588% | 61.8201 | 7.9054 | 336.2054 | 843.6696 | 1249.6004 | 1.26
2020-06-19 17:00 | 61559.8606 | 200 | 339 | 1578 | 2341 | 9.25 | 6 | 8.25 | 11.39 | 966.7594 | 1.57% | 29.0531 | 31.9427 | 204.4475 | 418.7414 | 684.1847 | 0.70771
2020-06-19 18:00 | 59840.7841 | 180 | 419 | 1249 | 2372 | 6 | 6 | 2.75 | 10 | 922.9208 | 1.542% | 16.6568 | 38.7733 | 52.9739 | 365.8321 | 474.2361 | 0.51384
2020-06-19 19:00 | 57388.5058 | 261 | 432 | 1249 | 2372 | 6.78 | 6 | 2.43 | 10 | 874.8817 | 1.524% | 26.9771 | 39.5148 | 46.2693 | 361.6089 | 474.37 | 0.54221
2020-06-19 20:00 | 54591.9736 | 241 | 393 | 1249 | 2372 | 5 | 5.61 | 1.01 | 5.01 | 823.7571 | 1.509% | 18.1827 | 33.2679 | 19.0351 | 179.3175 | 249.8032 | 0.30325
2020-06-19 21:00 | 51927.5992 | 185 | 531 | 1249 | 2372 | 3.7 | 11.65 | 0.98 | 4 | 756.6905 | 1.457% | 9.9746 | 90.1448 | 17.8365 | 138.2594 | 256.2152 | 0.3386
2020-06-19 22:00 | 48679.1035 | 234 | 575 | 1057 | 2553 | 3.11 | 14.99 | 0.59 | 3.21 | 681.2774 | 1.4% | 10.1849 | 120.6288 | 8.7279 | 114.6931 | 254.2347 | 0.37317
2020-06-19 23:00 | 45234.3199 | 240 | 569 | 1057 | 2553 | 2.89 | 15.65 | 0.5 | 3.05 | 604.5297 | 1.336% | 9.2696 | 119.008 | 7.0631 | 104.0639 | 239.4046 | 0.39602
2020-06-20 | 42269.9811 | 316 | 470 | 1057 | 2553 | 3.59 | 11.38 | 0.48 | 2.11 | 580.1139 | 1.372% | 15.5691 | 73.4043 | 6.963 | 73.9289 | 169.8653 | 0.29281
2020-06-20 01:00 | 39958.1246 | 198 | 378 | 1057 | 2553 | 2 | 8 | 0.46 | 2 | 538.0634 | 1.347% | 5.3324 | 40.7202 | 6.5473 | 68.7558 | 121.3557 | 0.22554
2020-06-20 02:00 | 38141.7083 | 205 | 269 | 1360 | 2598 | 1.9 | 5.73 | 0.72 | 1.89 | 480.2351 | 1.259% | 4.9041 | 19.4071 | 12.3289 | 61.8237 | 98.4638 | 0.20503
2020-06-20 03:00 | 36799.3382 | 245 | 218 | 1360 | 2598 | 1.96 | 3.18 | 0.72 | 1.56 | 470.3565 | 1.278% | 6.1378 | 8.8608 | 12.5158 | 51.8025 | 79.3168 | 0.16863
2020-06-20 04:00 | 36016.6624 | 279 | 155 | 1360 | 2598 | 2.43 | 3.33 | 0.72 | 1.63 | 442.893 | 1.23% | 8.3369 | 6.347 | 12.0411 | 52.0741 | 78.7992 | 0.17792
2020-06-20 05:00 | 35958.7636 | 403 | 168 | 1360 | 2598 | 4 | 3.58 | 0.74 | 2.11 | 430.5064 | 1.197% | 19.2992 | 7.2006 | 12.0488 | 65.6291 | 104.1777 | 0.24199
2020-06-20 06:00 | 35992.6152 | 485 | 198 | 1926 | 2523 | 3.96 | 7.4 | 3.04 | 2.4 | 458.259 | 1.273% | 24.4531 | 18.655 | 74.5465 | 77.095 | 194.7496 | 0.42498
2020-06-20 07:00 | 36494.9632 | 401 | 145 | 1926 | 2523 | 3.01 | 2 | 2.71 | 2.61 | 527.8189 | 1.446% | 17.4567 | 4.1942 | 75.4879 | 95.2379 | 192.3768 | 0.36447
2020-06-20 08:00 | 38213.3499 | 399 | 226 | 1926 | 2523 | 2.99 | 7.57 | 2.7 | 2.08 | 573.6663 | 1.501% | 17.9097 | 25.6832 | 78.0664 | 78.7816 | 200.4409 | 0.3494
2020-06-20 09:00 | 40900.3369 | 494 | 241 | 1926 | 2523 | 4.36 | 9.23 | 3.6 | 3.51 | 598.5228 | 1.463% | 31.5186 | 32.5516 | 101.4641 | 129.592 | 295.1264 | 0.49309
2020-06-20 10:00 | 44102.0628 | 535 | 177 | 1493 | 2372 | 5 | 3.01 | 1.25 | 3 | 661.3907 | 1.5% | 40.1165 | 7.9899 | 27.9878 | 106.7174 | 182.8115 | 0.2764
2020-06-20 11:00 | 47667.4661 | 522 | 145 | 1493 | 2372 | 6 | 0.4 | 1.99 | 4.59 | 718.2612 | 1.507% | 47.1935 | 0.87395 | 44.7686 | 164.0543 | 256.8904 | 0.35766
2020-06-20 12:00 | 51150.8229 | 469 | 164 | 1493 | 2372 | 7.61 | 0.52 | 2.75 | 6.81 | 782.1893 | 1.529% | 54.5779 | 1.3041 | 62.7844 | 247.0137 | 365.6801 | 0.46751
2020-06-20 13:00 | 53756.1673 | 415 | 338 | 1493 | 2372 | 8.74 | 3.5 | 3.61 | 8.78 | 851.2979 | 1.584% | 57.4398 | 18.7343 | 85.3533 | 329.809 | 491.3364 | 0.57716
2020-06-20 14:00 | 55125.0976 | 336 | 220 | 1578 | 2341 | 11.6 | 1.18 | 8.25 | 11.6 | 918.3306 | 1.666% | 64.9302 | 4.3247 | 216.8756 | 452.3859 | 738.5164 | 0.80419
2020-06-20 15:00 | 56272.4228 | 302 | 228 | 1578 | 2341 | 16.42 | 1.86 | 14.82 | 18 | 986.4022 | 1.753% | 86.9238 | 7.4337 | 409.9337 | 738.6392 | 1242.9303 | 1.2601
2020-06-20 16:00 | 57246.4043 | 230 | 258 | 1578 | 2341 | 14.32 | 1.66 | 13.82 | 20.84 | 1031.876 | 1.803% | 59.3677 | 7.7198 | 393.0921 | 879.3837 | 1339.5633 | 1.2982
2020-06-20 17:00 | 57748.5801 | 200 | 339 | 1578 | 2341 | 8 | 5 | 8 | 15.57 | 1037.6097 | 1.797% | 28.7483 | 30.4553 | 226.8244 | 654.9117 | 940.9397 | 0.90683
2020-06-20 18:00 | 57533.3226 | 180 | 419 | 1249 | 2372 | 6 | 8 | 2.75 | 9.01 | 995.7662 | 1.731% | 18.6923 | 58.0152 | 59.4474 | 369.8941 | 506.049 | 0.5082
2020-06-20 19:00 | 56000.4199 | 261 | 432 | 1249 | 2372 | 5.73 | 8 | 2.75 | 7.91 | 938.0039 | 1.675% | 25.05 | 57.8878 | 57.5319 | 314.2712 | 454.7409 | 0.4848
2020-06-20 20:00 | 53886.5973 | 241 | 393 | 1249 | 2372 | 4.6 | 5 | 1.01 | 4.6 | 899.3725 | 1.669% | 18.5026 | 32.796 | 21.0544 | 182.109 | 254.462 | 0.28293
2020-06-20 21:00 | 52575.6077 | 185 | 531 | 1249 | 2372 | 2.84 | 13.98 | 0.97 | 4 | 811.4047 | 1.543% | 8.1086 | 114.5658 | 18.6977 | 146.4293 | 287.8013 | 0.3547
2020-06-20 22:00 | 49913.5524 | 234 | 575 | 1057 | 2553 | 3.05 | 18.27 | 0.58 | 3.45 | 722.7687 | 1.448% | 10.3347 | 152.1203 | 8.8774 | 127.5413 | 298.8736 | 0.41351
2020-06-20 23:00 | 46955.9671 | 240 | 569 | 1057 | 2553 | 2.95 | 18.63 | 0.49 | 2.55 | 636.0359 | 1.355% | 9.5901 | 143.5873 | 7.0156 | 88.1824 | 248.3753 | 0.39051
2020-06-21 | 44101.2578 | 316 | 470 | 1057 | 2553 | 4 | 16.4 | 0.49 | 3 | 574.006 | 1.302% | 16.4518 | 100.3245 | 6.7412 | 99.6868 | 223.2043 | 0.38885
2020-06-21 01:00 | 41807.6383 | 198 | 378 | 1057 | 2553 | 2.34 | 12.07 | 0.49 | 2.33 | 507.3273 | 1.213% | 5.6223 | 55.3645 | 6.285 | 72.1837 | 139.4555 | 0.27488
2020-06-21 02:00 | 39988.0729 | 205 | 269 | 1360 | 2598 | 1.3 | 6 | 0.71 | 1.3 | 465.0483 | 1.163% | 3.0993 | 18.7703 | 11.2296 | 39.2781 | 72.3773 | 0.15563
2020-06-21 03:00 | 38850.2744 | 245 | 218 | 1360 | 2598 | 1.7 | 3.34 | 0.71 | 1.11 | 446.1064 | 1.148% | 4.7825 | 8.3608 | 11.0877 | 33.1136 | 57.3446 | 0.12854
2020-06-21 04:00 | 38051.8089 | 279 | 155 | 1360 | 2598 | 1.94 | 3 | 0.71 | 1.11 | 432.4183 | 1.136% | 6.1508 | 5.2842 | 10.973 | 32.7711 | 55.1792 | 0.12761
2020-06-21 05:00 | 37600.3375 | 403 | 168 | 1360 | 2598 | 4 | 3.27 | 0.92 | 1.28 | 417.2612 | 1.11% | 17.8888 | 6.0964 | 13.8849 | 36.9033 | 74.7734 | 0.1792
2020-06-21 06:00 | 37143.7145 | 485 | 198 | 1926 | 2523 | 3.67 | 7.68 | 2.7 | 2.4 | 454.0285 | 1.222% | 21.7573 | 18.5876 | 63.565 | 74.0161 | 177.926 | 0.39188
2020-06-21 07:00 | 37761.278 | 401 | 145 | 1926 | 2523 | 2.88 | 5.11 | 2.7 | 1.83 | 532.9839 | 1.411% | 16.3006 | 10.4582 | 73.3985 | 65.1682 | 165.3255 | 0.31019
2020-06-21 08:00 | 40296.3281 | 399 | 226 | 1926 | 2523 | 3.01 | 8 | 2.73 | 2.11 | 592.1968 | 1.47% | 17.6498 | 26.5705 | 77.2715 | 78.2349 | 199.7267 | 0.33726
2020-06-21 09:00 | 43390.0016 | 494 | 241 | 1926 | 2523 | 4 | 8.81 | 3.6 | 2.77 | 674.0214 | 1.553% | 30.6952 | 32.982 | 107.7067 | 108.5628 | 279.9468 | 0.41534
2020-06-21 10:00 | 46145.6227 | 535 | 177 | 1493 | 2372 | 6.08 | 7.04 | 3 | 4 | 723.5572 | 1.568% | 51.0035 | 19.5384 | 70.2301 | 148.7706 | 289.5425 | 0.40017
2020-06-21 11:00 | 48496.6878 | 522 | 145 | 1493 | 2372 | 7 | 0.36 | 4.1 | 5.35 | 804.2183 | 1.658% | 60.5941 | 0.86563 | 101.5092 | 210.441 | 373.4099 | 0.46431
2020-06-21 12:00 | 49844.7112 | 469 | 164 | 1493 | 2372 | 7 | 0.44 | 4.78 | 6.67 | 840.4107 | 1.686% | 55.3533 | 1.2167 | 120.3262 | 266.7553 | 443.6514 | 0.5279
2020-06-21 13:00 | 50883.2331 | 415 | 338 | 1493 | 2372 | 9.93 | 8 | 5.25 | 9.13 | 888.208 | 1.746% | 71.9345 | 47.2005 | 136.823 | 378.0293 | 633.9873 | 0.71378
2020-06-21 14:00 | 52979.1386 | 336 | 220 | 1578 | 2341 | 10.45 | 1.11 | 8.25 | 10 | 934.6512 | 1.764% | 61.9441 | 4.3081 | 229.6707 | 412.9962 | 708.9193 | 0.75849
2020-06-21 15:00 | 54304.3613 | 302 | 228 | 1578 | 2341 | 13.77 | 1.74 | 8.62 | 18 | 984.563 | 1.813% | 75.3962 | 7.1927 | 246.617 | 763.9813 | 1093.1872 | 1.1103
2020-06-21 16:00 | 54869.4449 | 230 | 258 | 1578 | 2341 | 8.68 | 1.83 | 8.18 | 18.25 | 1016.4818 | 1.853% | 36.9842 | 8.7466 | 239.1274 | 791.4679 | 1076.3262 | 1.0589
2020-06-21 17:00 | 55808.08 | 200 | 339 | 1578 | 2341 | 6.76 | 8 | 6.26 | 12.23 | 1019.7775 | 1.827% | 24.705 | 49.5562 | 180.5052 | 523.162 | 777.9284 | 0.76284
2020-06-21 18:00 | 55903.1813 | 180 | 419 | 1249 | 2372 | 3 | 8.11 | 5 | 9.24 | 971.4164 | 1.738% | 9.3835 | 59.0478 | 108.5179 | 380.8514 | 557.8005 | 0.57421
2020-06-21 19:00 | 54632.6927 | 261 | 432 | 1249 | 2372 | 6 | 8.11 | 4.38 | 7.19 | 909.2508 | 1.664% | 26.0629 | 58.309 | 91.0474 | 283.8407 | 459.26 | 0.5051
2020-06-21 20:00 | 53342.7561 | 241 | 393 | 1249 | 2372 | 3.82 | 6 | 1.47 | 4.09 | 865.3518 | 1.622% | 14.9347 | 38.2526 | 29.785 | 157.3821 | 240.3544 | 0.27775
2020-06-21 21:00 | 52650.5573 | 185 | 531 | 1249 | 2372 | 1.71 | 12.63 | 0.98 | 4 | 786.8153 | 1.494% | 4.7276 | 100.2231 | 18.2919 | 141.7896 | 265.0322 | 0.33684
2020-06-21 22:00 | 50087.4013 | 234 | 575 | 1057 | 2553 | 2.96 | 18.23 | 0.57 | 3.07 | 685.1337 | 1.368% | 9.4745 | 143.3842 | 8.2413 | 107.2102 | 268.3102 | 0.39162
2020-06-21 23:00 | 46830.1816 | 240 | 569 | 1057 | 2553 | 3.04 | 26 | 0.62 | 2.93 | 598.5106 | 1.278% | 9.3246 | 189.0739 | 8.3755 | 95.6014 | 302.3755 | 0.50521
2020-06-22 | 43896.1784 | 316 | 470 | 1057 | 2553 | 3.05 | 8.11 | 0.5 | 2 | 540.1966 | 1.231% | 11.8607 | 46.9077 | 6.5038 | 62.8356 | 128.1079 | 0.23715
2020-06-22 01:00 | 41765.373 | 198 | 378 | 1057 | 2553 | 1.3 | 6.99 | 0.5 | 1.2 | 498.5826 | 1.194% | 3.0728 | 31.542 | 6.3091 | 36.5723 | 77.4962 | 0.15543
2020-06-22 02:00 | 40325.7282 | 205 | 269 | 1360 | 2598 | 1.4 | 5.78 | 0.92 | 1.2 | 478.5562 | 1.187% | 3.4059 | 18.4515 | 14.8483 | 36.9974 | 73.7031 | 0.15401
2020-06-22 03:00 | 39490.4915 | 245 | 218 | 1360 | 2598 | 1.5 | 5.41 | 0.92 | 1.2 | 484.3806 | 1.227% | 4.5077 | 14.466 | 15.3469 | 38.2397 | 72.5603 | 0.1498
2020-06-22 04:00 | 39029.6696 | 279 | 155 | 1360 | 2598 | 1.7 | 4.56 | 0.92 | 1.2 | 526.3414 | 1.349% | 6.3963 | 9.5317 | 16.8733 | 42.0429 | 74.8441 | 0.1422
2020-06-22 05:00 | 39511.388 | 403 | 168 | 1360 | 2598 | 4 | 4 | 0.95 | 1.33 | 536.2142 | 1.357% | 21.8767 | 9.1198 | 17.5339 | 46.8929 | 95.4232 | 0.17796
2020-06-22 06:00 | 40637.3691 | 485 | 198 | 1926 | 2523 | 4.93 | 7.48 | 2.78 | 2.78 | 545.7962 | 1.343% | 32.1139 | 19.8917 | 71.9128 | 94.2035 | 218.1219 | 0.39964
2020-06-22 07:00 | 41700.8597 | 401 | 145 | 1926 | 2523 | 4 | 4 | 2.7 | 2.7 | 571.4334 | 1.37% | 21.9799 | 7.9478 | 71.2592 | 93.3473 | 194.5341 | 0.34043
2020-06-22 08:00 | 43574.6448 | 399 | 226 | 1926 | 2523 | 4 | 7.85 | 2.73 | 2 | 591.0013 | 1.356% | 21.6465 | 24.0621 | 71.3138 | 68.4387 | 185.4611 | 0.31381
2020-06-22 09:00 | 45742.5732 | 494 | 241 | 1926 | 2523 | 6.11 | 10.14 | 3.6 | 2.4 | 633.328 | 1.385% | 41.7904 | 33.8348 | 95.999 | 83.8372 | 255.4613 | 0.40336
2020-06-22 10:00 | 47630.7975 | 535 | 177 | 1493 | 2372 | 4.8 | 3.5 | 3 | 4 | 729.3357 | 1.531% | 39.3219 | 9.486 | 68.5837 | 145.2828 | 262.6743 | 0.36016
2020-06-22 11:00 | 49415.5804 | 522 | 145 | 1493 | 2372 | 6.9 | 0.37 | 4.1 | 6.3 | 819.1219 | 1.658% | 59.7041 | 0.88931 | 101.4678 | 247.7079 | 409.7691 | 0.50025
2020-06-22 12:00 | 51487.4632 | 469 | 164 | 1493 | 2372 | 7.59 | 0.62 | 4.78 | 8 | 897.5445 | 1.743% | 62.0539 | 1.7725 | 124.4062 | 330.7952 | 519.0278 | 0.57828
2020-06-22 13:00 | 53747.8073 | 415 | 338 | 1493 | 2372 | 12.39 | 4.04 | 5.25 | 12.39 | 946.897 | 1.762% | 90.5861 | 24.0569 | 138.0896 | 517.7594 | 770.492 | 0.8137
2020-06-22 14:00 | 55715.8873 | 336 | 220 | 1578 | 2341 | 15.41 | 1.29 | 8.25 | 14.76 | 999.4675 | 1.794% | 92.882 | 5.091 | 233.5342 | 619.8369 | 951.3441 | 0.95185
2020-06-22 15:00 | 57094.1696 | 302 | 228 | 1578 | 2341 | 20.4 | 1.53 | 8.62 | 20.27 | 1038.8245 | 1.819% | 112.0953 | 6.3471 | 247.494 | 863.3872 | 1229.3236 | 1.1834
2020-06-22 16:00 | 58202.789 | 230 | 258 | 1578 | 2341 | 16.93 | 1.72 | 8.25 | 23.59 | 1056.8522 | 1.816% | 70.7058 | 8.0578 | 236.3913 | 1002.7665 | 1317.9214 | 1.247
2020-06-22 17:00 | 58708.7272 | 200 | 339 | 1578 | 2341 | 9.31 | 3.5 | 7.89 | 16.6 | 1061.0255 | 1.807% | 33.6514 | 21.4433 | 225.0128 | 702.3162 | 982.4236 | 0.92592
2020-06-22 18:00 | 58155.0778 | 180 | 419 | 1249 | 2372 | 6 | 8 | 3 | 12 | 1013.1078 | 1.742% | 18.8145 | 58.3945 | 65.2757 | 495.8656 | 638.3503 | 0.63009
2020-06-22 19:00 | 56616.5751 | 261 | 432 | 1249 | 2372 | 7.25 | 5.11 | 3 | 10.25 | 947.7526 | 1.674% | 31.676 | 36.9535 | 62.7242 | 406.9958 | 538.3495 | 0.56803
2020-06-22 20:00 | 54882.7588 | 241 | 393 | 1249 | 2372 | 4.96 | 3.5 | 1.47 | 5.57 | 913.6815 | 1.665% | 19.9002 | 22.8992 | 30.566 | 219.9524 | 293.3178 | 0.32103
2020-06-22 21:00 | 53603.0348 | 185 | 531 | 1249 | 2372 | 3.47 | 12.98 | 0.98 | 4 | 847.8056 | 1.582% | 10.1533 | 109.0124 | 19.3596 | 150.0657 | 288.5911 | 0.3404
2020-06-22 22:00 | 50370.6497 | 234 | 575 | 1057 | 2553 | 3.45 | 15.16 | 0.57 | 3.45 | 739.6196 | 1.468% | 11.854 | 127.9964 | 8.8467 | 129.3304 | 278.0276 | 0.37591
2020-06-22 23:00 | 46500.7792 | 240 | 569 | 1057 | 2553 | 2.55 | 16.75 | 0.61 | 2.55 | 648.0178 | 1.394% | 8.5286 | 132.817 | 8.9853 | 90.7231 | 241.054 | 0.37199
2020-06-23 | 43217.1946 | 316 | 470 | 1057 | 2553 | 2.28 | 6.11 | 0.49 | 1.2 | 593.3401 | 1.373% | 9.8917 | 39.4263 | 7.1108 | 42.061 | 98.4897 | 0.16599
2020-06-23 01:00 | 40751.042 | 198 | 378 | 1057 | 2553 | 1.15 | 5 | 0.49 | 1.15 | 517.7575 | 1.271% | 2.893 | 24.0132 | 6.5805 | 37.3024 | 70.789 | 0.13672
2020-06-23 02:00 | 39011.9501 | 205 | 269 | 1360 | 2598 | 1.15 | 3 | 0.96 | 1.15 | 478.4744 | 1.226% | 2.8914 | 9.8977 | 16.0129 | 36.6436 | 65.4457 | 0.13678
2020-06-23 03:00 | 37905.2347 | 245 | 218 | 1360 | 2598 | 1.3 | 3 | 0.96 | 1.15 | 467.1924 | 1.233% | 3.9256 | 8.0607 | 16.0919 | 36.8242 | 64.9024 | 0.13892
2020-06-23 04:00 | 37534.8375 | 279 | 155 | 1360 | 2598 | 1.4 | 3 | 0.96 | 1.15 | 527.7376 | 1.406% | 5.4918 | 6.5379 | 18.3567 | 42.0069 | 72.3932 | 0.13718
2020-06-23 05:00 | 38151.124 | 403 | 168 | 1360 | 2598 | 4 | 3.12 | 0.97 | 1.15 | 528.8323 | 1.386% | 22.3448 | 7.2657 | 18.2861 | 41.414 | 89.3106 | 0.16888
2020-06-23 06:00 | 39419.6207 | 485 | 198 | 1926 | 2523 | 4 | 8.19 | 2.7 | 3 | 521.6468 | 1.323% | 25.6724 | 21.4592 | 68.8152 | 100.1619 | 216.1086 | 0.41428
2020-06-23 07:00 | 40182.4261 | 401 | 145 | 1926 | 2523 | 3.26 | 5.61 | 2.71 | 3.01 | 536.0305 | 1.334% | 17.4387 | 10.8514 | 69.6272 | 101.3065 | 199.2238 | 0.37166
2020-06-23 08:00 | 41599.3824 | 399 | 226 | 1926 | 2523 | 4 | 6.69 | 3.2 | 3.2 | 550.0966 | 1.322% | 21.105 | 19.9934 | 81.5001 | 106.7626 | 229.3612 | 0.41695
2020-06-23 09:00 | 43324.8138 | 494 | 241 | 1926 | 2523 | 4.4 | 8.82 | 3.6 | 3.51 | 574.864 | 1.327% | 28.8408 | 28.2042 | 91.9999 | 117.504 | 266.549 | 0.46367
2020-06-23 10:00 | 45431.9951 | 535 | 177 | 1493 | 2372 | 5 | 0.62 | 1.55 | 4.2 | 594.4042 | 1.308% | 34.998 | 1.4358 | 30.2769 | 130.3419 | 197.0526 | 0.33151
2020-06-23 11:00 | 47579.6917 | 522 | 145 | 1493 | 2372 | 6.6 | 0.57 | 1.99 | 6 | 657.1398 | 1.381% | 47.5829 | 1.1415 | 41.0345 | 196.5631 | 286.322 | 0.43571
2020-06-23 12:00 | 49579.0065 | 469 | 164 | 1493 | 2372 | 6.94 | 0.59 | 2.9 | 6.94 | 733.1552 | 1.479% | 48.1316 | 1.4308 | 64.0259 | 243.429 | 357.0174 | 0.48696
2020-06-23 13:00 | 51650.0214 | 415 | 338 | 1493 | 2372 | 8.18 | 6.07 | 3.99 | 8 | 806.4635 | 1.561% | 53.0049 | 32.0346 | 93.0137 | 296.2913 | 474.3445 | 0.58818
2020-06-23 14:00 | 53120.9 | 336 | 220 | 1578 | 2341 | 12.64 | 0.93 | 5 | 11.84 | 866.6558 | 1.631% | 69.2895 | 3.338 | 128.7236 | 452.204 | 653.5551 | 0.75411
2020-06-23 15:00 | 54151.7018 | 302 | 228 | 1578 | 2341 | 16.58 | 1.19 | 7.29 | 17.33 | 907.9182 | 1.677% | 83.951 | 4.549 | 192.872 | 680.1968 | 961.5688 | 1.0591
2020-06-23 16:00 | 54377.5335 | 230 | 258 | 1578 | 2341 | 12 | 1.39 | 7.89 | 18.95 | 932.7548 | 1.715% | 47.3431 | 6.1515 | 213.5659 | 760.9544 | 1028.015 | 1.1021
2020-06-23 17:00 | 54603.3652 | 200 | 339 | 1578 | 2341 | 8 | 8 | 6 | 15.3 | 937.2658 | 1.716% | 27.464 | 46.5514 | 162.5181 | 614.8033 | 851.3368 | 0.90832
2020-06-23 18:00 | 53539.8798 | 180 | 419 | 1249 | 2372 | 6.55 | 8 | 1.55 | 11.64 | 890.6535 | 1.664% | 19.6131 | 55.7616 | 32.2052 | 459.3027 | 566.8826 | 0.63648
2020-06-23 19:00 | 51849.1757 | 261 | 432 | 1249 | 2372 | 9.36 | 8.11 | 1.55 | 10 | 838.5198 | 1.617% | 39.5083 | 56.6599 | 31.3087 | 383.6067 | 511.0836 | 0.60951
2020-06-23 20:00 | 50484.8607 | 241 | 393 | 1249 | 2372 | 5.64 | 6 | 1.01 | 6.11 | 797.0171 | 1.579% | 21.4587 | 37.2263 | 19.9155 | 228.8034 | 307.4038 | 0.38569
2020-06-23 21:00 | 49345.9219 | 185 | 531 | 1249 | 2372 | 3.63 | 13.13 | 0.97 | 4.01 | 721.8962 | 1.463% | 9.8243 | 101.9959 | 17.7238 | 139.1498 | 268.6938 | 0.37221
2020-06-23 22:00 | 46470.5218 | 234 | 575 | 1057 | 2553 | 3.14 | 15.1 | 0.62 | 3.14 | 634.8003 | 1.366% | 10.037 | 118.6054 | 8.9521 | 109.5065 | 247.1011 | 0.38926
2020-06-23 23:00 | 42986.2728 | 240 | 569 | 1057 | 2553 | 1.05 | 15.57 | 0.6 | 1.2 | 560.2471 | 1.303% | 3.2844 | 115.4651 | 8.2656 | 39.9284 | 166.9435 | 0.29798
2020-06-24 | 40022.0263 | 316 | 470 | 1057 | 2553 | 3 | 10.51 | 0.5 | 3 | 505.172 | 1.262% | 11.966 | 62.3506 | 6.6709 | 96.6746 | 177.6621 | 0.35169
2020-06-24 01:00 | 37763.8965 | 198 | 378 | 1057 | 2553 | 1.17 | 5.61 | 0.49 | 1.2 | 470.3797 | 1.246% | 2.8855 | 26.4135 | 6.4512 | 38.1596 | 73.9099 | 0.15713
2020-06-24 02:00 | 36313.2236 | 205 | 269 | 1360 | 2598 | 1.15 | 3.56 | 0.96 | 1.15 | 449.3493 | 1.237% | 2.9172 | 11.8501 | 16.1558 | 36.9706 | 67.8937 | 0.15109
2020-06-24 03:00 | 35368.7793 | 245 | 218 | 1360 | 2598 | 1.4 | 3.34 | 0.95 | 1.25 | 436.9548 | 1.235% | 4.2375 | 8.9954 | 15.9617 | 40.1204 | 69.315 | 0.15863
2020-06-24 04:00 | 35218.8245 | 279 | 155 | 1360 | 2598 | 2.2 | 3.25 | 0.95 | 2.12 | 441.5216 | 1.254% | 7.6949 | 6.3153 | 16.1972 | 69.0482 | 99.2555 | 0.2248
2020-06-24 05:00 | 35907.1549 | 403 | 168 | 1360 | 2598 | 4 | 2.99 | 0.96 | 3 | 464.442 | 1.293% | 20.8505 | 6.4973 | 16.8873 | 100.8117 | 145.0467 | 0.3123
2020-06-24 06:00 | 36992.4537 | 485 | 198 | 1926 | 2523 | 4 | 5.14 | 2.7 | 2.85 | 491.5699 | 1.329% | 25.7795 | 13.5239 | 69.1022 | 95.5508 | 203.9563 | 0.41491
2020-06-24 07:00 | 38214.6624 | 401 | 145 | 1926 | 2523 | 3.6 | 2.99 | 2.7 | 3 | 529.0483 | 1.384% | 19.9854 | 6.0021 | 71.9922 | 104.7861 | 202.7658 | 0.38327
2020-06-24 08:00 | 40368.1845 | 399 | 226 | 1926 | 2523 | 4.01 | 8.22 | 3.21 | 3.51 | 558.59 | 1.384% | 22.1397 | 25.706 | 85.5491 | 122.5401 | 255.9349 | 0.45818
2020-06-24 09:00 | 42769.0459 | 494 | 241 | 1926 | 2523 | 7.82 | 11.04 | 3.6 | 3.9 | 597.4134 | 1.397% | 53.9609 | 37.1648 | 96.851 | 137.4445 | 325.4211 | 0.54472
2020-06-24 10:00 | 45576.6972 | 535 | 177 | 1493 | 2372 | 6.82 | 0.68 | 1.35 | 5.82 | 629.3384 | 1.381% | 50.3825 | 1.662 | 27.8314 | 190.6247 | 270.5005 | 0.42982
2020-06-24 11:00 | 48616.5214 | 522 | 145 | 1493 | 2372 | 7.85 | 0.47 | 1.62 | 7.05 | 667.305 | 1.373% | 56.2446 | 0.93542 | 33.1983 | 229.5326 | 319.9108 | 0.47941
2020-06-24 12:00 | 51445.6738 | 469 | 164 | 1493 | 2372 | 9.1 | 1.01 | 2.75 | 9.44 | 700.9779 | 1.363% | 58.1527 | 2.2569 | 55.9433 | 305.1 | 421.4529 | 0.60124
2020-06-24 13:00 | 54041.8099 | 415 | 338 | 1493 | 2372 | 12 | 5.61 | 3.61 | 12.5 | 745.2031 | 1.379% | 68.6711 | 26.1471 | 74.321 | 408.8552 | 577.9945 | 0.77562
2020-06-24 14:00 | 56160.9635 | 336 | 220 | 1578 | 2341 | 12 | 1.33 | 5.25 | 13 | 777.7005 | 1.385% | 55.834 | 4.0518 | 114.7213 | 421.4272 | 596.0344 | 0.76641
2020-06-24 15:00 | 57761.455 | 302 | 228 | 1578 | 2341 | 13.28 | 1.75 | 7.35 | 19.56 | 810.604 | 1.403% | 56.2828 | 5.5994 | 162.7665 | 642.6002 | 867.2489 | 1.0699
2020-06-24 16:00 | 58731.8505 | 230 | 258 | 1578 | 2341 | 11.14 | 1.72 | 7.85 | 20.91 | 851.369 | 1.45% | 37.1413 | 6.4327 | 179.5646 | 709.5771 | 932.7157 | 1.0955
2020-06-24 17:00 | 58962.1549 | 200 | 339 | 1578 | 2341 | 5.93 | 6.59 | 5.43 | 13 | 871.2614 | 1.478% | 17.5251 | 33.0111 | 126.6141 | 449.6969 | 626.8472 | 0.71947
2020-06-24 18:00 | 57835.7194 | 180 | 419 | 1249 | 2372 | 6 | 7.44 | 1.49 | 8.83 | 858.4185 | 1.484% | 16.0297 | 46.269 | 27.6218 | 310.8697 | 400.7902 | 0.46689
2020-06-24 19:00 | 55708.6468 | 261 | 432 | 1249 | 2372 | 6 | 7.93 | 1.49 | 8.19 | 813.0485 | 1.459% | 22.8552 | 49.9978 | 27.1608 | 283.5257 | 383.5395 | 0.47173
2020-06-24 20:00 | 53740.3925 | 241 | 393 | 1249 | 2372 | 4.96 | 5.61 | 1.01 | 5 | 778.2002 | 1.448% | 17.3097 | 31.9261 | 18.2673 | 171.7415 | 239.2446 | 0.30743
2020-06-24 21:00 | 52306.3034 | 185 | 531 | 1249 | 2372 | 3.49 | 13.45 | 0.99 | 4 | 700.5513 | 1.339% | 8.6474 | 95.6539 | 16.5609 | 127.0751 | 247.9373 | 0.35392
2020-06-24 22:00 | 48958.6347 | 234 | 575 | 1057 | 2553 | 2.66 | 18.11 | 0.65 | 2.8 | 613.3201 | 1.253% | 7.7975 | 130.45 | 8.6069 | 89.5502 | 236.4047 | 0.38545
2020-06-24 23:00 | 45187.844 | 240 | 569 | 1057 | 2553 | 3.2 | 16.71 | 0.69 | 3.2 | 543.4503 | 1.203% | 9.2363 | 114.3476 | 8.7713 | 98.2515 | 230.6066 | 0.42434
2020-06-25 | 41993.0439 | 316 | 470 | 1057 | 2553 | 3.01 | 13.13 | 0.49 | 1.2 | 478.6576 | 1.14% | 10.8418 | 70.3413 | 5.9036 | 34.9204 | 122.0071 | 0.25489
2020-06-25 01:00 | 39705.3011 | 198 | 378 | 1057 | 2553 | 1.4 | 9.13 | 0.48 | 1.2 | 433.069 | 1.091% | 3.0234 | 37.6419 | 5.5338 | 33.4149 | 79.6141 | 0.18384
2020-06-25 02:00 | 38111.4661 | 205 | 269 | 1360 | 2598 | 1.4 | 5.86 | 0.95 | 1.2 | 398.5645 | 1.046% | 3.0014 | 16.4851 | 13.5116 | 32.6034 | 65.6015 | 0.16459
2020-06-25 03:00 | 37045.9514 | 245 | 218 | 1360 | 2598 | 1.7 | 6 | 0.94 | 1.15 | 387.9516 | 1.047% | 4.3617 | 13.6976 | 13.3876 | 31.2877 | 62.7346 | 0.16171
2020-06-25 04:00 | 36789.9899 | 279 | 155 | 1360 | 2598 | 1.8 | 4.5 | 0.94 | 1.15 | 396.3125 | 1.077% | 5.4098 | 7.5137 | 13.7713 | 32.1844 | 58.8792 | 0.14857
2020-06-25 05:00 | 37443.6048 | 403 | 168 | 1360 | 2598 | 4 | 4.71 | 0.95 | 1.15 | 426.0725 | 1.138% | 18.343 | 9.004 | 14.7017 | 33.9972 | 76.0459 | 0.17848
2020-06-25 06:00 | 38504.9642 | 485 | 198 | 1926 | 2523 | 4 | 9.29 | 2.7 | 1.15 | 460.5809 | 1.196% | 23.2055 | 22.0024 | 62.2027 | 34.706 | 142.1166 | 0.30856
2020-06-25 07:00 | 39833.5934 | 401 | 145 | 1926 | 2523 | 3.51 | 5.61 | 2.7 | 1.32 | 530.5401 | 1.332% | 18.7465 | 10.8343 | 69.261 | 44.3568 | 143.1986 | 0.26991
2020-06-25 08:00 | 42093.7565 | 399 | 226 | 1926 | 2523 | 4.4 | 10.36 | 3.6 | 4 | 601.1695 | 1.428% | 25.0729 | 33.4385 | 99.0234 | 144.1307 | 301.6656 | 0.5018
2020-06-25 09:00 | 44624.4267 | 494 | 241 | 1926 | 2523 | 5 | 11.38 | 3.6 | 3.6 | 678.1159 | 1.52% | 37.5343 | 41.6764 | 105.3635 | 138.0229 | 322.5971 | 0.47573
2020-06-25 10:00 | 47495.887 | 535 | 177 | 1493 | 2372 | 9 | 7.57 | 1.35 | 6.07 | 759.1876 | 1.598% | 76.9643 | 21.4172 | 32.2171 | 230.1423 | 360.7409 | 0.47517
2020-06-25 11:00 | 50337.899 | 522 | 145 | 1493 | 2372 | 7 | 0.39 | 1.62 | 6.53 | 841.0207 | 1.671% | 61.0492 | 0.94481 | 40.4098 | 258.7852 | 361.189 | 0.42947
2020-06-25 12:00 | 53032.582 | 469 | 164 | 1493 | 2372 | 10.48 | 0.74 | 2.15 | 10.48 | 912.33 | 1.72% | 84.5558 | 2.0878 | 55.2214 | 427.6467 | 569.5117 | 0.62424
2020-06-25 13:00 | 55825.7041 | 415 | 338 | 1493 | 2372 | 10.16 | 3.5 | 2.99 | 11 | 962.9908 | 1.725% | 72.7327 | 20.4067 | 77.005 | 450.0858 | 620.2302 | 0.64407
2020-06-25 14:00 | 58252.2077 | 336 | 220 | 1578 | 2341 | 12.27 | 1.61 | 5 | 13.49 | 1001.3791 | 1.719% | 70.8712 | 6.0888 | 135.6323 | 542.8746 | 755.467 | 0.75443
2020-06-25 15:00 | 59750.0449 | 302 | 228 | 1578 | 2341 | 12 | 1.66 | 6.55 | 18 | 1034.6188 | 1.732% | 62.7524 | 6.5537 | 178.9742 | 729.6524 | 977.9327 | 0.94521
2020-06-25 16:00 | 59992.9479 | 230 | 258 | 1578 | 2341 | 8 | 4.06 | 6.39 | 16.49 | 1055.1068 | 1.759% | 32.3604 | 18.4222 | 177.3389 | 678.9195 | 907.041 | 0.85967
2020-06-25 17:00 | 59126.8942 | 200 | 339 | 1578 | 2341 | 5.75 | 9.57 | 5.25 | 10.85 | 1043.3051 | 1.765% | 20.292 | 57.245 | 146.1816 | 448.1851 | 671.9037 | 0.64401
2020-06-25 18:00 | 57587.7496 | 180 | 419 | 1249 | 2372 | 6 | 15.22 | 1.39 | 9.36 | 984.7943 | 1.71% | 18.4688 | 109.0546 | 29.6888 | 379.6697 | 536.8819 | 0.54517
2020-06-25 19:00 | 55512.7985 | 261 | 432 | 1249 | 2372 | 7.36 | 15.07 | 1.39 | 8.13 | 918.5193 | 1.655% | 31.7844 | 107.719 | 28.7258 | 319.0806 | 487.3098 | 0.53054
2020-06-25 20:00 | 53639.6972 | 241 | 393 | 1249 | 2372 | 4.75 | 6 | 0.99 | 5 | 857.2524 | 1.598% | 18.295 | 37.6848 | 19.7615 | 189.5427 | 265.284 | 0.30946
2020-06-25 21:00 | 52408.2483 | 185 | 531 | 1249 | 2372 | 3.57 | 12.69 | 0.97 | 3.8 | 762.0846 | 1.454% | 9.6038 | 97.985 | 17.6172 | 131.0696 | 256.2756 | 0.33628
2020-06-25 22:00 | 49606.2685 | 234 | 575 | 1057 | 2553 | 3.45 | 17.88 | 0.62 | 3.45 | 656.1637 | 1.323% | 10.6785 | 135.9913 | 8.6685 | 116.5053 | 271.8435 | 0.41429
2020-06-25 23:00 | 46185.2978 | 240 | 569 | 1057 | 2553 | 3.26 | 16.05 | 0.63 | 2.86 | 575.2773 | 1.246% | 9.7455 | 113.7524 | 8.2945 | 90.9474 | 222.7398 | 0.38719
2020-06-26 | 43123.1552 | 316 | 470 | 1057 | 2553 | 3.02 | 13.45 | 0.48 | 2.44 | 510.9311 | 1.185% | 11.307 | 74.8983 | 6.0113 | 73.8061 | 166.0227 | 0.32494
2020-06-26 01:00 | 40887.608 | 198 | 378 | 1057 | 2553 | 1 | 8.55 | 0.47 | 1.2 | 465.0909 | 1.137% | 2.2522 | 36.7624 | 5.6509 | 34.848 | 79.5136 | 0.17096
2020-06-26 02:00 | 39256.7995 | 205 | 269 | 1360 | 2598 | 1.02 | 5.57 | 0.94 | 1.2 | 422.214 | 1.076% | 2.2489 | 16.1148 | 13.7494 | 33.5304 | 65.6435 | 0.15547
2020-06-26 03:00 | 38387.3932 | 245 | 218 | 1360 | 2598 | 1.5 | 4.71 | 0.93 | 1.2 | 405.3815 | 1.056% | 3.8809 | 10.8431 | 13.3566 | 32.9227 | 61.0033 | 0.15048
2020-06-26 04:00 | 38222.1728 | 279 | 155 | 1360 | 2598 | 1.3 | 4.48 | 0.93 | 1.2 | 402.2203 | 1.052% | 3.8168 | 7.3073 | 13.3098 | 32.8072 | 57.2411 | 0.14231
2020-06-26 05:00 | 38999.8281 | 403 | 168 | 1360 | 2598 | 4 | 3.29 | 0.94 | 1.3 | 421.5085 | 1.081% | 17.4224 | 5.9738 | 13.8169 | 36.5028 | 73.7159 | 0.17489
2020-06-26 06:00 | 40221.5563 | 485 | 198 | 1926 | 2523 | 5 | 5.79 | 2.22 | 2.22 | 453.6889 | 1.128% | 27.3534 | 12.9313 | 48.229 | 63.1785 | 151.6923 | 0.33435
2020-06-26 07:00 | 41368.4592 | 401 | 145 | 1926 | 2523 | 3.2 | 2.99 | 2.6 | 2.6 | 513.2352 | 1.241% | 15.9199 | 5.3788 | 62.1265 | 81.3838 | 164.809 | 0.32112
2020-06-26 08:00 | 43557.1575 | 399 | 226 | 1926 | 2523 | 3.59 | 5.91 | 2.7 | 3 | 562.0603 | 1.29% | 18.4838 | 17.2353 | 67.1032 | 97.6702 | 200.4925 | 0.35671
2020-06-26 09:00 | 46156.2116 | 494 | 241 | 1926 | 2523 | 5 | 9.1 | 2.7 | 2.92 | 587.7692 | 1.273% | 31.4538 | 27.9277 | 66.2211 | 93.816 | 219.4186 | 0.37331
2020-06-26 10:00 | 48326.9716 | 535 | 177 | 1493 | 2372 | 7.38 | 1 | 1.01 | 5.39 | 607.6178 | 1.257% | 49.6422 | 2.2254 | 18.9593 | 160.7475 | 231.5745 | 0.38112
2020-06-26 11:00 | 50019.8603 | 522 | 145 | 1493 | 2372 | 5.8 | 0.43 | 1.45 | 4.98 | 632.8103 | 1.265% | 38.3027 | 0.7888 | 27.3879 | 149.4428 | 215.9223 | 0.34121
2020-06-26 12:00 | 51711.7044 | 469 | 164 | 1493 | 2372 | 10 | 0.6 | 1.99 | 9.04 | 666.171 | 1.288% | 60.4185 | 1.2676 | 38.2745 | 276.2358 | 376.1964 | 0.56471
2020-06-26 13:00 | 53399.6071 | 415 | 338 | 1493 | 2372 | 12.47 | 10 | 2.44 | 10.35 | 730.4759 | 1.368% | 70.7917 | 46.2365 | 49.833 | 335.8326 | 502.6938 | 0.68817
2020-06-26 14:00 | 55037.1858 | 336 | 220 | 1578 | 2341 | 11.02 | 1.12 | 4.01 | 10.35 | 774.6763 | 1.408% | 52.1177 | 3.4682 | 89.0667 | 341.0404 | 485.693 | 0.62696
2020-06-26 15:00 | 56169.7207 | 302 | 228 | 1578 | 2341 | 16.06 | 1.11 | 6 | 16.66 | 798.7735 | 1.422% | 68.9722 | 3.599 | 134.6417 | 554.6229 | 761.8358 | 0.95376
2020-06-26 16:00 | 56598.8587 | 230 | 258 | 1578 | 2341 | 10.48 | 5.11 | 6 | 14.47 | 806.4641 | 1.425% | 34.3452 | 18.7853 | 134.9074 | 482.6667 | 670.7046 | 0.83166
2020-06-26 17:00 | 56166.4726 | 200 | 339 | 1578 | 2341 | 8 | 12.68 | 5.25 | 10.54 | 789.3453 | 1.405% | 22.4859 | 60.41 | 116.4277 | 346.7623 | 546.0859 | 0.69182
2020-06-26 18:00 | 55094.2718 | 180 | 419 | 1249 | 2372 | 6 | 14.52 | 1.3 | 9.34 | 754.1014 | 1.369% | 14.7825 | 83.2729 | 22.2244 | 303.2389 | 423.5186 | 0.56162
2020-06-26 19:00 | 53415.7399 | 261 | 432 | 1249 | 2372 | 6.53 | 12.81 | 1.23 | 7.12 | 708.548 | 1.326% | 22.6076 | 73.4062 | 20.3783 | 224.0241 | 340.4162 | 0.48044
2020-06-26 20:00 | 51807.3212 | 241 | 393 | 1249 | 2372 | 4.72 | 8 | 0.98 | 5 | 663.3532 | 1.28% | 14.5651 | 40.2565 | 15.6726 | 151.8582 | 222.3525 | 0.33519
2020-06-26 21:00 | 50714.2366 | 185 | 531 | 1249 | 2372 | 3.79 | 10.54 | 0.96 | 4.01 | 596.588 | 1.176% | 8.2481 | 65.8385 | 14.1052 | 111.8932 | 200.085 | 0.33538
2020-06-26 22:00 | 48618.22 | 234 | 575 | 1057 | 2553 | 3.43 | 25.43 | 0.61 | 3.43 | 533.0217 | 1.096% | 8.7995 | 160.3098 | 7.0689 | 96.0043 | 272.1824 | 0.51064
2020-06-26 23:00 | 45806.9889 | 240 | 569 | 1057 | 2553 | 2.18 | 15 | 0.62 | 2.12 | 477.9857 | 1.043% | 5.4595 | 89.0608 | 6.8383 | 56.4768 | 157.8354 | 0.33021
2020-06-27 | 43298.5218 | 316 | 470 | 1057 | 2553 | 3.8 | 15.98 | 0.47 | 3 | 436.3092 | 1.008% | 12.1002 | 75.6826 | 5.006 | 77.178 | 169.9668 | 0.38956
2020-06-27 01:00 | 41259.8952 | 198 | 378 | 1057 | 2553 | 1.3 | 14.11 | 0.46 | 1.85 | 411.7546 | 0.998% | 2.5687 | 53.2267 | 4.8523 | 47.1338 | 107.7815 | 0.26176
2020-06-27 02:00 | 39704.7754 | 205 | 269 | 1360 | 2598 | 1.6 | 8 | 0.93 | 1.85 | 403.6341 | 1.017% | 3.3344 | 21.877 | 12.8578 | 48.8603 | 86.9295 | 0.21537
2020-06-27 03:00 | 38812.6601 | 245 | 218 | 1360 | 2598 | 2.45 | 6 | 0.92 | 1.85 | 396.9759 | 1.023% | 6.1394 | 13.3782 | 12.7973 | 49.1588 | 81.4737 | 0.20524
2020-06-27 04:00 | 38428.5052 | 279 | 155 | 1360 | 2598 | 3.01 | 4.49 | 0.92 | 2 | 404.3892 | 1.052% | 8.8372 | 7.3236 | 13.1666 | 54.6783 | 84.0057 | 0.20773
2020-06-27 05:00 | 38539.2968 | 403 | 168 | 1360 | 2598 | 4 | 4 | 0.93 | 3 | 420.4223 | 1.091% | 17.5852 | 7.3308 | 13.7976 | 85.0242 | 123.7378 | 0.29432
2020-06-27 06:00 | 38689.9922 | 485 | 198 | 1926 | 2523 | 5.5 | 7.34 | 3.2 | 3.2 | 445.4339 | 1.151% | 30.7107 | 16.7319 | 70.9563 | 92.9505 | 211.3494 | 0.47448
2020-06-27 07:00 | 39362.1979 | 401 | 145 | 1926 | 2523 | 4.76 | 6.01 | 3.66 | 3.96 | 490.5873 | 1.246% | 23.7897 | 10.8612 | 87.8566 | 124.5229 | 247.0304 | 0.50354
2020-06-27 08:00 | 41942.5924 | 399 | 226 | 1926 | 2523 | 3.64 | 8.42 | 3.21 | 3.51 | 567.0905 | 1.352% | 19.6368 | 25.7287 | 83.5908 | 119.7351 | 248.6914 | 0.43854
2020-06-27 09:00 | 45445.0449 | 494 | 241 | 1926 | 2523 | 4.96 | 9.16 | 3.66 | 3.96 | 636.0673 | 1.4% | 34.2946 | 30.8979 | 98.6629 | 139.8392 | 303.6946 | 0.47746
2020-06-27 10:00 | 48782.7887 | 535 | 177 | 1493 | 2372 | 4.32 | 4 | 1.19 | 4.04 | 715.8324 | 1.467% | 33.9143 | 10.3891 | 26.0706 | 140.618 | 210.9919 | 0.29475
2020-06-27 11:00 | 51855.3216 | 522 | 145 | 1493 | 2372 | 6.75 | 0.26 | 1.01 | 6.35 | 786.6816 | 1.517% | 53.454 | 0.57194 | 22.8764 | 228.5041 | 305.4064 | 0.38822
2020-06-27 12:00 | 54778.8577 | 469 | 164 | 1493 | 2372 | 7.48 | 0.31 | 1.67 | 6.48 | 865.1675 | 1.579% | 55.4066 | 0.80296 | 39.3789 | 242.7599 | 338.3483 | 0.39108
2020-06-27 13:00 | 57198.4632 | 415 | 338 | 1493 | 2372 | 9.53 | 4.32 | 2.01 | 9.29 | 910.019 | 1.591% | 62.9227 | 23.2309 | 47.7443 | 350.5876 | 484.4855 | 0.53239
2020-06-27 14:00 | 58782.3173 | 336 | 220 | 1578 | 2341 | 7.26 | 0.67 | 2.75 | 5.26 | 928.6291 | 1.58% | 38.5364 | 2.3286 | 68.5544 | 194.5283 | 303.9477 | 0.32731
2020-06-27 15:00 | 60004.7812 | 302 | 228 | 1578 | 2341 | 10 | 1.18 | 4.97 | 13.18 | 942.2053 | 1.57% | 47.4206 | 4.2245 | 123.1468 | 484.4807 | 659.2726 | 0.69971
2020-06-27 16:00 | 60470.0667 | 230 | 258 | 1578 | 2341 | 8.52 | 1.37 | 5.25 | 15.39 | 924.0644 | 1.528% | 29.9453 | 5.4013 | 126.5984 | 550.5564 | 712.5015 | 0.77105
2020-06-27 17:00 | 60322.5341 | 200 | 339 | 1578 | 2341 | 6.18 | 5.15 | 4.38 | 10.35 | 893.6808 | 1.482% | 18.3114 | 25.8648 | 102.3962 | 358.9588 | 505.5313 | 0.56567
2020-06-27 18:00 | 59263.4671 | 180 | 419 | 1249 | 2372 | 4 | 8 | 1.3 | 7.8 | 846.6429 | 1.429% | 10.286 | 47.887 | 23.1963 | 264.3154 | 345.6847 | 0.4083
2020-06-27 19:00 | 57060.5774 | 261 | 432 | 1249 | 2372 | 7.09 | 8 | 1.51 | 8.09 | 799.1366 | 1.401% | 25.9162 | 48.4015 | 26.4134 | 268.7497 | 369.4808 | 0.46235
2020-06-27 20:00 | 55160.7763 | 241 | 393 | 1249 | 2372 | 3.01 | 6 | 0.97 | 4.01 | 775.2843 | 1.405% | 10.1956 | 33.1417 | 17.028 | 133.6872 | 194.0525 | 0.2503
2020-06-27 21:00 | 53701.4791 | 185 | 531 | 1249 | 2372 | 3.01 | 12.25 | 0.96 | 4.01 | 713.2808 | 1.328% | 7.3963 | 86.3982 | 15.926 | 126.3378 | 236.0584 | 0.33095
2020-06-27 22:00 | 51025.887 | 234 | 575 | 1057 | 2553 | 3 | 17.98 | 0.6 | 3.45 | 643.2648 | 1.261% | 8.8499 | 130.3337 | 7.9951 | 111.0374 | 258.2161 | 0.40141
2020-06-27 23:00 | 48128.3245 | 240 | 569 | 1057 | 2553 | 3 | 16.31 | 0.61 | 3.01 | 573.503 | 1.192% | 8.5796 | 110.5863 | 7.6832 | 91.5698 | 218.4188 | 0.38085
2020-06-28 | 45550.3076 | 316 | 470 | 1057 | 2553 | 4 | 16.69 | 0.46 | 2.57 | 514.8784 | 1.13% | 14.2876 | 88.6681 | 5.496 | 74.1647 | 182.6165 | 0.35468
2020-06-28 01:00 | 43405.7708 | 198 | 378 | 1057 | 2553 | 1.6 | 10.7 | 0.45 | 1.8 | 485.5712 | 1.119% | 3.544 | 45.2461 | 5.321 | 51.4078 | 105.5188 | 0.21731
2020-06-28 02:00 | 41869.3151 | 205 | 269 | 1360 | 2598 | 1.9 | 6.64 | 0.92 | 1.85 | 462.5062 | 1.105% | 4.3026 | 19.7307 | 13.8213 | 53.0924 | 90.947 | 0.19664
2020-06-28 03:00 | 40716.9398 | 245 | 218 | 1360 | 2598 | 2.65 | 6 | 0.91 | 1.85 | 453.9369 | 1.115% | 7.2382 | 14.5824 | 13.7975 | 53.5835 | 89.2016 | 0.19651
2020-06-28 04:00 | 40105.2142 | 279 | 155 | 1360 | 2598 | 3.44 | 6 | 0.91 | 1.85 | 453.5681 | 1.131% | 10.8544 | 10.5178 | 13.9966 | 54.3566 | 89.7254 | 0.19782
2020-06-28 05:00 | 39958.3297 | 403 | 168 | 1360 | 2598 | 4 | 6 | 0.95 | 1.85 | 454.4682 | 1.137% | 18.3342 | 11.4645 | 14.6946 | 54.6647 | 99.1581 | 0.21818
2020-06-28 06:00 | 39754.0306 | 485 | 198 | 1926 | 2523 | 4 | 7 | 2 | 1.85 | 468.7849 | 1.179% | 22.8767 | 16.3439 | 45.4233 | 55.0404 | 139.6843 | 0.29797
2020-06-28 07:00 | 40174.4987 | 401 | 145 | 1926 | 2523 | 3.01 | 6.11 | 2 | 1.85 | 503.8241 | 1.254% | 15.137 | 11.1106 | 48.3075 | 58.5352 | 133.0904 | 0.26416
2020-06-28 08:00 | 42354.7125 | 399 | 226 | 1926 | 2523 | 3.51 | 8.47 | 2.6 | 2.71 | 557.4183 | 1.316% | 18.4315 | 25.1925 | 65.9036 | 89.9842 | 199.5117 | 0.35792
2020-06-28 09:00 | 45583.1604 | 494 | 241 | 1926 | 2523 | 4 | 9.17 | 2.46 | 2.46 | 623.8489 | 1.369% | 27.0434 | 30.2455 | 64.8435 | 84.9429 | 207.0754 | 0.33193
2020-06-28 10:00 | 48915.8427 | 535 | 177 | 1493 | 2372 | 5 | 8 | 1.04 | 3.47 | 667.0165 | 1.364% | 36.4763 | 19.3086 | 21.1729 | 112.2357 | 189.1935 | 0.28364
2020-06-28 11:00 | 51665.9586 | 522 | 145 | 1493 | 2372 | 5.21 | 0.36 | 1.01 | 4.46 | 704.3351 | 1.363% | 37.0752 | 0.71162 | 20.5568 | 144.2196 | 202.5632 | 0.28759
2020-06-28 12:00 | 53660.3889 | 469 | 164 | 1493 | 2372 | 6.08 | 0.53 | 1.01 | 5.74 | 735.4293 | 1.371% | 39.0808 | 1.1913 | 20.6666 | 186.6009 | 247.5395 | 0.33659
2020-06-28 13:00 | 55427.4306 | 415 | 338 | 1493 | 2372 | 10.23 | 8 | 1.48 | 7.84 | 750.4463 | 1.354% | 57.4802 | 36.6102 | 29.9169 | 251.7825 | 375.7898 | 0.50076
2020-06-28 14:00 | 56441.6904 | 336 | 220 | 1578 | 2341 | 9.14 | 0.89 | 2.16 | 8.34 | 766.87 | 1.359% | 41.726 | 2.6603 | 46.3108 | 265.2706 | 355.9678 | 0.46418
2020-06-28 15:00 | 57268.792 | 302 | 228 | 1578 | 2341 | 11.39 | 1.22 | 4.55 | 11.69 | 783.5955 | 1.368% | 47.0657 | 3.806 | 98.2409 | 374.4465 | 523.5591 | 0.66815
2020-06-28 16:00 | 57408.6591 | 230 | 258 | 1578 | 2341 | 8 | 1.54 | 4.38 | 12.87 | 807.4891 | 1.407% | 25.8808 | 5.5886 | 97.2166 | 423.7788 | 552.4647 | 0.68418
2020-06-28 17:00 | 57178.9635 | 200 | 339 | 1578 | 2341 | 5 | 5.11 | 3.76 | 11.85 | 819.1008 | 1.433% | 14.3252 | 24.8154 | 84.9955 | 397.3936 | 521.5297 | 0.63671
2020-06-28 18:00 | 56299.3265 | 180 | 419 | 1249 | 2372 | 6 | 8 | 1.44 | 10.27 | 782.6307 | 1.39% | 15.0133 | 46.597 | 25.0022 | 338.6405 | 425.253 | 0.54336
2020-06-28 19:00 | 54702.8333 | 261 | 432 | 1249 | 2372 | 7 | 8.15 | 1.5 | 8.3 | 738.8056 | 1.351% | 24.6751 | 47.5512 | 25.3031 | 265.8968 | 363.4263 | 0.49191
2020-06-28 20:00 | 53550.9951 | 241 | 393 | 1249 | 2372 | 5 | 6 | 0.96 | 5 | 708.3997 | 1.323% | 15.9404 | 31.1928 | 15.8615 | 156.8901 | 219.8848 | 0.3104
2020-06-28 21:00 | 52916.1891 | 185 | 531 | 1249 | 2372 | 4.18 | 12.17 | 0.96 | 4.68 | 638.286 | 1.206% | 9.3277 | 77.9492 | 14.4631 | 133.9021 | 235.6421 | 0.36918
2020-06-28 22:00 | 50825.2363 | 234 | 575 | 1057 | 2553 | 3.12 | 17.5 | 0.59 | 2.72 | 564.3603 | 1.11% | 8.1068 | 111.7334 | 6.9247 | 77.1075 | 203.8724 | 0.36125
2020-06-28 23:00 | 47941.945 | 240 | 569 | 1057 | 2553 | 2.8 | 16.4 | 0.6 | 2.48 | 511.2207 | 1.066% | 7.1658 | 99.5059 | 6.7627 | 67.5142 | 180.9486 | 0.35395
2020-06-29 | 45433.8095 | 316 | 470 | 1057 | 2553 | 3.51 | 15.49 | 0.45 | 2.39 | 481.1654 | 1.059% | 11.7465 | 77.1018 | 5.0374 | 64.6196 | 158.5052 | 0.32942
2020-06-29 01:00 | 43686.5761 | 198 | 378 | 1057 | 2553 | 1.88 | 11.63 | 0.45 | 1.3 | 460.8229 | 1.055% | 3.9265 | 46.3722 | 5.0173 | 35.009 | 90.3251 | 0.19601
2020-06-29 02:00 | 42519.1074 | 205 | 269 | 1360 | 2598 | 2.1 | 6.63 | 0.92 | 1.3 | 449.6068 | 1.057% | 4.5522 | 18.8588 | 13.2305 | 35.7134 | 72.3549 | 0.16093
2020-06-29 03:00 | 41958.3623 | 245 | 218 | 1360 | 2598 | 2.5 | 6 | 0.92 | 1.3 | 448.985 | 1.07% | 6.5542 | 13.9966 | 13.3888 | 36.1406 | 70.0801 | 0.15609
2020-06-29 04:00 | 42011.5993 | 279 | 155 | 1360 | 2598 | 2.4 | 5.71 | 0.92 | 1.3 | 451.706 | 1.075% | 7.1995 | 9.516 | 13.4528 | 36.3136 | 66.4819 | 0.14718
2020-06-29 05:00 | 42874.3417 | 403 | 168 | 1360 | 2598 | 4 | 5.61 | 0.96 | 1.3 | 471.9066 | 1.101% | 17.7429 | 10.3736 | 14.3704 | 37.1742 | 79.661 | 0.16881
2020-06-29 06:00 | 44055.8935 | 485 | 198 | 1926 | 2523 | 6.11 | 7.26 | 2 | 1.88 | 497.1143 | 1.128% | 33.4376 | 16.2201 | 43.4649 | 53.5214 | 146.644 | 0.29499
2020-06-29 07:00 | 45244.5257 | 401 | 145 | 1926 | 2523 | 4 | 7.44 | 2.2 | 2.2 | 543.655 | 1.202% | 19.2735 | 12.9628 | 50.9139 | 66.6956 | 149.8458 | 0.27563
2020-06-29 08:00 | 47647.0185 | 399 | 226 | 1926 | 2523 | 3.51 | 8.59 | 2.16 | 2.09 | 599.7502 | 1.259% | 17.6285 | 24.4363 | 52.3654 | 66.374 | 160.8043 | 0.26812
2020-06-29 09:00 | 50484.7295 | 494 | 241 | 1926 | 2523 | 4.53 | 9.65 | 2.77 | 3.07 | 650.2137 | 1.288% | 28.8218 | 29.953 | 68.7119 | 99.7589 | 227.2456 | 0.34949
2020-06-29 10:00 | 53466.1982 | 535 | 177 | 1493 | 2372 | 5.45 | 0.8 | 1.01 | 4.45 | 705.0227 | 1.319% | 38.448 | 1.8672 | 19.8841 | 139.1869 | 199.3862 | 0.28281
2020-06-29 11:00 | 56414.8258 | 522 | 145 | 1493 | 2372 | 7.06 | 0.67 | 1.22 | 6.26 | 767.3969 | 1.36% | 50.1305 | 1.3215 | 24.7769 | 201.9835 | 278.2123 | 0.36254
2020-06-29 12:00 | 59324.6481 | 469 | 164 | 1493 | 2372 | 7.64 | 0.86 | 1.18 | 6.84 | 829.2395 | 1.398% | 50.0854 | 1.9715 | 24.6256 | 226.7857 | 303.4681 | 0.36596
2020-06-29 13:00 | 61738.8284 | 415 | 338 | 1493 | 2372 | 11.22 | 3.44 | 1.66 | 9.59 | 855.8166 | 1.386% | 64.5451 | 16.1175 | 34.355 | 315.323 | 430.3406 | 0.50284
2020-06-29 14:00 | 63455.8642 | 336 | 220 | 1578 | 2341 | 15.12 | 1.73 | 5 | 13.92 | 881.7328 | 1.39% | 70.5921 | 5.2885 | 109.6332 | 452.7994 | 638.3133 | 0.72393
2020-06-29 15:00 | 64251.7897 | 302 | 228 | 1578 | 2341 | 19.19 | 1.98 | 5.25 | 18.74 | 901.9937 | 1.404% | 81.358 | 6.3375 | 116.3013 | 615.8703 | 819.8671 | 0.90895
2020-06-29 16:00 | 64711.4274 | 230 | 258 | 1578 | 2341 | 17.62 | 1.78 | 5 | 22.87 | 936.4032 | 1.447% | 58.6429 | 6.6454 | 114.1718 | 774.7284 | 954.1885 | 1.019
2020-06-29 17:00 | 64278.0924 | 200 | 339 | 1578 | 2341 | 6 | 3.03 | 3.91 | 14.36 | 950.9089 | 1.479% | 17.7524 | 15.1956 | 91.2766 | 497.3152 | 621.5399 | 0.65363
2020-06-29 18:00 | 62753.9257 | 180 | 419 | 1249 | 2372 | 5.99 | 7.34 | 1.59 | 10.35 | 865.791 | 1.38% | 14.8755 | 42.4309 | 27.3988 | 338.7094 | 423.4146 | 0.48905
2020-06-29 19:00 | 60528.9218 | 261 | 432 | 1249 | 2372 | 7.78 | 7.98 | 1.29 | 8.89 | 822.321 | 1.359% | 27.5866 | 46.8344 | 21.8892 | 286.4804 | 382.7907 | 0.4655
2020-06-29 20:00 | 58790.1637 | 241 | 393 | 1249 | 2372 | 5.5 | 5.92 | 0.96 | 5.5 | 801.9565 | 1.364% | 18.0811 | 31.7366 | 16.3561 | 177.9605 | 244.1343 | 0.30442
2020-06-29 21:00 | 57427.4544 | 185 | 531 | 1249 | 2372 | 4.11 | 9.69 | 0.96 | 4.8 | 745.0566 | 1.297% | 9.8647 | 66.7556 | 15.5562 | 147.7153 | 239.8919 | 0.32198
2020-06-29 22:00 | 54407.7002 | 234 | 575 | 1057 | 2553 | 3.9 | 15.42 | 0.58 | 4 | 666.4102 | 1.225% | 11.1779 | 108.6009 | 7.509 | 125.0812 | 252.3691 | 0.3787
2020-06-29 23:00 | 50940.8655 | 240 | 569 | 1057 | 2553 | 3 | 15.46 | 0.59 | 3.2 | 597.5383 | 1.173% | 8.4456 | 103.1861 | 7.3152 | 95.8297 | 214.7767 | 0.35944
2020-06-30 | 48116.5035 | 316 | 470 | 1057 | 2553 | 4 | 10.62 | 0.5 | 2 | 552.0389 | 1.147% | 14.5018 | 57.2661 | 6.0635 | 58.5809 | 136.4124 | 0.24711
2020-06-30 01:00 | 45971.9599 | 198 | 378 | 1057 | 2553 | 1.6 | 8 | 0.53 | 1.85 | 520.0495 | 1.131% | 3.5837 | 34.2085 | 6.3373 | 53.4287 | 97.5581 | 0.18759
2020-06-30 02:00 | 44513.6468 | 205 | 269 | 1360 | 2598 | 1.7 | 5.78 | 0.91 | 1.66 | 500.1246 | 1.124% | 3.9155 | 17.4689 | 13.9048 | 48.4543 | 83.7435 | 0.16745
2020-06-30 03:00 | 43561.083 | 245 | 218 | 1360 | 2598 | 2.1 | 3.81 | 0.91 | 1.53 | 491.8706 | 1.129% | 5.8095 | 9.3785 | 13.9744 | 44.8831 | 74.0455 | 0.15054
2020-06-30 04:00 | 43377.7086 | 279 | 155 | 1360 | 2598 | 2.17 | 3.79 | 0.92 | 1.37 | 516.3169 | 1.19% | 7.2063 | 6.9923 | 14.8928 | 42.3652 | 71.4567 | 0.1384
2020-06-30 05:00 | 44112.1074 | 403 | 168 | 1360 | 2598 | 4 | 3.08 | 0.95 | 1.85 | 525.6948 | 1.192% | 19.2106 | 6.1665 | 15.3971 | 57.2779 | 98.052 | 0.18652
2020-06-30 06:00 | 45301.1546 | 485 | 198 | 1926 | 2523 | 4 | 8.29 | 1.94 | 2.02 | 543.1283 | 1.199% | 23.2592 | 19.6794 | 44.7972 | 61.1029 | 148.8388 | 0.27404
2020-06-30 07:00 | 46147.372 | 401 | 145 | 1926 | 2523 | 3.32 | 5.31 | 1.99 | 1.99 | 569.6638 | 1.234% | 16.4344 | 9.5046 | 47.3131 | 61.9786 | 135.2307 | 0.23739
2020-06-30 08:00 | 48313.9046 | 399 | 226 | 1926 | 2523 | 3.46 | 9.46 | 2 | 3 | 593.4044 | 1.228% | 16.9562 | 26.259 | 47.3113 | 92.9645 | 183.491 | 0.30922
2020-06-30 09:00 | 51185.5426 | 494 | 241 | 1926 | 2523 | 5 | 10.42 | 2.54 | 3 | 634.7121 | 1.24% | 30.6285 | 31.1397 | 60.6624 | 93.8573 | 216.2879 | 0.34077
2020-06-30 10:00 | 53922.6809 | 535 | 177 | 1493 | 2372 | 5 | 3.76 | 1.5 | 4 | 692.9289 | 1.285% | 34.3749 | 8.5522 | 28.7785 | 121.9247 | 193.6303 | 0.27944
2020-06-30 11:00 | 56618.2994 | 522 | 145 | 1493 | 2372 | 9.99 | 0.35 | 2 | 7.55 | 763.6623 | 1.349% | 70.3365 | 0.68451 | 40.2749 | 241.5495 | 352.8454 | 0.46204
2020-06-30 12:00 | 59366.1223 | 469 | 164 | 1493 | 2372 | 11.03 | 0.56 | 2.75 | 9.5 | 851.0941 | 1.434% | 74.163 | 1.3167 | 58.8615 | 323.0555 | 457.3967 | 0.53742
2020-06-30 13:00 | 62118.0244 | 415 | 338 | 1493 | 2372 | 11.15 | 1.24 | 4.39 | 10.35 | 909.7405 | 1.465% | 67.7677 | 6.1382 | 95.9896 | 359.5464 | 529.4419 | 0.58197
2020-06-30 14:00 | 64360.0006 | 336 | 220 | 1578 | 2341 | 15.98 | 1.57 | 8.25 | 13.45 | 946.8626 | 1.471% | 78.9927 | 5.0815 | 191.5278 | 463.2278 | 738.8298 | 0.78029
2020-06-30 15:00 | 65629.4511 | 302 | 228 | 1578 | 2341 | 24.17 | 2.03 | 8.25 | 23.37 | 991.2778 | 1.51% | 110.2504 | 6.9908 | 196.6335 | 826.3361 | 1140.2109 | 1.1502
2020-06-30 16:00 | 66053.4388 | 230 | 258 | 1578 | 2341 | 16.49 | 1.75 | 8.25 | 23.81 | 1053.0303 | 1.594% | 60.4636 | 7.1979 | 207.5422 | 888.5999 | 1163.8035 | 1.1052
2020-06-30 17:00 | 65631.7239 | 200 | 339 | 1578 | 2341 | 12.21 | 1.48 | 5 | 14.64 | 1053.8823 | 1.606% | 39.2124 | 8.0564 | 126.6938 | 550.3269 | 724.2895 | 0.68726
2020-06-30 18:00 | 64352.4362 | 180 | 419 | 1249 | 2372 | 9.25 | 5.82 | 1.5 | 9.9 | 998.4749 | 1.552% | 25.8337 | 37.8363 | 29.0687 | 364.3527 | 457.0915 | 0.45779
2020-06-30 19:00 | 62152.4557 | 261 | 432 | 1249 | 2372 | 8.96 | 6.33 | 1.51 | 9.64 | 937.6367 | 1.509% | 35.2797 | 41.2538 | 28.4522 | 344.9594 | 449.9451 | 0.47987
2020-06-30 20:00 | 60103.7822 | 241 | 393 | 1249 | 2372 | 4.98 | 4.21 | 0.99 | 5.47 | 898.4702 | 1.495% | 17.9411 | 24.733 | 18.4842 | 193.9563 | 255.1145 | 0.28394
2020-06-30 21:00 | 58633.2197 | 185 | 531 | 1249 | 2372 | 3.48 | 8 | 0.96 | 4 | 787.3625 | 1.343% | 8.6453 | 57.0447 | 16.1014 | 127.4106 | 209.2021 | 0.2657
2020-06-30 22:00 | 55527.1335 | 234 | 575 | 1057 | 2553 | 3.01 | 16.01 | 0.57 | 3.01 | 698.1152 | 1.257% | 8.8553 | 115.7393 | 7.5748 | 96.6138 | 228.7833 | 0.32772
2020-06-30 23:00 | 51917.9485 | 240 | 569 | 1057 | 2553 | 1.85 | 14.39 | 0.58 | 2.12 | 640.0126 | 1.233% | 5.4734 | 100.9355 | 7.5574 | 66.7202 | 180.6866 | 0.28232
2020-07-01 | 48741.0289 | 231 | 438 | 1238 | 2440 | 3.01 | 8 | 0.65 | 1.25 | 591.9344 | 1.214% | 8.4442 | 42.5543 | 9.7727 | 37.0407 | 97.8118 | 0.16524
2020-07-01 01:00 | 46505.5882 | 203 | 337 | 1238 | 2440 | 2.05 | 4.38 | 0.65 | 1.25 | 570.8754 | 1.228% | 5.1084 | 18.1192 | 9.878 | 37.44 | 70.5457 | 0.12357
2020-07-01 02:00 | 44931.5267 | 160 | 276 | 1313 | 2486 | 1.25 | 5.61 | 0.9 | 1.25 | 538.4281 | 1.198% | 2.3967 | 18.5545 | 14.1607 | 37.2381 | 72.3499 | 0.13437
2020-07-01 03:00 | 43862.5185 | 141 | 195 | 1313 | 2486 | 1.2 | 3.43 | 0.9 | 1.2 | 520.8934 | 1.188% | 2.0094 | 7.943 | 14.0334 | 35.4273 | 59.413 | 0.11406
2020-07-01 04:00 | 43407.9863 | 229 | 159 | 1313 | 2486 | 1.4 | 3 | 0.91 | 1.25 | 515.242 | 1.187% | 3.8054 | 5.6619 | 14.1823 | 36.8852 | 60.5349 | 0.11749
2020-07-01 05:00 | 43846.7737 | 320 | 161 | 1313 | 2486 | 3.05 | 3.59 | 0.94 | 1.25 | 528.0373 | 1.204% | 11.7538 | 6.9606 | 14.8634 | 37.423 | 71.0008 | 0.13446
2020-07-01 06:00 | 44715.2692 | 445 | 206 | 1533 | 2409 | 4 | 8.25 | 1.22 | 2.75 | 556.9996 | 1.246% | 22.1727 | 21.17 | 23.2971 | 82.5218 | 149.1615 | 0.26779
2020-07-01 07:00 | 45604.9537 | 404 | 157 | 1533 | 2409 | 4 | 5.62 | 1.22 | 2.75 | 605.4538 | 1.328% | 21.4541 | 11.714 | 24.8297 | 87.9505 | 145.9483 | 0.24106
2020-07-01 08:00 | 48005.694 | 461 | 255 | 1533 | 2409 | 4.1 | 9.6 | 1.25 | 3 | 629.1743 | 1.311% | 24.7721 | 32.0841 | 25.1148 | 94.7188 | 176.6899 | 0.28083
2020-07-01 09:00 | 51367.5384 | 549 | 220 | 1533 | 2409 | 5.11 | 3.01 | 1.25 | 3 | 667.0801 | 1.299% | 36.432 | 8.5996 | 24.8852 | 93.8528 | 163.7696 | 0.2455
2020-07-01 10:00 | 54846.3538 | 579 | 153 | 1574 | 2300 | 6.9 | 0.2 | 1.7 | 3.62 | 735.1877 | 1.34% | 53.5523 | 0.41018 | 35.8677 | 111.6058 | 201.4361 | 0.27399
2020-07-01 11:00 | 58177.4912 | 547 | 227 | 1574 | 2300 | 14.86 | 0.54 | 4.42 | 7.93 | 798.7169 | 1.373% | 111.5948 | 1.6829 | 95.5135 | 250.4027 | 459.1939 | 0.57491
2020-07-01 12:00 | 61254.9866 | 455 | 138 | 1574 | 2300 | 18 | 0.94 | 8.1 | 13.49 | 863.0645 | 1.409% | 115.3947 | 1.8277 | 179.6353 | 437.1612 | 734.0188 | 0.85048
2020-07-01 13:00 | 64005.0465 | 390 | 173 | 1574 | 2300 | 23.35 | 1.33 | 10.24 | 21.35 | 927.4596 | 1.449% | 131.957 | 3.3341 | 233.553 | 711.5518 | 1080.3958 | 1.1649
2020-07-01 14:00 | 66045.9551 | 342 | 222 | 1150 | 2300 | 32.83 | 2.27 | 8.25 | 32.03 | 975.7706 | 1.477% | 165.8817 | 7.4453 | 140.1694 | 1088.3943 | 1401.8907 | 1.4367
2020-07-01 15:00 | 67135.9772 | 289 | 227 | 1150 | 2300 | 51.04 | 3.07 | 10.15 | 49.34 | 1023.5621 | 1.525% | 224.8886 | 10.6249 | 177.9601 | 1730.1584 | 2143.6319 | 2.0943
2020-07-01 16:00 | 67590.9752 | 245 | 269 | 1150 | 2300 | 55.34 | 2.72 | 15.25 | 57.11 | 1065.4074 | 1.576% | 213.7136 | 11.5332 | 276.4361 | 2070.4607 | 2572.1435 | 2.4142
2020-07-01 17:00 | 67308.7031 | 187 | 321 | 1150 | 2300 | 18 | 2.05 | 10.15 | 25.26 | 1044.7992 | 1.552% | 52.2487 | 10.2146 | 181.1864 | 901.8261 | 1145.4757 | 1.0964
2020-07-01 18:00 | 66157.8434 | 205 | 427 | 1117 | 2300 | 10.68 | 8 | 2.24 | 14.65 | 939.8369 | 1.421% | 31.1026 | 48.5276 | 35.5445 | 478.6705 | 593.8451 | 0.63186
2020-07-01 19:00 | 63943.357 | 197 | 424 | 1117 | 2300 | 10.72 | 5.11 | 3 | 11.72 | 886.88 | 1.387% | 29.2907 | 30.0508 | 46.4776 | 373.8737 | 479.6929 | 0.54088
2020-07-01 20:00 | 61656.456 | 198 | 375 | 1117 | 2300 | 5 | 3.01 | 1.5 | 6.11 | 858.4636 | 1.392% | 13.7841 | 15.716 | 23.3286 | 195.6647 | 248.4933 | 0.28946
2020-07-01 21:00 | 59807.4183 | 160 | 526 | 1117 | 2300 | 3.16 | 8 | 1.25 | 3.45 | 789.7206 | 1.32% | 6.6761 | 55.5641 | 18.4366 | 104.7769 | 185.4537 | 0.23483
2020-07-01 22:00 | 56302.2102 | 216 | 617 | 1238 | 2440 | 2.02 | 15.94 | 0.92 | 2.07 | 707.097 | 1.256% | 5.4797 | 123.5171 | 14.3041 | 63.4328 | 206.7337 | 0.29237
2020-07-01 23:00 | 52373.3743 | 137 | 548 | 1238 | 2440 | 1.08 | 15 | 0.65 | 1.28 | 641.1457 | 1.224% | 1.8113 | 100.6278 | 9.851 | 38.2337 | 150.5238 | 0.23477
2020-07-02 | 49037.1878 | 231 | 438 | 1238 | 2440 | 1.94 | 8 | 0.64 | 1.25 | 604.0383 | 1.232% | 5.5202 | 43.1621 | 9.7598 | 37.5698 | 96.0119 | 0.15895
2020-07-02 01:00 | 46425.6455 | 203 | 337 | 1238 | 2440 | 1.4 | 4.37 | 0.64 | 1.4 | 555.5339 | 1.197% | 3.4008 | 17.6224 | 9.481 | 40.8762 | 71.3803 | 0.12849
2020-07-02 02:00 | 44615.3697 | 160 | 276 | 1313 | 2486 | 1.29 | 4.17 | 0.75 | 1.27 | 538.4379 | 1.207% | 2.4909 | 13.8898 | 11.8844 | 38.1027 | 66.3678 | 0.12326
2020-07-02 03:00 | 43418.2656 | 141 | 195 | 1313 | 2486 | 1.25 | 3.59 | 0.75 | 1.25 | 540.9715 | 1.246% | 2.196 | 8.7223 | 12.2695 | 38.718 | 61.9058 | 0.11443
2020-07-02 04:00 | 42903.038 | 229 | 159 | 1313 | 2486 | 1.4 | 4.14 | 0.75 | 1.25 | 518.0221 | 1.207% | 3.871 | 7.948 | 11.8901 | 37.5207 | 61.2299 | 0.1182
2020-07-02 05:00 | 43295.4329 | 320 | 161 | 1313 | 2486 | 4 | 4.74 | 0.75 | 2 | 531.1792 | 1.227% | 15.704 | 9.3627 | 12.0816 | 61 | 98.1483 | 0.18477
2020-07-02 06:00 | 44048.5761 | 445 | 206 | 1533 | 2409 | 4 | 3.33 | 0.99 | 2.75 | 560.0964 | 1.272% | 22.6335 | 8.7225 | 19.2978 | 84.2365 | 134.8903 | 0.24083
2020-07-02 07:00 | 45039.068 | 404 | 157 | 1533 | 2409 | 3.96 | 0.11 | 0.99 | 3 | 637.8207 | 1.416% | 22.6561 | 0.24457 | 21.4925 | 102.3451 | 146.7383 | 0.23006
2020-07-02 08:00 | 47688.3007 | 461 | 255 | 1533 | 2409 | 3.98 | 5 | 0.99 | 3 | 708.5772 | 1.486% | 27.2621 | 18.9446 | 22.5503 | 107.3825 | 176.1395 | 0.24858
2020-07-02 09:00 | 51415.8066 | 549 | 220 | 1533 | 2409 | 5 | 0.25 | 0.99 | 3.25 | 778.3729 | 1.514% | 41.556 | 0.83263 | 22.9757 | 118.5253 | 183.8896 | 0.23625
2020-07-02 10:00 | 55543.3372 | 579 | 153 | 1574 | 2300 | 8.3 | 0.37 | 2 | 5.67 | 862.4309 | 1.553% | 74.6189 | 0.87899 | 48.8795 | 202.4898 | 326.8673 | 0.37901
2020-07-02 11:00 | 59505.6845 | 547 | 227 | 1574 | 2300 | 15.45 | 0.66 | 4.4 | 9.35 | 945.3972 | 1.589% | 134.2677 | 2.3803 | 110.0305 | 341.6609 | 588.3395 | 0.62232
2020-07-02 12:00 | 62861.2604 | 455 | 138 | 1574 | 2300 | 17.74 | 1.05 | 6.08 | 15.24 | 1016.4955 | 1.617% | 130.5231 | 2.3431 | 154.75 | 566.807 | 854.4232 | 0.84056
2020-07-02 13:00 | 65678.6302 | 390 | 173 | 1574 | 2300 | 23.17 | 1.64 | 11.35 | 20.07 | 1074.5405 | 1.636% | 147.8391 | 4.6418 | 292.2801 | 755.2207 | 1199.9818 | 1.1167
2020-07-02 14:00 | 67583.8255 | 342 | 222 | 1150 | 2300 | 28.19 | 2.58 | 10.05 | 25.69 | 1111.5237 | 1.645% | 158.5613 | 9.42 | 190.0815 | 971.7799 | 1329.8426 | 1.1964
2020-07-02 15:00 | 68191.4284 | 289 | 227 | 1150 | 2300 | 41.98 | 3.42 | 10.15 | 41.18 | 1137.9247 | 1.669% | 202.4529 | 12.9549 | 194.7815 | 1580.5124 | 1990.7017 | 1.7494
2020-07-02 16:00 | 67973.6556 | 245 | 269 | 1150 | 2300 | 54.39 | 2.81 | 14.81 | 58.38 | 1168.7332 | 1.719% | 229.1184 | 12.9967 | 292.8381 | 2308.6956 | 2843.6488 | 2.4331
2020-07-02 17:00 | 67083.6204 | 187 | 321 | 1150 | 2300 | 17.27 | 2.03 | 10.15 | 25.99 | 1144.1908 | 1.706% | 55.0828 | 11.1143 | 199.0884 | 1019.5677 | 1284.8532 | 1.1229
2020-07-02 18:00 | 65112.4469 | 205 | 427 | 1117 | 2300 | 12.17 | 8 | 3 | 16.94 | 1098.1405 | 1.687% | 42.0764 | 57.6118 | 56.5156 | 657.1056 | 813.3094 | 0.74062
2020-07-02 19:00 | 62310.47 | 197 | 424 | 1117 | 2300 | 10.89 | 5 | 3.16 | 14.53 | 1033.8405 | 1.659% | 35.5948 | 35.1745 | 58.5643 | 554.4801 | 683.8137 | 0.66143
2020-07-02 20:00 | 59430.4814 | 198 | 375 | 1117 | 2300 | 5 | 2.4 | 1.83 | 9.42 | 983.0251 | 1.654% | 16.3753 | 14.8867 | 33.8111 | 358.372 | 423.4452 | 0.43076
2020-07-02 21:00 | 57425.539 | 160 | 526 | 1117 | 2300 | 3.11 | 8 | 1 | 6.9 | 892.3428 | 1.554% | 7.7323 | 65.3886 | 17.3572 | 246.6059 | 337.0841 | 0.37775
2020-07-02 22:00 | 53865.8734 | 216 | 617 | 1238 | 2440 | 3.13 | 18.27 | 0.91 | 3.65 | 786.6373 | 1.46% | 9.8732 | 164.6207 | 16.4522 | 130.0599 | 321.006 | 0.40807
2020-07-02 23:00 | 50037.8164 | 137 | 548 | 1238 | 2440 | 2.29 | 16.61 | 0.64 | 2.35 | 694.8272 | 1.389% | 4.3565 | 126.3946 | 11.0022 | 79.6226 | 221.3759 | 0.31861
2020-07-03 | 46658.068 | 231 | 438 | 1238 | 2440 | 1.2 | 8.31 | 0.65 | 1.2 | 599.9442 | 1.286% | 3.5643 | 46.8014 | 10.3471 | 37.6492 | 98.362 | 0.16395
2020-07-03 01:00 | 44008.7988 | 203 | 337 | 1238 | 2440 | 0.97 | 7.25 | 0.63 | 1 | 564.435 | 1.283% | 2.5255 | 31.3359 | 10.0031 | 31.2942 | 75.1587 | 0.13316
2020-07-03 02:00 | 42067.2246 | 160 | 276 | 1313 | 2486 | 0.79 | 6.11 | 0.74 | 1 | 530.4235 | 1.261% | 1.5938 | 21.2632 | 12.2511 | 31.3458 | 66.454 | 0.12528
2020-07-03 03:00 | 40694.567 | 141 | 195 | 1313 | 2486 | 0.79 | 5.35 | 0.74 | 1 | 493.1903 | 1.212% | 1.35 | 12.6435 | 11.7754 | 30.1286 | 55.8974 | 0.11334
2020-07-03 04:00 | 40004.4547 | 229 | 159 | 1313 | 2486 | 1 | 4.67 | 0.74 | 1 | 475.9222 | 1.19% | 2.7244 | 8.8337 | 11.5591 | 29.5753 | 52.6924 | 0.11072
2020-07-03 05:00 | 39946.3115 | 320 | 161 | 1313 | 2486 | 1.36 | 3.66 | 0.74 | 1 | 468.7056 | 1.173% | 5.1064 | 6.914 | 11.4004 | 29.1692 | 52.59 | 0.1122
2020-07-03 06:00 | 40086.4563 | 445 | 206 | 1533 | 2409 | 3.8 | 6.43 | 0.98 | 3 | 489.0967 | 1.22% | 20.632 | 16.1613 | 18.3301 | 88.177 | 143.3003 | 0.29299
2020-07-03 07:00 | 40525.9638 | 404 | 157 | 1533 | 2409 | 2.25 | 2.99 | 0.98 | 1 | 562.6516 | 1.388% | 12.6203 | 6.5174 | 20.8581 | 33.4459 | 73.4417 | 0.13053
2020-07-03 08:00 | 42998.5781 | 461 | 255 | 1533 | 2409 | 3.05 | 6.11 | 0.98 | 1.2 | 636.3739 | 1.48% | 20.8094 | 23.059 | 22.2345 | 42.7835 | 108.8863 | 0.1711
2020-07-03 09:00 | 46842.9553 | 549 | 220 | 1533 | 2409 | 4.21 | 0.23 | 0.98 | 3 | 736.4177 | 1.572% | 36.3358 | 0.79548 | 23.6183 | 113.6156 | 174.3651 | 0.23677
2020-07-03 10:00 | 51147.0765 | 579 | 153 | 1574 | 2300 | 6.22 | 0.4 | 1.68 | 5.22 | 835.8447 | 1.634% | 58.8537 | 1.0001 | 43.2134 | 196.2019 | 299.2691 | 0.35804
2020-07-03 11:00 | 55547.9795 | 547 | 227 | 1574 | 2300 | 15.35 | 0.68 | 3.6 | 9.35 | 931.718 | 1.677% | 140.8354 | 2.5891 | 95.0437 | 360.7079 | 599.1762 | 0.64309
2020-07-03 12:00 | 59505.2539 | 455 | 138 | 1574 | 2300 | 18 | 0.86 | 4.53 | 15.57 | 1013.2945 | 1.703% | 139.4647 | 2.021 | 121.4181 | 609.8132 | 872.717 | 0.86127
2020-07-03 13:00 | 62946.7005 | 390 | 173 | 1574 | 2300 | 19.89 | 1.56 | 9.34 | 17.89 | 1080.8346 | 1.717% | 133.1943 | 4.634 | 252.4282 | 706.52 | 1096.7765 | 1.0147
2020-07-03 14:00 | 65527.1429 | 342 | 222 | 1150 | 2300 | 29.48 | 2.53 | 9.99 | 27.48 | 1136.8692 | 1.735% | 174.9214 | 9.7446 | 199.3208 | 1096.5636 | 1480.5503 | 1.3023
2020-07-03 15:00 | 67299.3431 | 289 | 227 | 1150 | 2300 | 47.16 | 3.57 | 11.35 | 46.36 | 1178.8611 | 1.752% | 238.7391 | 14.1953 | 228.6365 | 1867.7687 | 2349.3396 | 1.9929
2020-07-03 16:00 | 68095.1933 | 245 | 269 | 1150 | 2300 | 59.43 | 2.79 | 15.03 | 61.49 | 1200.498 | 1.763% | 256.6946 | 13.2313 | 304.7206 | 2493.316 | 3067.9625 | 2.5556
2020-07-03 17:00 | 68053.5475 | 187 | 321 | 1150 | 2300 | 22.26 | 2.21 | 11.35 | 30.37 | 1199.793 | 1.763% | 73.3875 | 12.507 | 230.1173 | 1231.4823 | 1547.4941 | 1.2898
2020-07-03 18:00 | 66753.6679 | 205 | 427 | 1117 | 2300 | 12 | 8 | 5 | 17.14 | 1140.9702 | 1.709% | 42.0469 | 58.3871 | 95.4602 | 673.8106 | 869.7048 | 0.76225
2020-07-03 19:00 | 63973.3704 | 197 | 424 | 1117 | 2300 | 11.41 | 5.61 | 3.62 | 12.9 | 1058.6089 | 1.655% | 37.1953 | 39.3609 | 66.9111 | 490.9688 | 634.436 | 0.59931
2020-07-03 20:00 | 60325.0888 | 198 | 375 | 1117 | 2300 | 6.58 | 2.15 | 2.06 | 9.95 | 992.4884 | 1.645% | 21.4348 | 13.2647 | 37.8571 | 376.5116 | 449.0682 | 0.45247
2020-07-03 21:00 | 57458.527 | 160 | 526 | 1117 | 2300 | 4 | 8 | 1.46 | 6.52 | 884.6569 | 1.54% | 9.8537 | 64.7882 | 25.1088 | 230.8851 | 330.6358 | 0.37374
2020-07-03 22:00 | 53471.5901 | 216 | 617 | 1238 | 2440 | 3.11 | 19.41 | 0.9 | 3.57 | 767.8673 | 1.436% | 9.6467 | 171.9783 | 16.0002 | 125.0896 | 322.7148 | 0.42027
2020-07-03 23:00 | 49572.2594 | 137 | 548 | 1238 | 2440 | 2.17 | 17.75 | 0.65 | 2.45 | 678.7424 | 1.369% | 4.0705 | 133.1819 | 11.0179 | 81.8507 | 230.121 | 0.33904
2020-07-04 | 45917.3043 | 231 | 438 | 1238 | 2440 | 1.2 | 8 | 0.65 | 1.2 | 596.9059 | 1.3% | 3.6035 | 45.5505 | 10.4608 | 38.0628 | 97.6776 | 0.16364
2020-07-04 01:00 | 43064.5664 | 203 | 337 | 1238 | 2440 | 1.93 | 5.65 | 0.65 | 2 | 546.3859 | 1.269% | 4.9709 | 24.1578 | 10.2097 | 61.9155 | 101.2539 | 0.18532
2020-07-04 02:00 | 40749.9183 | 160 | 276 | 1313 | 2486 | 1.09 | 4.9 | 0.74 | 1.45 | 509.4169 | 1.25% | 2.1802 | 16.9064 | 12.1463 | 45.0625 | 76.2954 | 0.14977
2020-07-04 03:00 | 39151.2796 | 141 | 195 | 1313 | 2486 | 1.21 | 3.97 | 0.74 | 1.45 | 490.3955 | 1.253% | 2.137 | 9.6967 | 12.1702 | 45.1512 | 69.1552 | 0.14102
2020-07-04 04:00 | 38014.7939 | 229 | 159 | 1313 | 2486 | 1.45 | 4.32 | 0.74 | 1.45 | 472.9369 | 1.244% | 4.131 | 8.5454 | 12.0878 | 44.8456 | 69.6098 | 0.14719
2020-07-04 05:00 | 37583.1386 | 320 | 161 | 1313 | 2486 | 2.73 | 4.14 | 0.74 | 2 | 464.3618 | 1.236% | 10.7938 | 8.2355 | 12.0049 | 61.432 | 92.4663 | 0.19913
2020-07-04 06:00 | 37170.4472 | 445 | 206 | 1533 | 2409 | 4 | 8 | 0.97 | 3 | 489.7659 | 1.318% | 23.4537 | 21.7144 | 19.5932 | 95.2245 | 159.9858 | 0.32666
2020-07-04 07:00 | 37464.4293 | 404 | 157 | 1533 | 2409 | 3.67 | 4.03 | 0.97 | 3 | 567.6059 | 1.515% | 22.4634 | 9.5859 | 22.529 | 109.4929 | 164.0711 | 0.28906
2020-07-04 08:00 | 40332.751 | 461 | 255 | 1533 | 2409 | 4 | 8 | 0.97 | 3 | 671.8294 | 1.666% | 30.7158 | 33.9806 | 24.7694 | 120.3814 | 209.8472 | 0.31235
2020-07-04 09:00 | 44483.2519 | 549 | 220 | 1533 | 2409 | 4.1 | 3.18 | 1.11 | 3 | 782.5439 | 1.759% | 39.5976 | 12.3073 | 29.9349 | 127.1365 | 208.9762 | 0.26705
2020-07-04 10:00 | 49250.6364 | 579 | 153 | 1574 | 2300 | 6.9 | 0.1 | 2.24 | 5.85 | 892.5646 | 1.812% | 72.4028 | 0.27728 | 63.897 | 243.8437 | 380.4208 | 0.42621
2020-07-04 11:00 | 54073.4326 | 547 | 227 | 1574 | 2300 | 13.55 | 0.51 | 3.5 | 9.35 | 994.6845 | 1.84% | 136.3415 | 2.1296 | 101.3384 | 395.5859 | 635.3955 | 0.63879
2020-07-04 12:00 | 58315.0576 | 455 | 138 | 1574 | 2300 | 18.94 | 2.05 | 8.3 | 18.35 | 1085.863 | 1.862% | 160.467 | 5.2678 | 243.2636 | 785.8836 | 1194.882 | 1.1004
2020-07-04 13:00 | 61393.3483 | 390 | 173 | 1574 | 2300 | 30.73 | 1.11 | 19.35 | 28.73 | 1157.617 | 1.886% | 225.9804 | 3.6209 | 574.2874 | 1245.9685 | 2049.8571 | 1.7708
2020-07-04 14:00 | 63631.6539 | 342 | 222 | 1150 | 2300 | 31.12 | 2.38 | 12.44 | 29.12 | 1206.3619 | 1.896% | 201.7763 | 10.0169 | 271.2206 | 1269.7658 | 1752.7795 | 1.4529
2020-07-04 15:00 | 65182.874 | 289 | 227 | 1150 | 2300 | 44.71 | 2.22 | 11.35 | 44.7 | 1234.3019 | 1.894% | 244.6755 | 9.5426 | 247.1619 | 1946.8086 | 2448.1886 | 1.9835
2020-07-04 16:00 | 66268.5019 | 245 | 269 | 1150 | 2300 | 37.58 | 3.05 | 13.5 | 42.13 | 1249.899 | 1.886% | 173.6563 | 15.4746 | 292.8191 | 1827.6249 | 2309.575 | 1.8478
2020-07-04 17:00 | 66568.4056 | 187 | 321 | 1150 | 2300 | 18.08 | 1.61 | 9.62 | 33.11 | 1226.1699 | 1.842% | 62.2763 | 9.5195 | 203.7771 | 1402.7153 | 1678.2881 | 1.3687
2020-07-04 18:00 | 65542.7213 | 205 | 427 | 1117 | 2300 | 12 | 7.89 | 5.36 | 18.94 | 1161.3134 | 1.772% | 43.5873 | 59.6939 | 106.0823 | 771.8498 | 981.2133 | 0.84492
2020-07-04 19:00 | 63125.845 | 197 | 424 | 1117 | 2300 | 10.05 | 5.21 | 3.53 | 13.73 | 1063.5293 | 1.685% | 33.356 | 37.2174 | 66.4309 | 532.0355 | 669.0399 | 0.62908
2020-07-04 20:00 | 59923.6344 | 198 | 375 | 1117 | 2300 | 4 | 3.48 | 1.96 | 9 | 976.0017 | 1.629% | 12.8996 | 21.2551 | 35.6584 | 337.1497 | 406.9628 | 0.41697
2020-07-04 21:00 | 57189.8366 | 160 | 526 | 1117 | 2300 | 4 | 8.11 | 2.24 | 6.97 | 899.4377 | 1.573% | 10.0654 | 67.0902 | 39.3508 | 252.1232 | 368.6296 | 0.40984
2020-07-04 22:00 | 54234.6201 | 216 | 617 | 1238 | 2440 | 3.73 | 19.79 | 0.89 | 3.8 | 822.4704 | 1.517% | 12.2182 | 185.1717 | 16.7091 | 140.6103 | 354.7093 | 0.43127
2020-07-04 23:00 | 51351.1158 | 137 | 548 | 1238 | 2440 | 1.79 | 20.9 | 0.65 | 2.33 | 742.3196 | 1.446% | 3.545 | 165.5648 | 11.6326 | 82.1839 | 262.9262 | 0.3542
2020-07-05 | 48223.2965 | 231 | 438 | 1238 | 2440 | 1.38 | 8 | 0.65 | 1.38 | 682.1783 | 1.415% | 4.5095 | 49.5684 | 11.3835 | 47.6332 | 113.0947 | 0.16578
2020-07-05 01:00 | 45355.3733 | 203 | 337 | 1238 | 2440 | 0.96 | 5.75 | 0.65 | 1.2 | 620.9539 | 1.369% | 2.6681 | 26.5295 | 11.017 | 40.0868 | 80.3014 | 0.12932
2020-07-05 02:00 | 43093.2568 | 160 | 276 | 1313 | 2486 | 1.4 | 5.23 | 0.74 | 1.59 | 567.1781 | 1.316% | 2.9482 | 18.9986 | 12.7881 | 52.0246 | 86.7595 | 0.15297
2020-07-05 03:00 | 41360.3011 | 141 | 195 | 1313 | 2486 | 1.4 | 4.26 | 0.74 | 1.45 | 531.8824 | 1.286% | 2.5385 | 10.6826 | 12.4948 | 46.3555 | 72.0713 | 0.1355
2020-07-05 04:00 | 40150.3001 | 229 | 159 | 1313 | 2486 | 1.76 | 3.66 | 0.74 | 1.45 | 494.5049 | 1.232% | 4.964 | 7.1674 | 11.9668 | 44.3967 | 68.4949 | 0.13851
2020-07-05 05:00 | 39507.1464 | 320 | 161 | 1313 | 2486 | 2.75 | 3.4 | 0.74 | 2 | 485.3293 | 1.228% | 10.8104 | 6.7246 | 11.936 | 61.079 | 90.55 | 0.18657
2020-07-05 06:00 | 38824.8294 | 445 | 206 | 1533 | 2409 | 4 | 7.08 | 0.97 | 3 | 522.2259 | 1.345% | 23.9425 | 19.6178 | 20.0015 | 97.2091 | 160.7708 | 0.30786
2020-07-05 07:00 | 38987.7496 | 404 | 157 | 1533 | 2409 | 4 | 3.5 | 0.99 | 3 | 596.0377 | 1.529% | 24.7051 | 8.4007 | 23.2019 | 110.4851 | 166.7927 | 0.27984
2020-07-05 08:00 | 41281.33 | 461 | 255 | 1533 | 2409 | 4 | 8 | 0.99 | 3 | 692.1694 | 1.677% | 30.9186 | 34.2049 | 25.447 | 121.1761 | 211.7466 | 0.30592
2020-07-05 09:00 | 44510.7272 | 549 | 220 | 1533 | 2409 | 4.04 | 1.3 | 1.5 | 3 | 786.4303 | 1.767% | 39.1877 | 5.0531 | 40.6283 | 127.689 | 212.5582 | 0.27028
2020-07-05 10:00 | 48267.6058 | 579 | 153 | 1574 | 2300 | 6.63 | 0.04 | 3 | 4.46 | 894.6589 | 1.854% | 71.1531 | 0.11344 | 87.5241 | 190.136 | 348.9267 | 0.39001
2020-07-05 11:00 | 51540.7174 | 547 | 227 | 1574 | 2300 | 11.44 | 0.48 | 3 | 8.27 | 994.5207 | 1.93% | 120.7471 | 2.1025 | 91.1149 | 367.0259 | 580.9904 | 0.58419
2020-07-05 12:00 | 55091.3633 | 455 | 138 | 1574 | 2300 | 12.38 | 1.87 | 4.78 | 10.38 | 1086.9141 | 1.973% | 111.1332 | 5.0913 | 148.4377 | 471.0173 | 735.6796 | 0.67685
2020-07-05 13:00 | 58845.9905 | 390 | 173 | 1574 | 2300 | 20.71 | 1.15 | 11.35 | 18.71 | 1157.9413 | 1.968% | 158.9331 | 3.9148 | 351.5364 | 846.7813 | 1361.1656 | 1.1755
2020-07-05 14:00 | 61812.371 | 342 | 222 | 1150 | 2300 | 30.38 | 2 | 12.28 | 28.22 | 1218.2399 | 1.971% | 204.7723 | 8.7507 | 278.3259 | 1279.2112 | 1771.0601 | 1.4538
2020-07-05 15:00 | 63864.7002 | 289 | 227 | 1150 | 2300 | 46.45 | 4.29 | 19.35 | 45.65 | 1255.9983 | 1.967% | 264.0047 | 19.1519 | 437.6299 | 2064.8894 | 2785.6759 | 2.2179
2020-07-05 16:00 | 64761.6751 | 245 | 269 | 1150 | 2300 | 50.4 | 3.17 | 19.35 | 53.3 | 1268.1685 | 1.958% | 241.7996 | 16.6982 | 435.7503 | 2400.5676 | 3094.8156 | 2.4404
2020-07-05 17:00 | 64199.2688 | 187 | 321 | 1150 | 2300 | 29.31 | 1.64 | 17.67 | 35.99 | 1232.2826 | 1.919% | 105.2053 | 10.1048 | 390.0449 | 1588.8756 | 2094.2307 | 1.6995
2020-07-05 18:00 | 62606.5924 | 205 | 427 | 1117 | 2300 | 13.63 | 5.93 | 5.85 | 19.07 | 1162.8161 | 1.857% | 51.8968 | 47.0298 | 121.3668 | 814.6471 | 1034.9406 | 0.89003
2020-07-05 19:00 | 60457.3899 | 197 | 424 | 1117 | 2300 | 12 | 5.11 | 4.78 | 13 | 1092.3796 | 1.807% | 42.7141 | 39.1481 | 96.4729 | 540.2508 | 718.5859 | 0.65782
2020-07-05 20:00 | 58288.1823 | 198 | 375 | 1117 | 2300 | 4 | 3.06 | 2.4 | 9.05 | 1030.8352 | 1.769% | 14.0066 | 20.2937 | 47.4103 | 368.1164 | 449.8271 | 0.43637
2020-07-05 21:00 | 56577.8213 | 160 | 526 | 1117 | 2300 | 3.24 | 8 | 2.24 | 6.22 | 929.1639 | 1.642% | 8.5136 | 69.107 | 41.0911 | 234.944 | 353.6556 | 0.38062
2020-07-05 22:00 | 53190.7028 | 216 | 617 | 1238 | 2440 | 3.8 | 18.87 | 0.88 | 3.8 | 825.3439 | 1.552% | 12.7361 | 180.6576 | 16.9045 | 143.8708 | 354.169 | 0.42912
2020-07-05 23:00 | 49354.931 | 137 | 548 | 1238 | 2440 | 1.85 | 16.93 | 0.65 | 2.25 | 737.0711 | 1.493% | 3.785 | 138.5531 | 12.0175 | 81.9882 | 236.3438 | 0.32065
2020-07-06 | 46275.6549 | 231 | 438 | 1238 | 2440 | 1.94 | 9.07 | 0.75 | 1.45 | 674.4073 | 1.457% | 6.5311 | 57.8963 | 13.5317 | 51.5617 | 129.5208 | 0.19205
2020-07-06 01:00 | 43879.0914 | 203 | 337 | 1238 | 2440 | 0.87 | 5.82 | 0.74 | 1 | 663.5334 | 1.512% | 2.6707 | 29.6591 | 13.8534 | 36.8973 | 83.0805 | 0.12521
2020-07-06 02:00 | 42334.2265 | 160 | 276 | 1313 | 2486 | 1.4 | 5.59 | 0.74 | 2 | 623.2046 | 1.472% | 3.2975 | 22.7122 | 14.3033 | 73.1931 | 113.5061 | 0.18213
2020-07-06 03:00 | 41391.3014 | 141 | 195 | 1313 | 2486 | 1.3 | 4.8 | 0.74 | 1.74 | 609.5972 | 1.473% | 2.6996 | 13.7851 | 14.3097 | 63.7066 | 94.5009 | 0.15502
2020-07-06 04:00 | 41210.5472 | 229 | 159 | 1313 | 2486 | 1.82 | 3.04 | 0.74 | 1.98 | 601.5918 | 1.46% | 6.0842 | 7.0561 | 14.1837 | 71.8555 | 99.1794 | 0.16486
2020-07-06 05:00 | 41909.3147 | 320 | 161 | 1313 | 2486 | 3.8 | 2.99 | 0.75 | 2.8 | 607.4604 | 1.449% | 17.6255 | 6.9776 | 14.2736 | 100.8943 | 139.7709 | 0.23009
2020-07-06 06:00 | 42969.3935 | 445 | 206 | 1533 | 2409 | 4 | 6.24 | 0.97 | 3 | 626.2676 | 1.457% | 25.943 | 18.7349 | 21.6728 | 105.3316 | 171.6824 | 0.27414
2020-07-06 07:00 | 43830.8516 | 404 | 157 | 1533 | 2409 | 4 | 3.2 | 1.01 | 3 | 683.3919 | 1.559% | 25.196 | 7.8332 | 24.1409 | 112.6803 | 169.8504 | 0.24854
2020-07-06 08:00 | 45635.1552 | 461 | 255 | 1533 | 2409 | 5.04 | 8 | 1.01 | 3.41 | 756.1245 | 1.657% | 38.4969 | 33.8006 | 25.6541 | 136.1084 | 234.0599 | 0.30955
2020-07-06 09:00 | 48203.1038 | 549 | 220 | 1533 | 2409 | 4 | 0.3 | 1.39 | 3 | 830.7161 | 1.723% | 37.8451 | 1.1374 | 36.7227 | 124.5477 | 200.2529 | 0.24106
2020-07-06 10:00 | 51145.8401 | 579 | 153 | 1574 | 2300 | 5.94 | 0.34 | 2.9 | 4 | 905.4018 | 1.77% | 60.883 | 0.92088 | 80.8042 | 162.8617 | 305.4697 | 0.33739
2020-07-06 11:00 | 54131.2893 | 547 | 227 | 1574 | 2300 | 12.38 | 0.76 | 3 | 9.28 | 969.3005 | 1.791% | 121.2601 | 3.0892 | 84.5544 | 382.1958 | 591.0995 | 0.60982
2020-07-06 12:00 | 57034.9257 | 455 | 138 | 1574 | 2300 | 13.49 | 1.05 | 4.25 | 10.7 | 990.5378 | 1.737% | 106.5991 | 2.5165 | 116.178 | 427.4072 | 652.7008 | 0.65894
2020-07-06 13:00 | 59768.3753 | 390 | 173 | 1574 | 2300 | 19.72 | 1.33 | 8.35 | 15.21 | 1002.7025 | 1.678% | 129.0245 | 3.8601 | 220.4915 | 586.8913 | 940.2674 | 0.93773
2020-07-06 14:00 | 61900.4378 | 342 | 222 | 1150 | 2300 | 24.08 | 2.43 | 8.35 | 20.35 | 1011.4018 | 1.634% | 134.5589 | 8.8143 | 156.8969 | 764.7549 | 1065.025 | 1.053
2020-07-06 15:00 | 63549.8431 | 289 | 227 | 1150 | 2300 | 28.62 | 2.56 | 15.41 | 27.82 | 1017.4066 | 1.601% | 132.4182 | 9.3035 | 283.7139 | 1024.3893 | 1449.8248 | 1.425
2020-07-06 16:00 | 63728.5817 | 245 | 269 | 1150 | 2300 | 35.99 | 2.58 | 18 | 35.99 | 1059.6086 | 1.663% | 146.6085 | 11.5394 | 344.1768 | 1376.3248 | 1878.6495 | 1.773
2020-07-06 17:00 | 63039.1425 | 187 | 321 | 1150 | 2300 | 18.25 | 1.93 | 12.15 | 21.86 | 1065.5337 | 1.69% | 57.6848 | 10.4717 | 236.1734 | 849.8356 | 1154.1655 | 1.0832
2020-07-06 18:00 | 61631.9218 | 205 | 427 | 1117 | 2300 | 14.14 | 8 | 2.73 | 14.99 | 1025.7392 | 1.664% | 48.243 | 56.8524 | 50.7513 | 573.8002 | 729.647 | 0.71134
2020-07-06 19:00 | 59253.2021 | 197 | 424 | 1117 | 2300 | 9.01 | 5.11 | 2.76 | 9.95 | 985.5425 | 1.663% | 29.5226 | 36.0371 | 51.2774 | 380.64 | 497.4771 | 0.50477
2020-07-06 20:00 | 57130.2588 | 198 | 375 | 1117 | 2300 | 7.05 | 3.01 | 1.83 | 8 | 953.3894 | 1.669% | 23.2948 | 18.8366 | 34.1121 | 307.0591 | 383.3025 | 0.40204
2020-07-06 21:00 | 55605.2337 | 160 | 526 | 1117 | 2300 | 4 | 8 | 1.84 | 5.08 | 881.745 | 1.586% | 10.1486 | 66.7272 | 32.591 | 185.2759 | 294.7428 | 0.33427
2020-07-06 22:00 | 52486.5491 | 216 | 617 | 1238 | 2440 | 3.21 | 22.09 | 0.97 | 3.21 | 797.7328 | 1.52% | 10.5382 | 207.1526 | 18.2516 | 119.0431 | 354.9855 | 0.44499
2020-07-06 23:00 | 48907.9792 | 137 | 548 | 1238 | 2440 | 1.15 | 17.2 | 0.96 | 2 | 727.7161 | 1.488% | 2.3442 | 140.2462 | 17.6837 | 72.6109 | 232.8852 | 0.32002
2020-07-07 | 45720.776 | 231 | 438 | 1238 | 2440 | 1.2 | 6.61 | 0.75 | 1.33 | 670.0222 | 1.465% | 4.0623 | 42.4279 | 13.6068 | 47.5573 | 107.6543 | 0.16067
2020-07-07 01:00 | 43336.6653 | 203 | 337 | 1238 | 2440 | 1.2 | 5.39 | 0.74 | 1.2 | 622.56 | 1.437% | 3.4995 | 26.0942 | 13.1607 | 42.0627 | 84.817 | 0.13624
2020-07-07 02:00 | 41717.7757 | 160 | 276 | 1313 | 2486 | 1 | 5.05 | 0.74 | 1 | 604.0234 | 1.448% | 2.3166 | 20.1806 | 14.0679 | 35.9943 | 72.5594 | 0.12013
2020-07-07 03:00 | 40759.3909 | 141 | 195 | 1313 | 2486 | 1 | 2.77 | 0.74 | 1 | 596.7563 | 1.464% | 2.0644 | 7.9083 | 14.2254 | 36.3974 | 60.5955 | 0.10154
2020-07-07 04:00 | 40478.2929 | 229 | 159 | 1313 | 2486 | 1.06 | 2 | 0.74 | 1.06 | 595.2427 | 1.471% | 3.5695 | 4.6763 | 14.2879 | 38.7506 | 61.2844 | 0.10296
2020-07-07 05:00 | 41281.984 | 320 | 161 | 1313 | 2486 | 3.63 | 3.5 | 0.75 | 3 | 611.3255 | 1.481% | 17.2016 | 8.3446 | 14.5827 | 110.442 | 150.5709 | 0.2463
2020-07-07 06:00 | 42506.6767 | 445 | 206 | 1533 | 2409 | 4.33 | 5.6 | 0.99 | 3.21 | 630.3553 | 1.483% | 28.5743 | 17.1074 | 22.5064 | 114.6753 | 182.8634 | 0.2901
2020-07-07 07:00 | 43680.6542 | 404 | 157 | 1533 | 2409 | 4 | 3.5 | 1 | 3.2 | 664.6285 | 1.522% | 24.5885 | 8.361 | 23.3256 | 117.2942 | 173.5692 | 0.26115
2020-07-07 08:00 | 46000.1331 | 461 | 255 | 1533 | 2409 | 4 | 8 | 1.01 | 3 | 734.2038 | 1.596% | 29.4319 | 32.5602 | 24.7128 | 115.3495 | 202.0544 | 0.2752
2020-07-07 09:00 | 48941.9202 | 549 | 220 | 1533 | 2409 | 4.04 | 3.01 | 1.11 | 3 | 815.3761 | 1.666% | 36.9514 | 11.0323 | 28.3493 | 120.4024 | 196.7353 | 0.24128
2020-07-07 10:00 | 52022.6504 | 579 | 153 | 1574 | 2300 | 6.16 | 0.38 | 2.03 | 4.39 | 899.9167 | 1.73% | 61.6977 | 1.0057 | 55.2727 | 174.6635 | 292.6396 | 0.32519
2020-07-07 11:00 | 55098.9759 | 547 | 227 | 1574 | 2300 | 10 | 0.62 | 4.42 | 6.87 | 985.3101 | 1.788% | 97.8175 | 2.5168 | 124.4103 | 282.5621 | 507.3068 | 0.51487
2020-07-07 12:00 | 57851.4603 | 455 | 138 | 1574 | 2300 | 12.24 | 0.88 | 4.78 | 10.35 | 1063.4154 | 1.838% | 102.3721 | 2.2323 | 138.2997 | 437.5793 | 680.4834 | 0.6399
2020-07-07 13:00 | 60483.5823 | 390 | 173 | 1574 | 2300 | 15.16 | 1.26 | 8.35 | 13.18 | 1103.9845 | 1.825% | 107.9169 | 3.9787 | 239.8925 | 553.3103 | 905.0983 | 0.81985
2020-07-07 14:00 | 62724.5068 | 342 | 222 | 1150 | 2300 | 24.4 | 1.99 | 7.9 | 19.22 | 1070.5915 | 1.707% | 142.4303 | 7.5404 | 155.0642 | 754.5148 | 1059.5497 | 0.98969
2020-07-07 15:00 | 64020.6901 | 289 | 227 | 1150 | 2300 | 30.34 | 2.36 | 11.22 | 28.42 | 1045.3257 | 1.633% | 143.1676 | 8.7472 | 210.6794 | 1067.2919 | 1429.886 | 1.3679
2020-07-07 16:00 | 64653.998 | 245 | 269 | 1150 | 2300 | 30.34 | 2.65 | 10.58 | 29.94 | 1048.214 | 1.621% | 120.5136 | 11.5572 | 197.2596 | 1116.4369 | 1445.7673 | 1.3793
2020-07-07 17:00 | 64230.5055 | 187 | 321 | 1150 | 2300 | 18 | 1.87 | 9.88 | 20.35 | 1036.0831 | 1.613% | 54.2959 | 9.6828 | 183.277 | 754.9975 | 1002.2533 | 0.96735
2020-07-07 18:00 | 62655.4215 | 205 | 427 | 1117 | 2300 | 11.55 | 8 | 2.88 | 12.35 | 990.3751 | 1.581% | 37.4263 | 53.9957 | 50.8495 | 448.9892 | 591.2606 | 0.59701
2020-07-07 19:00 | 60329.9703 | 197 | 424 | 1117 | 2300 | 8.54 | 5.11 | 2.75 | 9.44 | 940.0658 | 1.558% | 26.215 | 33.7607 | 47.8642 | 338.3179 | 446.1578 | 0.4746
2020-07-07 20:00 | 57983.5488 | 198 | 375 | 1117 | 2300 | 5.41 | 3.5 | 1.93 | 6.11 | 902.2836 | 1.556% | 16.6687 | 20.4238 | 33.5466 | 218.6791 | 289.3183 | 0.32065
2020-07-07 21:00 | 56277.6914 | 160 | 526 | 1117 | 2300 | 3.5 | 12.21 | 1.79 | 4 | 834.8594 | 1.483% | 8.3074 | 95.2749 | 29.6608 | 136.4787 | 269.7218 | 0.32307
2020-07-07 22:00 | 53020.0231 | 216 | 617 | 1238 | 2440 | 3 | 17.47 | 0.97 | 2.79 | 737.6699 | 1.391% | 9.0157 | 149.9685 | 16.7076 | 94.7144 | 270.4062 | 0.36657
2020-07-07 23:00 | 49342.4879 | 137 | 548 | 1238 | 2440 | 2.81 | 15.87 | 0.96 | 3.21 | 665.9858 | 1.35% | 5.196 | 117.382 | 16.0412 | 105.7155 | 244.3347 | 0.36688
2020-07-08 | 46091.3099 | 231 | 438 | 1238 | 2440 | 1.94 | 8 | 0.75 | 1.93 | 609.8707 | 1.323% | 5.9297 | 46.3642 | 12.2857 | 62.3112 | 126.8908 | 0.20806
2020-07-08 01:00 | 43765.1165 | 203 | 337 | 1238 | 2440 | 1.46 | 6 | 0.74 | 1.45 | 575.8489 | 1.316% | 3.8997 | 26.6049 | 12.054 | 46.552 | 89.1106 | 0.15475
2020-07-08 02:00 | 42267.3847 | 160 | 276 | 1313 | 2486 | 1.31 | 6 | 0.74 | 1.3 | 544.6068 | 1.288% | 2.7007 | 21.3372 | 12.5191 | 41.6411 | 78.1981 | 0.14359
2020-07-08 03:00 | 41330.0725 | 141 | 195 | 1313 | 2486 | 1.5 | 3.94 | 0.74 | 1.45 | 521.6059 | 1.262% | 2.6692 | 9.6963 | 12.2623 | 45.4931 | 70.121 | 0.13443
2020-07-08 04:00 | 41056.1461 | 229 | 159 | 1313 | 2486 | 1.7 | 3 | 0.74 | 1.59 | 517.0707 | 1.259% | 4.9029 | 6.0074 | 12.2368 | 49.7817 | 72.9289 | 0.14104
2020-07-08 05:00 | 41814.8242 | 320 | 161 | 1313 | 2486 | 3.35 | 3.4 | 0.75 | 2.8 | 538.4525 | 1.288% | 13.8042 | 7.0489 | 12.6807 | 89.6347 | 123.1686 | 0.22875
2020-07-08 06:00 | 42791.5647 | 445 | 206 | 1533 | 2409 | 4 | 8 | 0.98 | 3.11 | 565.3523 | 1.321% | 23.5169 | 21.773 | 19.8486 | 98.9824 | 164.121 | 0.2903
2020-07-08 07:00 | 43897.3173 | 404 | 157 | 1533 | 2409 | 3.4 | 4.53 | 0.99 | 3 | 627.1868 | 1.429% | 19.6254 | 10.1615 | 21.6838 | 103.2564 | 154.7272 | 0.2467
2020-07-08 08:00 | 46660.7249 | 461 | 255 | 1533 | 2409 | 4 | 8.91 | 0.99 | 3.11 | 679.027 | 1.455% | 26.8347 | 33.0639 | 22.0858 | 109.0267 | 191.011 | 0.2813
2020-07-08 09:00 | 50397.6302 | 549 | 220 | 1533 | 2409 | 5.04 | 8 | 0.99 | 3.74 | 757.5933 | 1.503% | 41.5938 | 26.4569 | 22.8141 | 135.4361 | 226.3009 | 0.29871
2020-07-08 10:00 | 54371.6429 | 579 | 153 | 1574 | 2300 | 6.11 | 1.88 | 1.77 | 4.01 | 843.7081 | 1.552% | 54.8959 | 4.4634 | 43.2312 | 143.1173 | 245.7078 | 0.29122
2020-07-08 11:00 | 58312.7434 | 547 | 227 | 1574 | 2300 | 9.16 | 2.48 | 4.08 | 6.35 | 925.9546 | 1.588% | 79.5626 | 8.9393 | 101.9744 | 231.9144 | 422.3908 | 0.45617
2020-07-08 12:00 | 62109.694 | 455 | 138 | 1574 | 2300 | 10.75 | 0.78 | 4.42 | 10.35 | 997.5066 | 1.606% | 78.5554 | 1.7287 | 111.7335 | 382.3178 | 574.3355 | 0.57577
2020-07-08 13:00 | 65273.2991 | 390 | 173 | 1574 | 2300 | 14.1 | 1.31 | 8.51 | 13.3 | 1060.4143 | 1.625% | 89.3354 | 3.6818 | 217.6077 | 496.9578 | 807.5827 | 0.76157
2020-07-08 14:00 | 67650.9668 | 342 | 222 | 1150 | 2300 | 20.42 | 2.22 | 8.01 | 19.62 | 1104.1677 | 1.632% | 113.9837 | 8.0439 | 150.3458 | 736.5256 | 1008.8991 | 0.91372
2020-07-08 15:00 | 68952.3646 | 289 | 227 | 1150 | 2300 | 30.22 | 3.55 | 11.22 | 32.63 | 1139.8209 | 1.653% | 144.3709 | 13.3211 | 213.2938 | 1240.6017 | 1611.5875 | 1.4139
2020-07-08 16:00 | 69450.539 | 245 | 269 | 1150 | 2300 | 35.35 | 3.1 | 10.4 | 35.35 | 1161.774 | 1.673% | 144.8777 | 13.9495 | 200.0678 | 1360.0764 | 1718.9714 | 1.4796
2020-07-08 17:00 | 69229.0195 | 187 | 321 | 1150 | 2300 | 16 | 1.94 | 9.49 | 18.28 | 1163.1411 | 1.68% | 50.2696 | 10.4629 | 183.3615 | 706.396 | 950.4901 | 0.81718
2020-07-08 18:00 | 68016.7636 | 205 | 427 | 1117 | 2300 | 10.15 | 6.11 | 3 | 10.97 | 1102.1239 | 1.62% | 33.7159 | 42.275 | 54.2986 | 408.8358 | 539.1253 | 0.48917
2020-07-08 19:00 | 65587.0234 | 197 | 424 | 1117 | 2300 | 7.38 | 5.21 | 3 | 8.38 | 1042.7111 | 1.59% | 23.1137 | 35.1196 | 53.2746 | 306.4206 | 417.9285 | 0.40081
2020-07-08 20:00 | 62884.7887 | 198 | 375 | 1117 | 2300 | 4 | 5 | 2.24 | 4.78 | 989.6072 | 1.574% | 12.4636 | 29.5066 | 39.3748 | 173.0107 | 254.3556 | 0.25703
2020-07-08 21:00 | 60983.9681 | 160 | 526 | 1117 | 2300 | 3.01 | 12.63 | 1.21 | 3.85 | 892.3463 | 1.463% | 7.047 | 97.2091 | 19.7768 | 129.5706 | 253.6035 | 0.2842
2020-07-08 22:00 | 57331.5218 | 216 | 617 | 1238 | 2440 | 2.68 | 17.77 | 0.96 | 2.98 | 787.4006 | 1.373% | 7.9504 | 150.5826 | 16.3228 | 99.8639 | 274.7197 | 0.34889
2020-07-08 23:00 | 53360.9039 | 137 | 548 | 1238 | 2440 | 2.62 | 15.67 | 0.97 | 3.02 | 681.9879 | 1.278% | 4.5875 | 109.7496 | 15.3478 | 94.1782 | 223.8631 | 0.32825
2020-07-09 | 49974.998 | 231 | 438 | 1238 | 2440 | 1.59 | 8 | 0.74 | 1.31 | 617.2696 | 1.235% | 4.5366 | 43.2799 | 11.3155 | 39.4806 | 98.6126 | 0.15976
2020-07-09 01:00 | 47484.2887 | 203 | 337 | 1238 | 2440 | 1.5 | 6 | 0.73 | 1.3 | 580.3978 | 1.222% | 3.7219 | 24.7148 | 11.0464 | 38.7712 | 78.2542 | 0.13483
2020-07-09 02:00 | 45675.6068 | 160 | 276 | 1313 | 2486 | 1 | 5.31 | 0.73 | 1.2 | 552.819 | 1.21% | 1.9365 | 17.7379 | 11.6008 | 36.1061 | 67.3813 | 0.12189
2020-07-09 03:00 | 44448.7513 | 141 | 195 | 1313 | 2486 | 1 | 4.99 | 0.73 | 1.2 | 538.8554 | 1.212% | 1.7094 | 11.7964 | 11.6198 | 36.1655 | 61.2911 | 0.11374
2020-07-09 04:00 | 43984.8199 | 229 | 159 | 1313 | 2486 | 1.7 | 4.76 | 0.73 | 1.3 | 547.2056 | 1.244% | 4.8432 | 9.4157 | 11.9244 | 40.2061 | 66.3894 | 0.12132
2020-07-09 05:00 | 44360.1445 | 320 | 161 | 1313 | 2486 | 4 | 3.11 | 0.74 | 1.3 | 553.7301 | 1.248% | 15.9777 | 6.2502 | 12.1283 | 40.3413 | 74.6975 | 0.1349
2020-07-09 06:00 | 45148.7063 | 445 | 206 | 1533 | 2409 | 4 | 7 | 0.97 | 2.42 | 578.1968 | 1.281% | 22.7956 | 18.467 | 19.0434 | 74.6591 | 134.965 | 0.23342
2020-07-09 07:00 | 46224.3942 | 404 | 157 | 1533 | 2409 | 4 | 5.21 | 0.97 | 1.82 | 646.0958 | 1.398% | 22.5874 | 11.4331 | 20.7845 | 61.2821 | 116.0872 | 0.17967
2020-07-09 08:00 | 48965.1556 | 461 | 255 | 1533 | 2409 | 4 | 7.61 | 0.98 | 3 | 699.1546 | 1.428% | 26.3298 | 27.7084 | 21.4513 | 103.1916 | 178.681 | 0.25557
2020-07-09 09:00 | 52692.8212 | 549 | 220 | 1533 | 2409 | 7.25 | 8.09 | 0.98 | 3.65 | 780.7448 | 1.482% | 58.975 | 26.3711 | 22.26 | 130.2829 | 237.889 | 0.3047
2020-07-09 10:00 | 56552.819 | 579 | 153 | 1574 | 2300 | 5.29 | 0.28 | 1.48 | 4.85 | 871.4389 | 1.541% | 47.1973 | 0.66013 | 35.8963 | 171.8907 | 255.6443 | 0.29336
2020-07-09 11:00 | 60440.5527 | 547 | 227 | 1574 | 2300 | 7.56 | 0.42 | 3.98 | 6.35 | 947.9145 | 1.568% | 64.856 | 1.4953 | 98.2491 | 229.0563 | 393.6566 | 0.41529
2020-07-09 12:00 | 63909.5927 | 455 | 138 | 1574 | 2300 | 10 | 0.68 | 4.32 | 8.96 | 1015.6881 | 1.589% | 72.3112 | 1.4914 | 108.0644 | 327.5142 | 509.3812 | 0.50151
2020-07-09 13:00 | 66936.3476 | 390 | 173 | 1574 | 2300 | 14.49 | 1.54 | 8.03 | 13.69 | 1073.2856 | 1.603% | 90.6121 | 4.2719 | 202.6626 | 504.8758 | 802.4224 | 0.74763
2020-07-09 14:00 | 69106.5514 | 342 | 222 | 1150 | 2300 | 21.16 | 2 | 8 | 20.11 | 1128.0307 | 1.632% | 118.1254 | 7.2474 | 150.1722 | 754.9907 | 1030.5358 | 0.91357
2020-07-09 15:00 | 69907.138 | 289 | 227 | 1150 | 2300 | 31.56 | 4.03 | 8.35 | 30.76 | 1158.7732 | 1.658% | 151.1861 | 15.1638 | 159.17 | 1172.7112 | 1498.2311 | 1.2929
2020-07-09 16:00 | 70301.5911 | 245 | 269 | 1150 | 2300 | 31.64 | 3.37 | 8.35 | 31.64 | 1150.1312 | 1.636% | 126.8191 | 14.8308 | 157.0965 | 1190.547 | 1489.2934 | 1.2949
2020-07-09 17:00 | 70045.3483 | 187 | 321 | 1150 | 2300 | 19.53 | 1.93 | 8.01 | 20.78 | 1139.3332 | 1.627% | 59.4039 | 10.0771 | 149.831 | 777.4005 | 996.7126 | 0.87482
2020-07-09 18:00 | 68893.0481 | 205 | 427 | 1117 | 2300 | 9.69 | 6.01 | 3.27 | 10.51 | 1109.3096 | 1.61% | 31.9856 | 41.3218 | 58.8137 | 389.2315 | 521.3526 | 0.46998
2020-07-09 19:00 | 66619.5475 | 197 | 424 | 1117 | 2300 | 8.54 | 5.3 | 3 | 9.58 | 1047.6554 | 1.573% | 26.457 | 35.3393 | 52.6976 | 346.5055 | 460.9995 | 0.44003
2020-07-09 20:00 | 63881.038 | 198 | 375 | 1117 | 2300 | 4 | 3.44 | 1.98 | 6.11 | 987.0168 | 1.545% | 12.2371 | 19.9316 | 34.172 | 217.1309 | 283.4716 | 0.2872
2020-07-09 21:00 | 61803.0752 | 160 | 526 | 1117 | 2300 | 3.01 | 6.12 | 1.21 | 4.01 | 880.4038 | 1.425% | 6.8605 | 45.8574 | 19.2535 | 131.3845 | 203.3559 | 0.23098
2020-07-09 22:00 | 57938.7835 | 216 | 617 | 1238 | 2440 | 3 | 17.47 | 0.95 | 3.45 | 788.7246 | 1.361% | 8.8213 | 146.7351 | 16.0103 | 114.5948 | 286.1615 | 0.36282
2020-07-09 23:00 | 53962.9508 | 137 | 548 | 1238 | 2440 | 2.65 | 15.63 | 0.96 | 3.03 | 699.649 | 1.297% | 4.7071 | 111.0514 | 15.4091 | 95.8555 | 227.023 | 0.32448
2020-07-10 | 50318.9091 | 231 | 438 | 1238 | 2440 | 1.4 | 8 | 0.73 | 1.15 | 625.6928 | 1.243% | 4.0213 | 43.5706 | 11.2376 | 34.8913 | 93.7209 | 0.14979
2020-07-10 01:00 | 47488.9791 | 203 | 337 | 1238 | 2440 | 1.4 | 6 | 0.72 | 1 | 582.715 | 1.227% | 3.4873 | 24.811 | 10.9375 | 29.9401 | 69.1759 | 0.11871
2020-07-10 02:00 | 45337.8252 | 160 | 276 | 1313 | 2486 | 1 | 4.86 | 0.72 | 1 | 540.2819 | 1.192% | 1.9067 | 15.9847 | 11.2657 | 29.6252 | 58.7822 | 0.1088
2020-07-10 03:00 | 43917.68 | 141 | 195 | 1313 | 2486 | 1 | 4.69 | 0.72 | 1 | 526.9225 | 1.2% | 1.6917 | 10.9727 | 11.3424 | 29.8269 | 53.8338 | 0.10217
2020-07-10 04:00 | 43287.9235 | 229 | 159 | 1313 | 2486 | 1.7 | 3 | 0.72 | 1 | 522.7904 | 1.208% | 4.7016 | 5.7608 | 11.4172 | 30.0235 | 51.9031 | 0.099281
2020-07-10 05:00 | 43594.9508 | 320 | 161 | 1313 | 2486 | 4 | 3 | 0.73 | 1 | 546.9624 | 1.255% | 16.0595 | 6.0599 | 12.0257 | 31.1905 | 65.3356 | 0.11945
2020-07-10 06:00 | 44074.9625 | 445 | 206 | 1533 | 2409 | 4.83 | 7 | 0.96 | 3 | 576.0093 | 1.307% | 28.0895 | 18.8453 | 19.2332 | 94.4486 | 160.6166 | 0.27884
2020-07-10 07:00 | 45056.7975 | 404 | 157 | 1533 | 2409 | 4 | 5.21 | 0.96 | 2.45 | 625.4158 | 1.388% | 22.4311 | 11.3539 | 20.4278 | 81.924 | 136.1368 | 0.21767
2020-07-10 08:00 | 48066.8913 | 461 | 255 | 1533 | 2409 | 5.29 | 8.43 | 0.96 | 3.11 | 707.3967 | 1.472% | 35.89 | 31.6362 | 21.6586 | 110.259 | 199.4439 | 0.28194
2020-07-10 09:00 | 51862.0472 | 549 | 220 | 1533 | 2409 | 4.01 | 0.01 | 0.96 | 3 | 798.1849 | 1.539% | 33.8821 | 0.033859 | 22.6499 | 111.2274 | 167.7934 | 0.21022
2020-07-10 10:00 | 56043.9215 | 579 | 153 | 1574 | 2300 | 8.3 | 0.01 | 1.45 | 6.35 | 898.4236 | 1.603% | 77.0388 | 0.024527 | 36.5869 | 234.1284 | 347.7786 | 0.3871
2020-07-10 11:00 | 60194.4026 | 547 | 227 | 1574 | 2300 | 15.08 | 0.82 | 4.1 | 11.07 | 994.6787 | 1.652% | 136.3061 | 3.0759 | 106.6388 | 420.7287 | 666.7495 | 0.67032
2020-07-10 12:00 | 64075.0436 | 455 | 138 | 1574 | 2300 | 16.8 | 1.97 | 5.45 | 14.8 | 1082.1866 | 1.689% | 129.1023 | 4.5915 | 144.882 | 574.9139 | 853.4897 | 0.78867
2020-07-10 13:00 | 67413.5898 | 390 | 173 | 1574 | 2300 | 22.2 | 2.38 | 11.35 | 20.23 | 1156.1254 | 1.715% | 148.4824 | 7.0612 | 306.3783 | 797.9601 | 1259.8821 | 1.0897
2020-07-10 14:00 | 69763.125 | 342 | 222 | 1150 | 2300 | 34.25 | 3.19 | 18 | 33.05 | 1206.2828 | 1.729% | 202.5396 | 12.2452 | 357.9263 | 1314.3848 | 1887.0958 | 1.5644
2020-07-10 15:00 | 70681.1764 | 289 | 227 | 1150 | 2300 | 59.08 | 6.03 | 19.35 | 58.28 | 1241.4376 | 1.756% | 299.8883 | 24.0417 | 390.8408 | 2354.3364 | 3069.1071 | 2.4722
2020-07-10 16:00 | 71029.832 | 245 | 269 | 1150 | 2300 | 61.27 | 3.96 | 19.35 | 61.27 | 1254.6523 | 1.766% | 265.153 | 18.8161 | 393.0623 | 2489.1916 | 3166.223 | 2.5236
2020-07-10 17:00 | 70547.3554 | 187 | 321 | 1150 | 2300 | 20.11 | 1.99 | 19.35 | 26.87 | 1247.3097 | 1.768% | 66.4886 | 11.2941 | 393.4344 | 1092.6701 | 1563.8872 | 1.2538
2020-07-10 18:00 | 69196.1647 | 205 | 427 | 1117 | 2300 | 10.44 | 3.6 | 6.99 | 12.35 | 1184.5848 | 1.712% | 36.6386 | 26.3157 | 133.664 | 486.2716 | 682.8899 | 0.57648
2020-07-10 19:00 | 66913.2236 | 197 | 424 | 1117 | 2300 | 9.52 | 3.52 | 5 | 12.15 | 1143.9644 | 1.71% | 32.063 | 25.5158 | 95.4825 | 477.7544 | 630.8156 | 0.55143
2020-07-10 20:00 | 64090.9056 | 198 | 375 | 1117 | 2300 | 6.11 | 2.86 | 2 | 8.69 | 1077.8119 | 1.682% | 20.3448 | 18.0362 | 37.569 | 336.1199 | 412.0698 | 0.38232
2020-07-10 21:00 | 61820.0312 | 160 | 526 | 1117 | 2300 | 4 | 8 | 1.36 | 5.1 | 978.4081 | 1.583% | 10.1291 | 66.5988 | 24.0427 | 185.6474 | 286.418 | 0.29274
2020-07-10 22:00 | 58298.2669 | 216 | 617 | 1238 | 2440 | 2.28 | 15.89 | 0.94 | 2.33 | 871.7297 | 1.495% | 7.364 | 146.6004 | 17.401 | 85.0104 | 256.3759 | 0.2941
2020-07-10 23:00 | 54410.2653 | 137 | 548 | 1238 | 2440 | 1.4 | 14.14 | 0.8 | 1.72 | 780.2497 | 1.434% | 2.7504 | 111.1176 | 14.2025 | 60.1826 | 188.2531 | 0.24127
2020-07-11 | 50692.9391 | 231 | 438 | 1238 | 2440 | 1.65 | 8 | 0.74 | 1.45 | 687.6792 | 1.357% | 5.1705 | 47.5338 | 12.4277 | 47.995 | 113.1271 | 0.16451
2020-07-11 01:00 | 47718.9003 | 203 | 337 | 1238 | 2440 | 1.4 | 5.61 | 0.71 | 1.2 | 620.6846 | 1.301% | 3.6966 | 24.5908 | 11.433 | 38.0848 | 77.8052 | 0.12535
2020-07-11 02:00 | 45424.0332 | 160 | 276 | 1313 | 2486 | 1 | 4.75 | 0.74 | 1 | 577.8365 | 1.272% | 2.0354 | 16.6772 | 12.3599 | 31.6243 | 62.6967 | 0.1085
2020-07-11 03:00 | 43765.8691 | 141 | 195 | 1313 | 2486 | 1 | 3.92 | 0.74 | 1 | 555.6748 | 1.27% | 1.7902 | 9.7052 | 12.3362 | 31.5636 | 55.3952 | 0.09969
2020-07-11 04:00 | 42707.289 | 229 | 159 | 1313 | 2486 | 1.7 | 3.16 | 0.74 | 1 | 521.459 | 1.221% | 4.7534 | 6.1348 | 11.8635 | 30.3542 | 53.106 | 0.10184
2020-07-11 05:00 | 42314.6894 | 320 | 161 | 1313 | 2486 | 4 | 3 | 0.74 | 1 | 510.9605 | 1.208% | 15.4563 | 5.8323 | 11.7326 | 30.0191 | 63.0403 | 0.12338
2020-07-11 06:00 | 41995.5052 | 445 | 206 | 1533 | 2409 | 3 | 5.9 | 0.99 | 1.72 | 529.5775 | 1.261% | 16.8348 | 15.3266 | 19.1383 | 52.2507 | 103.5504 | 0.19553
2020-07-11 07:00 | 42452.8053 | 404 | 157 | 1533 | 2409 | 2.7 | 3.47 | 0.99 | 2.08 | 596.8769 | 1.406% | 15.3364 | 7.6596 | 21.3381 | 70.4496 | 114.7837 | 0.19231
2020-07-11 08:00 | 45401.2483 | 461 | 255 | 1533 | 2409 | 3.47 | 8 | 1 | 3 | 685.9677 | 1.511% | 24.1694 | 30.8224 | 23.1621 | 109.1928 | 187.3467 | 0.27311
2020-07-11 09:00 | 49749.9137 | 549 | 220 | 1533 | 2409 | 4 | 3.27 | 1 | 3.11 | 793.9661 | 1.596% | 35.0463 | 11.481 | 24.4654 | 119.5658 | 190.5584 | 0.24001
2020-07-11 10:00 | 54247.8948 | 579 | 153 | 1574 | 2300 | 4.26 | 0.01 | 1.5 | 3.94 | 906.8701 | 1.672% | 41.2335 | 0.025577 | 39.4692 | 151.4908 | 232.2191 | 0.25607
2020-07-11 11:00 | 58805.2376 | 547 | 227 | 1574 | 2300 | 9.81 | 0.09 | 3.99 | 9.01 | 1016.1135 | 1.728% | 92.7219 | 0.35302 | 108.5185 | 358.079 | 559.6725 | 0.5508
2020-07-11 12:00 | 62797.5742 | 455 | 138 | 1574 | 2300 | 10.35 | 1.3 | 6.24 | 10.35 | 1099.1967 | 1.75% | 82.4298 | 3.1402 | 171.9182 | 416.6782 | 674.1664 | 0.61333
2020-07-11 13:00 | 66022.5686 | 390 | 173 | 1574 | 2300 | 19.79 | 0.88 | 17.68 | 19.79 | 1168.5668 | 1.77% | 136.6066 | 2.6946 | 492.5475 | 805.6284 | 1437.477 | 1.2301
2020-07-11 14:00 | 68461.8763 | 342 | 222 | 1150 | 2300 | 39.61 | 1.97 | 34.35 | 41.45 | 1227.0222 | 1.792% | 242.7921 | 7.8383 | 707.9918 | 1708.6613 | 2667.2835 | 2.1738
2020-07-11 15:00 | 70167.4655 | 289 | 227 | 1150 | 2300 | 94.35 | 13.58 | 81.67 | 100.35 | 1257.7308 | 1.792% | 488.7555 | 55.2558 | 1683.4968 | 4137.1105 | 6364.6185 | 5.0604
2020-07-11 16:00 | 71003.707 | 245 | 269 | 1150 | 2300 | 105.11 | 12.13 | 81.67 | 111.96 | 1267.8614 | 1.786% | 459.8338 | 58.2645 | 1677.0699 | 4598.1325 | 6793.3007 | 5.3581
2020-07-11 17:00 | 71092.4876 | 187 | 321 | 1150 | 2300 | 41.67 | 5.85 | 45.29 | 51.45 | 1276.359 | 1.795% | 139.8989 | 33.714 | 935.0811 | 2124.5274 | 3233.2214 | 2.5332
2020-07-11 18:00 | 70444.9374 | 205 | 427 | 1117 | 2300 | 13.66 | 5 | 13.66 | 17.81 | 1228.9062 | 1.744% | 48.851 | 37.2449 | 266.1784 | 714.5962 | 1066.8705 | 0.86815
2020-07-11 19:00 | 68411.1601 | 197 | 424 | 1117 | 2300 | 8 | 5.04 | 6.06 | 12.35 | 1158.0411 | 1.693% | 26.678 | 36.1737 | 114.5837 | 480.8303 | 658.2657 | 0.56843
2020-07-11 20:00 | 65300.9423 | 198 | 375 | 1117 | 2300 | 4.55 | 3.31 | 3.1 | 7.61 | 1092.1394 | 1.672% | 15.0673 | 20.7595 | 57.9127 | 292.7326 | 386.4721 | 0.35387
2020-07-11 21:00 | 62812.1308 | 160 | 526 | 1117 | 2300 | 3.66 | 8 | 2.66 | 4.01 | 972.4844 | 1.548% | 9.0665 | 65.1501 | 46.0017 | 142.7945 | 263.0127 | 0.27045
2020-07-11 22:00 | 59009.2981 | 216 | 617 | 1238 | 2440 | 1.6 | 16.42 | 0.93 | 1.85 | 872.536 | 1.479% | 5.1102 | 149.8032 | 17.0242 | 66.7459 | 238.6835 | 0.27355
2020-07-11 23:00 | 55006.2431 | 137 | 548 | 1238 | 2440 | 0.01 | 15.49 | 0.92 | 1.15 | 791.0412 | 1.438% | 0.019702 | 122.0729 | 16.3793 | 40.3529 | 178.8248 | 0.22606
2020-07-12 | 51250.1494 | 231 | 438 | 1238 | 2440 | 1 | 8 | 0.73 | 1 | 689.5891 | 1.346% | 3.1082 | 47.1476 | 12.1601 | 32.8311 | 95.247 | 0.13812
2020-07-12 01:00 | 48211.5527 | 203 | 337 | 1238 | 2440 | 1 | 5.3 | 0.7 | 1 | 634.2137 | 1.315% | 2.6704 | 23.4958 | 11.4 | 32.0977 | 69.6639 | 0.10984
2020-07-12 02:00 | 45811.1862 | 160 | 276 | 1313 | 2486 | 0.79 | 4 | 0.73 | 1 | 601.8912 | 1.314% | 1.6607 | 14.5049 | 12.5931 | 32.6624 | 61.4211 | 0.10205
2020-07-12 03:00 | 43840.0423 | 141 | 195 | 1313 | 2486 | 0.01 | 3 | 0.73 | 1 | 567.6788 | 1.295% | 0.018258 | 7.5751 | 12.4114 | 32.1909 | 52.1956 | 0.091946
2020-07-12 04:00 | 42054.6419 | 229 | 159 | 1313 | 2486 | 1 | 3 | 0.73 | 1 | 555.7668 | 1.322% | 3.0263 | 6.3037 | 12.6668 | 32.8534 | 54.8502 | 0.098693
2020-07-12 05:00 | 41212.6614 | 320 | 161 | 1313 | 2486 | 1.7 | 2.5 | 0.73 | 1 | 543.9541 | 1.32% | 7.1801 | 5.3125 | 12.6508 | 32.812 | 57.9554 | 0.10654
2020-07-12 06:00 | 40475.5172 | 445 | 206 | 1533 | 2409 | 3.04 | 7 | 0.98 | 1.45 | 562.5418 | 1.39% | 18.8017 | 20.0414 | 20.88 | 48.5475 | 108.2706 | 0.19247
2020-07-12 07:00 | 40181.3919 | 404 | 157 | 1533 | 2409 | 2.6 | 0.01 | 0.98 | 1.42 | 572.2635 | 1.424% | 14.9598 | 0.02236 | 21.3963 | 48.7188 | 85.0972 | 0.1487
2020-07-12 08:00 | 42045.4495 | 461 | 255 | 1533 | 2409 | 3.86 | 5.21 | 0.99 | 3 | 653.317 | 1.554% | 27.6499 | 20.6435 | 23.5821 | 112.2957 | 184.1711 | 0.2819
2020-07-12 09:00 | 45871.29 | 549 | 220 | 1533 | 2409 | 6.59 | 0.01 | 1.01 | 3 | 751.6316 | 1.639% | 59.2819 | 0.036048 | 25.3704 | 118.4192 | 203.1075 | 0.27022
2020-07-12 10:00 | 50169.7581 | 579 | 153 | 1574 | 2300 | 10.36 | 0.18 | 1.96 | 5.94 | 830.9265 | 1.656% | 99.348 | 0.45613 | 51.0954 | 226.2741 | 377.1736 | 0.45392
2020-07-12 11:00 | 54754.4394 | 547 | 227 | 1574 | 2300 | 17.51 | 0.54 | 5 | 9.35 | 954.9347 | 1.744% | 167.0428 | 2.1378 | 137.2553 | 375.054 | 681.4899 | 0.71365
2020-07-12 12:00 | 58999.9726 | 455 | 138 | 1574 | 2300 | 17.33 | 1.85 | 9.08 | 13.65 | 1049.736 | 1.779% | 140.2937 | 4.5423 | 254.2839 | 558.5844 | 957.7043 | 0.91233
2020-07-12 13:00 | 62946.5361 | 390 | 173 | 1574 | 2300 | 34 | 1.45 | 30.76 | 33.96 | 1131.6274 | 1.798% | 238.3829 | 4.5097 | 870.4076 | 1404.1941 | 2517.4943 | 2.2247
2020-07-12 14:00 | 65850.1247 | 342 | 222 | 1150 | 2300 | 63.51 | 2.69 | 58.87 | 68 | 1211.6196 | 1.84% | 399.6483 | 10.9879 | 1245.6659 | 2877.7062 | 4534.0082 | 3.7421
2020-07-12 15:00 | 67913.7747 | 289 | 227 | 1150 | 2300 | 131.3 | 12.56 | 100 | 140.35 | 1274.8001 | 1.877% | 712.2735 | 53.518 | 2158.6491 | 6059.328 | 8983.7685 | 7.0472
2020-07-12 16:00 | 69529.8606 | 245 | 269 | 1150 | 2300 | 119 | 11.94 | 100 | 154.15 | 1322.3149 | 1.902% | 554.4681 | 61.083 | 2187.0634 | 6742.7163 | 9545.3308 | 7.2187
2020-07-12 17:00 | 70350.4147 | 187 | 321 | 1150 | 2300 | 18 | 6.26 | 47.24 | 56.37 | 1320.414 | 1.877% | 63.1768 | 37.7158 | 1019.6502 | 2433.4327 | 3553.9754 | 2.6916
2020-07-12 18:00 | 69819.0859 | 205 | 427 | 1117 | 2300 | 12 | 8 | 13.62 | 21.26 | 1269.8997 | 1.819% | 44.7435 | 62.1317 | 276.7104 | 889.378 | 1272.9637 | 1.0024
2020-07-12 19:00 | 68001.6315 | 197 | 424 | 1117 | 2300 | 6.67 | 8 | 5.62 | 17.59 | 1182.3177 | 1.739% | 22.8458 | 58.9754 | 109.1451 | 703.41 | 894.3763 | 0.75646
2020-07-12 20:00 | 65270.6243 | 198 | 375 | 1117 | 2300 | 4 | 4 | 3 | 10.18 | 1100.951 | 1.687% | 13.359 | 25.3012 | 56.5229 | 394.9352 | 490.1184 | 0.44518
2020-07-12 21:00 | 62993.1526 | 160 | 526 | 1117 | 2300 | 3.01 | 12.11 | 2.18 | 6.16 | 987.1014 | 1.567% | 7.5467 | 99.8156 | 38.1573 | 222.0123 | 367.5319 | 0.37233
2020-07-12 22:00 | 59181.9674 | 216 | 617 | 1238 | 2440 | 1.98 | 16.23 | 0.92 | 2.25 | 878.2656 | 1.484% | 6.3468 | 148.6073 | 16.9023 | 81.4721 | 253.3285 | 0.28844
2020-07-12 23:00 | 55090.5999 | 137 | 548 | 1238 | 2440 | 1 | 16.8 | 0.91 | 1.73 | 794.9512 | 1.443% | 1.9769 | 132.8473 | 16.2564 | 60.9114 | 211.9921 | 0.26667
2020-07-13 | 51556.5048 | 231 | 438 | 1238 | 2440 | 1.7 | 6.82 | 0.72 | 1.45 | 720.8722 | 1.398% | 5.4908 | 41.767 | 12.4632 | 49.4689 | 109.1899 | 0.15147
2020-07-13 01:00 | 48884.7604 | 203 | 337 | 1238 | 2440 | 1.53 | 5.31 | 0.69 | 1.28 | 649.2778 | 1.328% | 4.1252 | 23.7674 | 11.3456 | 41.4817 | 80.7199 | 0.12432
2020-07-13 02:00 | 46642.0316 | 160 | 276 | 1313 | 2486 | 1 | 4 | 0.72 | 1 | 594.1507 | 1.274% | 2.0382 | 14.0633 | 12.0425 | 31.668 | 59.812 | 0.10067
2020-07-13 03:00 | 45478.4947 | 141 | 195 | 1313 | 2486 | 1 | 3 | 0.72 | 1 | 568.906 | 1.251% | 1.7638 | 7.318 | 11.8258 | 31.0982 | 52.0058 | 0.091414
2020-07-13 04:00 | 45009.3834 | 229 | 159 | 1313 | 2486 | 1.5 | 3 | 0.72 | 1 | 557.3646 | 1.238% | 4.2537 | 5.9068 | 11.7067 | 30.7849 | 52.6521 | 0.094466
2020-07-13 05:00 | 45137.5048 | 320 | 161 | 1313 | 2486 | 1.77 | 3 | 0.75 | 1 | 560.4229 | 1.242% | 7.0324 | 5.9969 | 12.2266 | 30.8659 | 56.1217 | 0.10014
2020-07-13 06:00 | 45828.944 | 445 | 206 | 1533 | 2409 | 3.01 | 7.76 | 1 | 1.45 | 589.348 | 1.286% | 17.225 | 20.5571 | 19.714 | 44.9197 | 102.4157 | 0.17378
2020-07-13 07:00 | 46756.7721 | 404 | 157 | 1533 | 2409 | 1.5 | 4 | 1 | 1.3 | 668.9282 | 1.431% | 8.6698 | 8.9845 | 21.9319 | 44.8038 | 84.3901 | 0.12616
2020-07-13 08:00 | 49588.7633 | 461 | 255 | 1533 | 2409 | 3.2 | 5.36 | 1.13 | 3 | 742.5727 | 1.497% | 22.0906 | 20.4673 | 25.9404 | 108.2216 | 176.7198 | 0.23798
2020-07-13 09:00 | 53790.7412 | 549 | 220 | 1533 | 2409 | 4.73 | 4 | 1.01 | 3.01 | 825.3525 | 1.534% | 39.8442 | 13.5025 | 23.7572 | 111.259 | 188.363 | 0.22822
2020-07-13 10:00 | 58634.3554 | 579 | 153 | 1574 | 2300 | 5 | 0.87 | 1.62 | 3.11 | 928.5714 | 1.584% | 45.8471 | 2.108 | 40.3815 | 113.2795 | 201.6161 | 0.21713
2020-07-13 11:00 | 63443.2653 | 547 | 227 | 1574 | 2300 | 11 | 1.48 | 4.1 | 7.32 | 1031.1137 | 1.625% | 97.7915 | 5.4602 | 104.8841 | 273.6276 | 481.7634 | 0.46723
2020-07-13 12:00 | 67834.6276 | 455 | 138 | 1574 | 2300 | 12.22 | 1.97 | 6.53 | 10.22 | 1129.5888 | 1.665% | 92.5873 | 4.527 | 171.1539 | 391.4242 | 659.6925 | 0.58401
2020-07-13 13:00 | 71414.7923 | 390 | 173 | 1574 | 2300 | 18 | 2.43 | 11.35 | 13.39 | 1212.2598 | 1.697% | 119.1639 | 7.1361 | 303.2551 | 522.7763 | 952.3314 | 0.78558
2020-07-13 14:00 | 73346.9062 | 342 | 222 | 1150 | 2300 | 34.34 | 3.74 | 22.22 | 34.34 | 1268.9764 | 1.73% | 203.188 | 14.3647 | 442.093 | 1366.4693 | 2026.115 | 1.5967
2020-07-13 15:00 | 73863.5644 | 289 | 227 | 1150 | 2300 | 49.19 | 4.81 | 38.25 | 52.58 | 1309.9933 | 1.774% | 252.1236 | 19.3647 | 780.132 | 2144.8021 | 3196.4223 | 2.44
2020-07-13 16:00 | 73964.6692 | 245 | 269 | 1150 | 2300 | 47.39 | 4.22 | 39.46 | 54.85 | 1328.1932 | 1.796% | 208.4922 | 20.3846 | 814.8766 | 2265.3817 | 3309.1351 | 2.4915
2020-07-13 17:00 | 73670.4733 | 187 | 321 | 1150 | 2300 | 14.76 | 3.03 | 10.16 | 20.74 | 1333.0859 | 1.81% | 49.9451 | 17.6 | 211.4249 | 863.1798 | 1142.1498 | 0.85677
2020-07-13 18:00 | 72678.278 | 205 | 427 | 1117 | 2300 | 9.94 | 8 | 5.82 | 15.57 | 1265.6577 | 1.741% | 35.4856 | 59.488 | 113.2108 | 623.6316 | 831.8159 | 0.65722
2020-07-13 19:00 | 70472.3405 | 197 | 424 | 1117 | 2300 | 8 | 8 | 4.1 | 12.35 | 1175.8152 | 1.668% | 26.2952 | 56.5948 | 76.4113 | 473.9311 | 633.2323 | 0.53855
2020-07-13 20:00 | 67447.22 | 198 | 375 | 1117 | 2300 | 4 | 5 | 2.1 | 8 | 1102.712 | 1.635% | 12.9486 | 30.6549 | 38.3505 | 300.8264 | 382.7803 | 0.34713
2020-07-13 21:00 | 65055.664 | 160 | 526 | 1117 | 2300 | 3.01 | 8.11 | 2.01 | 4 | 999.32 | 1.536% | 7.3979 | 65.5279 | 34.4881 | 141.3212 | 248.735 | 0.2489
2020-07-13 22:00 | 60871.0341 | 216 | 617 | 1238 | 2440 | 2.44 | 14.42 | 0.92 | 2.55 | 887.7264 | 1.458% | 7.6862 | 129.7534 | 16.6103 | 90.7399 | 244.7898 | 0.27575
2020-07-13 23:00 | 56564.1211 | 137 | 548 | 1238 | 2440 | 1.68 | 15.14 | 0.9 | 1.68 | 786.3219 | 1.39% | 3.1996 | 115.3362 | 15.489 | 56.9847 | 191.0095 | 0.24292
2020-07-14 | 52704.0693 | 231 | 438 | 1238 | 2440 | 2.26 | 6 | 0.71 | 1.45 | 701.3997 | 1.331% | 6.9477 | 34.9741 | 11.6977 | 47.0846 | 100.7042 | 0.14358
2020-07-14 01:00 | 49812.7278 | 203 | 337 | 1238 | 2440 | 1.8 | 5 | 0.68 | 1.45 | 636.5182 | 1.278% | 4.6692 | 21.5313 | 10.7572 | 45.2094 | 82.167 | 0.12909
2020-07-14 02:00 | 47544.305 | 160 | 276 | 1313 | 2486 | 1.01 | 4 | 0.75 | 1.01 | 599.5686 | 1.261% | 2.0379 | 13.9223 | 12.4184 | 31.6638 | 60.0424 | 0.10014
2020-07-14 03:00 | 45839.9219 | 141 | 195 | 1313 | 2486 | 1 | 3 | 0.75 | 1 | 597.4007 | 1.303% | 1.8376 | 7.6239 | 12.8336 | 32.3984 | 54.6934 | 0.091552
2020-07-14 04:00 | 44841.1709 | 229 | 159 | 1313 | 2486 | 1.6 | 3 | 0.75 | 1.2 | 569.8619 | 1.271% | 4.6564 | 6.0619 | 12.5146 | 37.9119 | 61.1448 | 0.1073
2020-07-14 05:00 | 44904.7132 | 320 | 161 | 1313 | 2486 | 3 | 3 | 0.75 | 1.2 | 556.7474 | 1.24% | 11.9025 | 5.9884 | 12.2093 | 36.987 | 67.0872 | 0.1205
2020-07-14 06:00 | 45353.9704 | 445 | 206 | 1533 | 2409 | 4 | 6.11 | 1.08 | 2.2 | 562.064 | 1.239% | 22.0592 | 15.5984 | 20.5181 | 65.6795 | 123.8552 | 0.22036
2020-07-14 07:00 | 46200.0775 | 404 | 157 | 1533 | 2409 | 3.34 | 4 | 1.22 | 1.95 | 608.2444 | 1.317% | 17.7649 | 8.2679 | 24.6228 | 61.8453 | 112.5009 | 0.18496
2020-07-14 08:00 | 48876.3297 | 461 | 255 | 1533 | 2409 | 4 | 8 | 1.01 | 3.01 | 680.1482 | 1.392% | 25.6605 | 28.388 | 21.5461 | 100.904 | 176.4986 | 0.2595
2020-07-14 09:00 | 52686.761 | 549 | 220 | 1533 | 2409 | 8.42 | 6.43 | 1.25 | 3.01 | 768.893 | 1.459% | 67.4604 | 20.6442 | 27.9651 | 105.82 | 221.8897 | 0.28858
2020-07-14 10:00 | 56868.7783 | 579 | 153 | 1574 | 2300 | 9.9 | 3.2 | 1.5 | 4.16 | 861.6111 | 1.515% | 86.8463 | 7.4179 | 35.7712 | 144.9635 | 274.9988 | 0.31917
2020-07-14 11:00 | 61169.2701 | 547 | 227 | 1574 | 2300 | 6.02 | 0.77 | 3 | 5.02 | 963.365 | 1.575% | 51.8611 | 2.7528 | 74.3676 | 181.8399 | 310.8213 | 0.32264
2020-07-14 12:00 | 65043.6025 | 455 | 138 | 1574 | 2300 | 7.2 | 1.03 | 5 | 6.2 | 1064.5651 | 1.637% | 53.6181 | 2.3264 | 128.8079 | 233.3926 | 418.145 | 0.39278
2020-07-14 13:00 | 68528.9271 | 390 | 173 | 1574 | 2300 | 11.94 | 1.49 | 9.25 | 11.14 | 1151.88 | 1.681% | 78.2712 | 4.3328 | 244.7258 | 430.6717 | 758.0015 | 0.65806
2020-07-14 14:00 | 71077.8489 | 342 | 222 | 1150 | 2300 | 20.98 | 1.97 | 9.25 | 20.35 | 1217.743 | 1.713% | 122.9286 | 7.4927 | 182.2472 | 801.8878 | 1114.5564 | 0.91526
2020-07-14 15:00 | 72481.3711 | 289 | 227 | 1150 | 2300 | 28.42 | 2.83 | 10.05 | 28.22 | 1251.7475 | 1.727% | 141.8444 | 11.0944 | 199.5971 | 1120.9215 | 1473.4574 | 1.1771
2020-07-14 16:00 | 73059.9668 | 245 | 269 | 1150 | 2300 | 25.07 | 2.67 | 10.55 | 24.87 | 1277.6208 | 1.749% | 107.4096 | 12.5599 | 212.1645 | 1000.2905 | 1332.4245 | 1.0429
2020-07-14 17:00 | 72631.942 | 187 | 321 | 1150 | 2300 | 13.19 | 1.51 | 5.85 | 16.5 | 1263.0199 | 1.739% | 42.8913 | 8.4288 | 116.9866 | 659.9246 | 828.2313 | 0.65575
2020-07-14 18:00 | 71123.0644 | 205 | 427 | 1117 | 2300 | 8.43 | 5.11 | 5 | 9.03 | 1211.9361 | 1.704% | 29.4477 | 37.1807 | 95.1683 | 353.9035 | 515.7002 | 0.42552
2020-07-14 19:00 | 68624.9244 | 197 | 424 | 1117 | 2300 | 6.11 | 4 | 3.33 | 7.11 | 1135.7078 | 1.655% | 19.9201 | 28.0679 | 61.5577 | 270.6339 | 380.1796 | 0.33475
2020-07-14 20:00 | 65720.763 | 198 | 375 | 1117 | 2300 | 4 | 3.01 | 1.5 | 5.29 | 1062.7825 | 1.617% | 12.8076 | 18.2532 | 27.0948 | 196.7548 | 254.9104 | 0.23985
2020-07-14 21:00 | 63686.4785 | 160 | 526 | 1117 | 2300 | 3 | 8 | 0.99 | 3.75 | 951.9595 | 1.495% | 7.1748 | 62.8995 | 16.5295 | 128.923 | 215.5268 | 0.2264
2020-07-14 22:00 | 59796.8326 | 216 | 617 | 1238 | 2440 | 2.84 | 16.09 | 0.91 | 2.69 | 837.4 | 1.4% | 8.5907 | 139.026 | 15.7767 | 91.9172 | 255.3106 | 0.30488
2020-07-14 23:00 | 55626.9254 | 137 | 548 | 1238 | 2440 | 2.06 | 13.86 | 0.89 | 2.25 | 744.8948 | 1.339% | 3.7792 | 101.7077 | 14.7544 | 73.5161 | 193.7573 | 0.26011
2020-07-15 | 51957.7308 | 231 | 438 | 1238 | 2440 | 2.37 | 6 | 0.7 | 1.45 | 674.1951 | 1.298% | 7.1039 | 34.1005 | 11.2449 | 45.9085 | 98.3578 | 0.14589
2020-07-15 01:00 | 49302.292 | 203 | 337 | 1238 | 2440 | 2.91 | 5.31 | 0.67 | 2.05 | 629.2443 | 1.276% | 7.5395 | 22.839 | 10.5864 | 63.8404 | 104.8053 | 0.16656
2020-07-15 02:00 | 47233.5716 | 160 | 276 | 1313 | 2486 | 1.65 | 5.21 | 0.74 | 1.65 | 590.963 | 1.251% | 3.303 | 17.991 | 12.1564 | 51.3209 | 84.7714 | 0.14345
2020-07-15 03:00 | 45642.6399 | 141 | 195 | 1313 | 2486 | 1.04 | 3 | 0.74 | 1.2 | 563.7237 | 1.235% | 1.8111 | 7.2252 | 12.0003 | 36.8449 | 57.8816 | 0.10268
2020-07-15 04:00 | 44992.2747 | 229 | 159 | 1313 | 2486 | 1.7 | 3 | 0.74 | 1.2 | 550.22 | 1.223% | 4.7608 | 5.8333 | 11.8821 | 36.4822 | 58.9585 | 0.10715
2020-07-15 05:00 | 45407.2676 | 320 | 161 | 1313 | 2486 | 4 | 3 | 0.74 | 2.21 | 552.4018 | 1.217% | 15.5718 | 5.8759 | 11.8202 | 66.8379 | 100.1059 | 0.18122
2020-07-15 06:00 | 46280.4186 | 445 | 206 | 1533 | 2409 | 4 | 8.02 | 0.99 | 3.01 | 603.6616 | 1.304% | 23.2175 | 21.5495 | 19.7958 | 94.5801 | 159.143 | 0.26363
2020-07-15 07:00 | 46874.5693 | 404 | 157 | 1533 | 2409 | 4 | 6.34 | 0.99 | 2.73 | 671.1604 | 1.432% | 23.1382 | 14.2521 | 21.7303 | 94.1648 | 153.2854 | 0.22839
2020-07-15 08:00 | 48733.194 | 461 | 255 | 1533 | 2409 | 4 | 8.11 | 0.99 | 3 | 706.119 | 1.449% | 26.7186 | 29.965 | 21.9903 | 104.7155 | 183.3894 | 0.25971
2020-07-15 09:00 | 51725.3948 | 549 | 220 | 1533 | 2409 | 9.28 | 5.61 | 0.99 | 3 | 756.8973 | 1.463% | 74.551 | 18.06 | 22.2081 | 105.7526 | 220.5717 | 0.29142
2020-07-15 10:00 | 55479.4866 | 579 | 153 | 1574 | 2300 | 11.45 | 3.95 | 1.39 | 4.74 | 849.6262 | 1.531% | 101.5265 | 9.2552 | 33.5054 | 166.9559 | 311.243 | 0.36633
2020-07-15 11:00 | 59587.913 | 547 | 227 | 1574 | 2300 | 6.31 | 1.12 | 3 | 6.11 | 927.2739 | 1.556% | 53.7114 | 3.9563 | 73.4811 | 218.685 | 349.8339 | 0.37727
2020-07-15 12:00 | 63264.9124 | 455 | 138 | 1574 | 2300 | 7.76 | 1.29 | 5 | 6.11 | 999.003 | 1.579% | 55.7541 | 2.8111 | 124.2735 | 221.908 | 404.7467 | 0.40515
2020-07-15 13:00 | 66247.4873 | 390 | 173 | 1574 | 2300 | 12 | 2.13 | 9.18 | 11.2 | 1035.4726 | 1.563% | 73.1501 | 5.7596 | 225.8482 | 402.6383 | 707.3962 | 0.68316
2020-07-15 14:00 | 68588.1198 | 342 | 222 | 1150 | 2300 | 17.34 | 2.75 | 8.94 | 16.61 | 1096.0222 | 1.598% | 94.7645 | 9.7556 | 164.288 | 610.475 | 879.2831 | 0.80225
2020-07-15 15:00 | 70401.1549 | 289 | 227 | 1150 | 2300 | 24.75 | 3.57 | 9.89 | 24.35 | 1153.78 | 1.639% | 117.2239 | 13.2812 | 186.3963 | 917.8464 | 1234.7479 | 1.0702
2020-07-15 16:00 | 71696.7389 | 245 | 269 | 1150 | 2300 | 22.58 | 2.41 | 10.45 | 24.28 | 1189.2835 | 1.659% | 91.7648 | 10.7536 | 199.3426 | 926.3231 | 1228.1841 | 1.0327
2020-07-15 17:00 | 71758.123 | 187 | 321 | 1150 | 2300 | 8.46 | 1.42 | 5.8 | 14.61 | 1183.6464 | 1.649% | 26.0953 | 7.5187 | 110.0213 | 554.2797 | 697.9151 | 0.58963
2020-07-15 18:00 | 70431.9596 | 205 | 427 | 1117 | 2300 | 10.88 | 5.56 | 3.55 | 11.53 | 1147.1135 | 1.629% | 36.3262 | 38.6669 | 64.583 | 431.9105 | 571.4866 | 0.4982
2020-07-15 19:00 | 67681.1536 | 197 | 424 | 1117 | 2300 | 5.11 | 5 | 2.99 | 6.11 | 1086.4549 | 1.605% | 16.1596 | 34.0314 | 53.6128 | 225.5864 | 329.3902 | 0.30318
2020-07-15 20:00 | 64645.166 | 198 | 375 | 1117 | 2300 | 4.05 | 3.5 | 1.42 | 5.16 | 1034.7839 | 1.601% | 12.8361 | 21.0094 | 25.3896 | 189.9727 | 249.2077 | 0.24083
2020-07-15 21:00 | 62317.7887 | 160 | 526 | 1117 | 2300 | 3.55 | 14.14 | 0.99 | 3.93 | 900.0297 | 1.444% | 8.2034 | 107.4187 | 15.971 | 130.5465 | 262.1396 | 0.29126
2020-07-15 22:00 | 58286.3115 | 216 | 617 | 1238 | 2440 | 2.84 | 16.17 | 0.9 | 2.83 | 782.5198 | 1.343% | 8.2357 | 133.9442 | 14.9586 | 92.7054 | 249.8439 | 0.31928
2020-07-15 23:00 | 54034.8297 | 137 | 548 | 1238 | 2440 | 0.79 | 13.94 | 0.88 | 1.31 | 696.7112 | 1.289% | 1.3955 | 98.4968 | 14.047 | 41.2136 | 155.1528 | 0.22269
2020-07-16 | 50491.0218 | 231 | 438 | 1238 | 2440 | 1.38 | 6 | 0.69 | 1.38 | 627.0102 | 1.242% | 3.9587 | 32.6352 | 10.6079 | 41.8147 | 89.0165 | 0.14197
2020-07-16 01:00 | 47795.6282 | 203 | 337 | 1238 | 2440 | 1.4 | 4.53 | 0.66 | 1.45 | 577.6795 | 1.209% | 3.435 | 18.4513 | 9.8756 | 42.7619 | 74.5237 | 0.12901
2020-07-16 02:00 | 45751.3681 | 160 | 276 | 1313 | 2486 | 1 | 3 | 0.74 | 1 | 562.1327 | 1.229% | 1.9659 | 10.1734 | 11.938 | 30.5447 | 54.6219 | 0.097169
2020-07-16 03:00 | 44299.5101 | 141 | 195 | 1313 | 2486 | 1 | 2.54 | 0.74 | 1 | 570.5506 | 1.288% | 1.816 | 6.3792 | 12.5139 | 32.0182 | 52.7272 | 0.092415
2020-07-16 04:00 | 43688.0485 | 229 | 159 | 1313 | 2486 | 1.21 | 2 | 0.74 | 1.2 | 568.2639 | 1.301% | 3.6042 | 4.1363 | 12.6382 | 38.8034 | 59.1821 | 0.10415
2020-07-16 05:00 | 44198.0273 | 320 | 161 | 1313 | 2486 | 2.56 | 2.99 | 0.74 | 2 | 559.5693 | 1.266% | 10.3715 | 6.0946 | 12.3012 | 62.948 | 91.7153 | 0.1639
2020-07-16 06:00 | 45188.8896 | 445 | 206 | 1533 | 2409 | 3.8 | 5.3 | 0.98 | 3 | 563.4132 | 1.247% | 21.0833 | 13.6125 | 18.7311 | 90.1059 | 143.5329 | 0.25476
2020-07-16 07:00 | 45831.7799 | 404 | 157 | 1533 | 2409 | 3.8 | 3.53 | 0.98 | 3 | 630.64 | 1.376% | 21.1242 | 7.6259 | 20.672 | 99.4427 | 148.8648 | 0.23605
2020-07-16 08:00 | 48274.6122 | 461 | 255 | 1533 | 2409 | 3.8 | 8 | 0.98 | 3 | 703.6786 | 1.458% | 25.5352 | 29.7362 | 21.899 | 105.3449 | 182.5154 | 0.25937
2020-07-16 09:00 | 52043.6315 | 549 | 220 | 1533 | 2409 | 4.49 | 5 | 0.98 | 3.11 | 795.8473 | 1.529% | 37.6947 | 16.8211 | 22.9737 | 114.567 | 192.0565 | 0.24132
2020-07-16 10:00 | 56513.1943 | 579 | 153 | 1574 | 2300 | 6.76 | 0.22 | 1.3 | 5.96 | 905.4732 | 1.602% | 62.712 | 0.53931 | 32.7849 | 219.6341 | 315.6704 | 0.34862
2020-07-16 11:00 | 61046.7109 | 547 | 227 | 1574 | 2300 | 11.35 | 1.07 | 2.99 | 9.35 | 1003.8843 | 1.644% | 102.095 | 3.9942 | 77.3922 | 353.6396 | 537.121 | 0.53504
2020-07-16 12:00 | 65036.5732 | 455 | 138 | 1574 | 2300 | 13.56 | 2.04 | 4.81 | 12.61 | 1079.4641 | 1.66% | 102.4051 | 4.6726 | 125.661 | 481.386 | 714.1247 | 0.66155
2020-07-16 13:00 | 68482.304 | 390 | 173 | 1574 | 2300 | 18.86 | 2.88 | 12.28 | 18.06 | 1141.7363 | 1.667% | 122.6292 | 8.3067 | 322.2482 | 692.5211 | 1145.7051 | 1.0035
2020-07-16 14:00 | 70980.8945 | 342 | 222 | 1150 | 2300 | 22.35 | 2.9 | 8.79 | 20.35 | 1200.8855 | 1.692% | 129.3194 | 10.8921 | 171.02 | 791.8672 | 1103.0987 | 0.91857
2020-07-16 15:00 | 72671.149 | 289 | 227 | 1150 | 2300 | 26.35 | 3.62 | 9.99 | 25.95 | 1228.2385 | 1.69% | 128.7061 | 13.8885 | 194.1708 | 1008.7554 | 1345.5208 | 1.0955
2020-07-16 16:00 | 73480.7168 | 245 | 269 | 1150 | 2300 | 22.78 | 2.94 | 10.35 | 22.78 | 1238.288 | 1.685% | 94.052 | 13.3275 | 200.5795 | 882.9372 | 1190.8962 | 0.96173
2020-07-16 17:00 | 73157.0058 | 187 | 321 | 1150 | 2300 | 10.41 | 1.51 | 5.65 | 16.64 | 1231.4999 | 1.683% | 32.7696 | 8.1594 | 109.3767 | 644.2577 | 794.5634 | 0.6452
2020-07-16 18:00 | 71444.332 | 205 | 427 | 1117 | 2300 | 11.17 | 6.09 | 3.45 | 11.79 | 1187.2884 | 1.662% | 38.0536 | 43.2149 | 64.0414 | 450.6404 | 595.9502 | 0.50194
2020-07-16 19:00 | 68628.6731 | 197 | 424 | 1117 | 2300 | 4.97 | 5.11 | 2.75 | 6.11 | 1120.668 | 1.633% | 15.988 | 35.38 | 50.16 | 229.4777 | 331.0056 | 0.29536
2020-07-16 20:00 | 65802.7809 | 198 | 375 | 1117 | 2300 | 3.82 | 3.19 | 1.44 | 4.42 | 1039.2715 | 1.579% | 11.9457 | 18.8933 | 25.4039 | 160.5591 | 216.802 | 0.20861
2020-07-16 21:00 | 63519.2249 | 160 | 526 | 1117 | 2300 | 3 | 9.94 | 0.99 | 3.3 | 941.2153 | 1.482% | 7.1125 | 77.474 | 16.386 | 112.4671 | 213.4396 | 0.22677
2020-07-16 22:00 | 59848.5667 | 216 | 617 | 1238 | 2440 | 3 | 15.95 | 0.94 | 3.16 | 834.4029 | 1.394% | 9.0344 | 137.2044 | 16.2245 | 107.4977 | 269.9608 | 0.32354
2020-07-16 23:00 | 55619.4778 | 137 | 548 | 1238 | 2440 | 0.79 | 14.74 | 0.94 | 2.25 | 742.9921 | 1.336% | 1.4458 | 107.9034 | 15.5455 | 73.3381 | 198.2329 | 0.2668
2020-07-17 | 51803.2946 | 231 | 438 | 1238 | 2440 | 2.25 | 8 | 0.65 | 1.45 | 664.1896 | 1.282% | 6.6639 | 44.9261 | 10.3174 | 45.362 | 107.2694 | 0.1615
2020-07-17 01:00 | 48711.5364 | 203 | 337 | 1238 | 2440 | 2.3 | 5.68 | 0.65 | 1.5 | 613.407 | 1.259% | 5.8795 | 24.1043 | 10.1333 | 46.0891 | 86.2062 | 0.14054
2020-07-17 02:00 | 46350.3763 | 160 | 276 | 1313 | 2486 | 1.5 | 5.11 | 0.73 | 1.45 | 577.6915 | 1.246% | 2.9913 | 17.5781 | 11.9462 | 44.9275 | 77.4431 | 0.13406
2020-07-17 03:00 | 44668.6696 | 141 | 195 | 1313 | 2486 | 1.4 | 3.28 | 0.73 | 1.4 | 553.3957 | 1.239% | 2.4456 | 7.9239 | 11.8746 | 43.1183 | 65.3625 | 0.11811
2020-07-17 04:00 | 43877.3431 | 229 | 159 | 1313 | 2486 | 1.85 | 3 | 0.73 | 1.45 | 532.0103 | 1.212% | 5.1367 | 5.7836 | 11.6216 | 43.7068 | 66.2487 | 0.12453
2020-07-17 05:00 | 44116.8639 | 320 | 161 | 1313 | 2486 | 3.51 | 3.18 | 0.73 | 2.45 | 529.9833 | 1.201% | 13.4932 | 6.1505 | 11.5145 | 73.1686 | 104.3268 | 0.19685
2020-07-17 06:00 | 44722.7965 | 445 | 206 | 1533 | 2409 | 4 | 8 | 0.94 | 3 | 559.1652 | 1.25% | 22.2552 | 20.6048 | 18.0169 | 90.3585 | 151.2355 | 0.27047
2020-07-17 07:00 | 45548.2301 | 404 | 157 | 1533 | 2409 | 3.8 | 5.21 | 0.94 | 3 | 642.4345 | 1.41% | 21.6532 | 11.537 | 20.3249 | 101.9331 | 155.4482 | 0.24197
2020-07-17 08:00 | 48484.6976 | 461 | 255 | 1533 | 2409 | 4 | 8.11 | 0.94 | 3.01 | 725.4472 | 1.496% | 27.5907 | 30.943 | 21.5611 | 108.4937 | 188.5884 | 0.25996
2020-07-17 09:00 | 52088.79 | 549 | 220 | 1533 | 2409 | 6.25 | 5.61 | 0.96 | 3.11 | 825.161 | 1.584% | 54.3559 | 19.5515 | 23.3135 | 118.6838 | 215.9048 | 0.26165
2020-07-17 10:00 | 55869.5 | 579 | 153 | 1574 | 2300 | 6.17 | 0.42 | 1.01 | 5 | 933.8684 | 1.672% | 59.7138 | 1.0741 | 26.5728 | 192.2245 | 279.5852 | 0.29938
2020-07-17 11:00 | 59393.9576 | 547 | 227 | 1574 | 2300 | 9.94 | 0.82 | 3 | 7.94 | 1027.9647 | 1.731% | 94.1043 | 3.2216 | 81.7263 | 316.0707 | 495.123 | 0.48165
2020-07-17 12:00 | 62704.4785 | 455 | 138 | 1574 | 2300 | 11.38 | 1.74 | 5 | 10.35 | 1109.3346 | 1.769% | 91.6047 | 4.2481 | 139.2319 | 421.1455 | 656.2302 | 0.59155
2020-07-17 13:00 | 65621.3421 | 390 | 173 | 1574 | 2300 | 14.59 | 1.6 | 9.99 | 12.59 | 1162.1031 | 1.771% | 100.7673 | 4.9019 | 278.4645 | 512.806 | 896.9397 | 0.77182
2020-07-17 14:00 | 67978.8073 | 342 | 222 | 1150 | 2300 | 21.99 | 2.07 | 5.85 | 20.9 | 1203.501 | 1.77% | 133.1448 | 8.1357 | 119.1041 | 851.0342 | 1111.4188 | 0.92349
2020-07-17 15:00 | 69333.8066 | 289 | 227 | 1150 | 2300 | 24.37 | 2.55 | 7.58 | 23.57 | 1227.8654 | 1.771% | 124.7266 | 10.2511 | 154.3735 | 960.0484 | 1249.3996 | 1.0175
2020-07-17 16:00 | 69806.0683 | 245 | 269 | 1150 | 2300 | 18 | 2 | 7.11 | 17.8 | 1237.6703 | 1.773% | 78.1899 | 9.5388 | 144.9704 | 725.8713 | 958.5704 | 0.7745
2020-07-17 17:00 | 69148.3528 | 187 | 321 | 1150 | 2300 | 8 | 1.5 | 4.95 | 14.55 | 1199.096 | 1.734% | 25.942 | 8.3497 | 98.7132 | 580.3138 | 713.3187 | 0.59488
2020-07-17 18:00 | 67008.539 | 205 | 427 | 1117 | 2300 | 8.9 | 5.21 | 1.07 | 9.55 | 1112.7145 | 1.661% | 30.2968 | 36.9419 | 19.8468 | 364.7412 | 451.8267 | 0.40606
2020-07-17 19:00 | 64175.2151 | 197 | 424 | 1117 | 2300 | 3.15 | 5 | 2.55 | 4.01 | 1032.2349 | 1.608% | 9.9813 | 34.0994 | 45.8147 | 148.3486 | 238.244 | 0.2308
2020-07-17 20:00 | 61404.9157 | 198 | 375 | 1117 | 2300 | 3.31 | 5.21 | 0.99 | 4 | 965.9041 | 1.573% | 10.3092 | 30.7326 | 17.3948 | 144.7167 | 203.1533 | 0.21032
2020-07-17 21:00 | 59303.4775 | 160 | 526 | 1117 | 2300 | 2.68 | 13.45 | 0.98 | 3.21 | 871.1012 | 1.469% | 6.2986 | 103.9194 | 16.0793 | 108.4479 | 234.7452 | 0.26948
2020-07-17 22:00 | 55784.5716 | 216 | 617 | 1238 | 2440 | 2.38 | 18.94 | 0.74 | 2.25 | 780.7679 | 1.4% | 7.1951 | 163.5584 | 12.8221 | 76.8387 | 260.4144 | 0.33354
2020-07-17 23:00 | 51952.5729 | 137 | 548 | 1238 | 2440 | 2.47 | 13.74 | 0.74 | 2.8 | 687.3379 | 1.323% | 4.4769 | 99.6163 | 12.1204 | 90.3881 | 206.6017 | 0.30058
2020-07-18 | 48543.3727 | 231 | 438 | 1238 | 2440 | 2.63 | 6 | 0.64 | 2 | 625.3432 | 1.288% | 7.8263 | 33.8543 | 10.2068 | 62.8649 | 114.7523 | 0.1835
2020-07-18 01:00 | 45782.0524 | 203 | 337 | 1238 | 2440 | 1.55 | 3 | 0.64 | 1.45 | 564.5343 | 1.233% | 3.8799 | 12.4665 | 9.77 | 43.6268 | 69.7432 | 0.12354
2020-07-18 02:00 | 43652.4853 | 160 | 276 | 1313 | 2486 | 1.4 | 3 | 0.72 | 1.4 | 503.6373 | 1.154% | 2.5844 | 9.553 | 10.907 | 40.1549 | 63.1993 | 0.12549
2020-07-18 03:00 | 42113.2897 | 141 | 195 | 1313 | 2486 | 1.04 | 3 | 0.72 | 1.04 | 470.7296 | 1.118% | 1.6391 | 6.539 | 10.5669 | 28.8993 | 47.6443 | 0.10121
2020-07-18 04:00 | 41106.3239 | 229 | 159 | 1313 | 2486 | 1.36 | 3 | 0.72 | 1.2 | 456.2962 | 1.11% | 3.4571 | 5.2949 | 10.4939 | 33.1147 | 52.3605 | 0.11475
2020-07-18 05:00 | 40558.6002 | 320 | 161 | 1313 | 2486 | 1.7 | 3 | 0.72 | 1.3 | 454.4008 | 1.12% | 6.0947 | 5.4113 | 10.5914 | 36.2077 | 58.3051 | 0.12831
2020-07-18 06:00 | 40267.0641 | 445 | 206 | 1533 | 2409 | 3 | 3.5 | 0.93 | 2.56 | 470.8321 | 1.169% | 15.6098 | 8.4305 | 16.6702 | 72.1096 | 112.82 | 0.23962
2020-07-18 07:00 | 40557.7334 | 404 | 157 | 1533 | 2409 | 3.11 | 2 | 0.93 | 2.85 | 540.3383 | 1.332% | 16.7392 | 4.1833 | 18.994 | 91.469 | 131.3855 | 0.24315
2020-07-18 08:00 | 43374.8395 | 461 | 255 | 1533 | 2409 | 4 | 8 | 0.96 | 3.51 | 632.4259 | 1.458% | 26.8864 | 29.7442 | 21.4578 | 123.2865 | 201.3749 | 0.31842
2020-07-18 09:00 | 47281.3444 | 549 | 220 | 1533 | 2409 | 5.33 | 5.52 | 0.97 | 4.33 | 741.8008 | 1.569% | 45.9089 | 19.0528 | 23.3298 | 163.6523 | 251.9439 | 0.33964
2020-07-18 10:00 | 51209.6894 | 579 | 153 | 1574 | 2300 | 5.1 | 0.01 | 2.6 | 4.8 | 843.1946 | 1.647% | 48.6211 | 0.025192 | 67.3835 | 181.7794 | 297.8092 | 0.35319
2020-07-18 11:00 | 54821.0162 | 547 | 227 | 1574 | 2300 | 7.27 | 0.31 | 3.91 | 6.35 | 932.317 | 1.701% | 67.6298 | 1.1968 | 104.6642 | 248.3808 | 421.8716 | 0.4525
2020-07-18 12:00 | 57842.8369 | 455 | 138 | 1574 | 2300 | 9.42 | 0.9 | 7.03 | 9.42 | 989.5782 | 1.711% | 73.3268 | 2.1248 | 189.3044 | 370.663 | 635.419 | 0.64211
2020-07-18 13:00 | 60461.166 | 390 | 173 | 1574 | 2300 | 14.36 | 0.81 | 10.06 | 14.36 | 1038.8361 | 1.718% | 96.2254 | 2.4077 | 272.0653 | 567.4829 | 938.1813 | 0.90311
2020-07-18 14:00 | 62618.1318 | 342 | 222 | 1150 | 2300 | 19.27 | 1.43 | 5.55 | 20.71 | 1080.117 | 1.725% | 113.6785 | 5.476 | 110.0935 | 821.6344 | 1050.8824 | 0.97293
2020-07-18 15:00 | 64048.0169 | 289 | 227 | 1150 | 2300 | 23.93 | 2.51 | 7.55 | 27.37 | 1112.1643 | 1.736% | 120.0892 | 9.8938 | 150.7676 | 1093.1151 | 1373.8656 | 1.2353
2020-07-18 16:00 | 64735.291 | 245 | 269 | 1150 | 2300 | 15.9 | 2.4 | 6.99 | 20.37 | 1125.4569 | 1.739% | 67.7253 | 11.2241 | 139.7535 | 814.5291 | 1033.2321 | 0.91806
2020-07-18 17:00 | 64781.4805 | 187 | 321 | 1150 | 2300 | 8.34 | 1.84 | 4.9 | 12.62 | 1114.9226 | 1.721% | 26.8412 | 10.1652 | 96.9813 | 499.5524 | 633.54 | 0.56824
2020-07-18 18:00 | 63919.6442 | 205 | 427 | 1117 | 2300 | 4.39 | 5.21 | 1.32 | 7.73 | 1071.7474 | 1.677% | 15.0896 | 37.3013 | 24.7221 | 298.1024 | 375.2153 | 0.3501
2020-07-18 19:00 | 61671.8066 | 197 | 424 | 1117 | 2300 | 3 | 5 | 2.04 | 3.8 | 1011.3753 | 1.64% | 9.692 | 34.7665 | 37.3688 | 143.33 | 225.1573 | 0.22262
2020-07-18 20:00 | 59002.665 | 198 | 375 | 1117 | 2300 | 3 | 5.21 | 0.98 | 3.6 | 963.3157 | 1.633% | 9.698 | 31.8982 | 17.8721 | 135.1846 | 194.653 | 0.20207
2020-07-18 21:00 | 57126.6569 | 160 | 526 | 1117 | 2300 | 1.73 | 8.07 | 0.97 | 2.25 | 894.117 | 1.565% | 4.3323 | 66.4377 | 16.9582 | 80.9964 | 168.7247 | 0.18871
2020-07-18 22:00 | 54030.7952 | 216 | 617 | 1238 | 2440 | 3.01 | 14.62 | 0.73 | 2.25 | 798.7511 | 1.478% | 9.6115 | 133.353 | 13.3602 | 81.1601 | 237.4847 | 0.29732
2020-07-18 23:00 | 50775.8655 | 137 | 548 | 1238 | 2440 | 0.79 | 13.72 | 0.73 | 2 | 703.3078 | 1.385% | 1.4991 | 104.1412 | 12.5179 | 67.594 | 185.7522 | 0.26411
2020-07-19 | 47716.4153 | 231 | 438 | 1238 | 2440 | 2.25 | 8 | 0.63 | 1.45 | 624.8312 | 1.309% | 6.806 | 45.8838 | 10.2131 | 46.329 | 109.2318 | 0.17482
2020-07-19 01:00 | 45119.6796 | 203 | 337 | 1238 | 2440 | 1.4 | 5.14 | 0.63 | 1.4 | 583.0243 | 1.292% | 3.6724 | 22.3828 | 10.0782 | 44.1406 | 80.2739 | 0.13769
2020-07-19 02:00 | 42916.9107 | 160 | 276 | 1313 | 2486 | 1 | 3 | 0.71 | 1 | 534.9785 | 1.247% | 1.9945 | 10.3214 | 11.6207 | 30.9891 | 54.9256 | 0.10267
2020-07-19 03:00 | 41207.5924 | 141 | 195 | 1313 | 2486 | 1 | 3 | 0.71 | 1 | 504.0099 | 1.223% | 1.7246 | 7.1551 | 11.4021 | 30.4063 | 50.6881 | 0.10057
2020-07-19 04:00 | 40084.2561 | 229 | 159 | 1313 | 2486 | 1 | 3 | 0.71 | 1 | 483.3322 | 1.206% | 2.7613 | 5.7516 | 11.2407 | 29.976 | 49.7296 | 0.10289
2020-07-19 05:00 | 39387.6393 | 320 | 161 | 1313 | 2486 | 1.8 | 3 | 0.71 | 1 | 472.1597 | 1.199% | 6.9048 | 5.79 | 11.1751 | 29.8009 | 53.6708 | 0.11367
2020-07-19 06:00 | 38828.6194 | 445 | 206 | 1533 | 2409 | 3 | 6.07 | 0.96 | 1.45 | 490.8211 | 1.264% | 16.8753 | 15.8062 | 18.6031 | 44.1546 | 95.4392 | 0.19445
2020-07-19 07:00 | 39068.1624 | 404 | 157 | 1533 | 2409 | 2 | 2 | 0.92 | 1.2 | 551.9574 | 1.413% | 11.4155 | 4.4362 | 19.9257 | 40.8414 | 76.6187 | 0.13881
2020-07-19 08:00 | 42239.2138 | 461 | 255 | 1533 | 2409 | 3 | 9.14 | 0.96 | 2 | 636.817 | 1.508% | 20.8507 | 35.1387 | 22.1877 | 72.6383 | 150.8154 | 0.23683
2020-07-19 09:00 | 46549.7721 | 549 | 220 | 1533 | 2409 | 4 | 5.61 | 0.97 | 3 | 742.7915 | 1.596% | 35.0414 | 19.694 | 23.7281 | 115.3207 | 193.7843 | 0.26089
2020-07-19 10:00 | 50790.3574 | 579 | 153 | 1574 | 2300 | 5.38 | 0.56 | 3 | 4.42 | 860.8146 | 1.695% | 52.7946 | 1.4521 | 80.0303 | 172.2973 | 306.5743 | 0.35614
2020-07-19 11:00 | 54949.444 | 547 | 227 | 1574 | 2300 | 7.3 | 0.64 | 5 | 5.97 | 962.0061 | 1.751% | 69.9077 | 2.5434 | 137.781 | 240.3902 | 450.6222 | 0.46842
2020-07-19 12:00 | 58484.1523 | 455 | 138 | 1574 | 2300 | 8.19 | 1.17 | 5.73 | 8.19 | 1037.7796 | 1.774% | 66.1245 | 2.865 | 160.0392 | 334.2556 | 563.2843 | 0.54278
2020-07-19 13:00 | 61319.551 | 390 | 173 | 1574 | 2300 | 15.54 | 1.07 | 9.99 | 15.54 | 1087.1482 | 1.773% | 107.4497 | 3.2819 | 278.779 | 633.678 | 1023.1885 | 0.94117
2020-07-19 14:00 | 63449.43 | 342 | 222 | 1150 | 2300 | 20.35 | 1.99 | 5.1 | 20.35 | 1125.3796 | 1.774% | 123.4417 | 7.8357 | 104.0254 | 830.1634 | 1065.4662 | 0.94676
2020-07-19 15:00 | 65046.4007 | 289 | 227 | 1150 | 2300 | 25.8 | 2.84 | 7.35 | 31.07 | 1162.9413 | 1.788% | 133.3067 | 11.526 | 151.1192 | 1277.6256 | 1573.5776 | 1.3531
2020-07-19 16:00 | 66225.4648 | 245 | 269 | 1150 | 2300 | 26 | 3.05 | 6.99 | 33.11 | 1186.5857 | 1.792% | 114.1336 | 14.7003 | 144.0287 | 1364.4609 | 1637.3236 | 1.3799
2020-07-19 17:00 | 66578.6419 | 187 | 321 | 1150 | 2300 | 10.24 | 2.27 | 4.75 | 19.29 | 1181.933 | 1.775% | 33.9938 | 12.9357 | 96.9727 | 787.6223 | 931.5244 | 0.78814
2020-07-19 18:00 | 65588.2086 | 205 | 427 | 1117 | 2300 | 6 | 6.11 | 1.5 | 11.13 | 1140.8589 | 1.739% | 21.395 | 45.3811 | 29.1441 | 445.2759 | 541.1961 | 0.47438
2020-07-19 19:00 | 63275.9231 | 197 | 424 | 1117 | 2300 | 5 | 5.11 | 1.99 | 7.38 | 1065.2374 | 1.683% | 16.5823 | 36.4749 | 37.4209 | 285.7539 | 376.232 | 0.35319
2020-07-19 20:00 | 60725.8121 | 198 | 375 | 1117 | 2300 | 5 | 3.01 | 0.97 | 6.06 | 1006.7216 | 1.658% | 16.4124 | 18.7126 | 17.9623 | 231.0662 | 284.1535 | 0.28226
2020-07-19 21:00 | 58795.5455 | 160 | 526 | 1117 | 2300 | 2.66 | 12.21 | 0.96 | 3.21 | 895.469 | 1.523% | 6.482 | 97.8155 | 16.3317 | 112.4447 | 233.0738 | 0.26028
2020-07-19 22:00 | 55301.4681 | 216 | 617 | 1238 | 2440 | 2.4 | 18.11 | 0.72 | 2.44 | 777.2204 | 1.405% | 7.2857 | 157.0403 | 12.5274 | 83.6734 | 260.5268 | 0.3352
2020-07-19 23:00 | 51492.5423 | 137 | 548 | 1238 | 2440 | 1 | 14.52 | 0.72 | 2.12 | 693.1957 | 1.346% | 1.8443 | 107.1171 | 11.9995 | 69.6365 | 190.5975 | 0.27495
2020-07-20 | 48057.221 | 231 | 438 | 1238 | 2440 | 1.68 | 5 | 0.65 | 1.45 | 606.5007 | 1.262% | 4.8977 | 27.6386 | 10.1556 | 44.6509 | 87.3429 | 0.14401
2020-07-20 01:00 | 45296.2288 | 203 | 337 | 1238 | 2440 | 1.21 | 3.94 | 0.65 | 1.19 | 562.1708 | 1.241% | 3.0485 | 16.4791 | 9.9871 | 36.0365 | 65.5512 | 0.1166
2020-07-20 02:00 | 43390.0205 | 160 | 276 | 1313 | 2486 | 1 | 3 | 0.74 | 1 | 533.4787 | 1.229% | 1.9672 | 10.1802 | 11.946 | 30.5653 | 54.6587 | 0.10246
2020-07-20 03:00 | 42092.0722 | 141 | 195 | 1313 | 2486 | 0.91 | 3 | 0.7 | 1 | 506.8903 | 1.204% | 1.5452 | 7.0448 | 11.0682 | 29.9374 | 49.5956 | 0.097843
2020-07-20 04:00 | 41618.7532 | 229 | 159 | 1313 | 2486 | 1 | 2 | 0.7 | 1 | 496.9953 | 1.194% | 2.7346 | 3.7974 | 10.9755 | 29.6869 | 47.1945 | 0.09496
2020-07-20 05:00 | 42071.123 | 320 | 161 | 1313 | 2486 | 1.81 | 2 | 0.74 | 1.45 | 504.8223 | 1.2% | 6.95 | 3.8638 | 11.6587 | 43.2537 | 65.7262 | 0.1302
2020-07-20 06:00 | 42921.1926 | 445 | 206 | 1533 | 2409 | 4 | 5.21 | 0.97 | 2.45 | 524.6923 | 1.222% | 21.7597 | 13.1201 | 18.178 | 72.1499 | 125.2078 | 0.23863
2020-07-20 07:00 | 44011.6927 | 404 | 157 | 1533 | 2409 | 3.38 | 4.2 | 0.96 | 2.45 | 592.7719 | 1.347% | 18.3915 | 8.8811 | 19.8213 | 79.4918 | 126.5858 | 0.21355
2020-07-20 08:00 | 46933.9349 | 461 | 255 | 1533 | 2409 | 4 | 8 | 1.13 | 3 | 691.7525 | 1.474% | 27.1784 | 30.0673 | 25.532 | 106.5177 | 189.2954 | 0.27365
2020-07-20 09:00 | 50576.54 | 549 | 220 | 1533 | 2409 | 4.98 | 5.21 | 0.97 | 3 | 791.8009 | 1.566% | 42.8024 | 17.9443 | 23.2799 | 113.1423 | 197.1689 | 0.24901
2020-07-20 10:00 | 54658.7991 | 579 | 153 | 1574 | 2300 | 6.61 | 0.62 | 3.06 | 5.6 | 909.9336 | 1.665% | 63.7132 | 1.5792 | 80.1818 | 214.4201 | 359.8943 | 0.39552
2020-07-20 11:00 | 58613.2848 | 547 | 227 | 1574 | 2300 | 12.2 | 0.74 | 4.67 | 8.23 | 1003.6313 | 1.712% | 114.2682 | 2.8763 | 125.8635 | 324.12 | 567.128 | 0.56508
2020-07-20 12:00 | 61927.6842 | 455 | 138 | 1574 | 2300 | 15.55 | 1.18 | 9.39 | 13.55 | 1075.6214 | 1.737% | 122.89 | 2.8284 | 256.7112 | 541.3046 | 923.7342 | 0.85879
2020-07-20 13:00 | 64447.8281 | 390 | 173 | 1574 | 2300 | 21.79 | 1.53 | 14.35 | 19.79 | 1129.5903 | 1.753% | 148.9479 | 4.6393 | 395.8852 | 797.7858 | 1347.2583 | 1.1927
2020-07-20 14:00 | 66096.5888 | 342 | 222 | 1150 | 2300 | 24.4 | 2.19 | 6.1 | 22.86 | 1170.8126 | 1.771% | 147.817 | 8.612 | 124.2613 | 931.3489 | 1212.0392 | 1.0352
2020-07-20 15:00 | 66957.2949 | 289 | 227 | 1150 | 2300 | 30.56 | 2.62 | 9 | 29.76 | 1200.1313 | 1.792% | 158.3004 | 10.66 | 185.5117 | 1226.8504 | 1581.3225 | 1.3176
2020-07-20 16:00 | 67288.1979 | 245 | 269 | 1150 | 2300 | 26 | 2.48 | 9 | 30.04 | 1214.0634 | 1.804% | 114.9322 | 12.0367 | 186.7423 | 1246.6089 | 1560.3201 | 1.2852
2020-07-20 17:00 | 66766.5722 | 187 | 321 | 1150 | 2300 | 12 | 1.88 | 4.55 | 17.2 | 1189.119 | 1.781% | 39.9659 | 10.748 | 93.1913 | 704.5674 | 848.4726 | 0.71353
2020-07-20 18:00 | 64972.0595 | 205 | 427 | 1117 | 2300 | 11.2 | 6.04 | 0.99 | 12.1 | 1143.0534 | 1.759% | 40.3935 | 45.3738 | 19.4549 | 489.6132 | 594.8353 | 0.52039
2020-07-20 19:00 | 62849.7067 | 197 | 424 | 1117 | 2300 | 7.17 | 5.61 | 1.45 | 8 | 1083.5652 | 1.724% | 24.3521 | 41.0091 | 27.9237 | 317.2266 | 410.5116 | 0.37885
2020-07-20 20:00 | 60641.931 | 198 | 375 | 1117 | 2300 | 4 | 5 | 1.46 | 4 | 1019.8565 | 1.682% | 13.3196 | 31.5331 | 27.4266 | 154.7226 | 227.002 | 0.22258
2020-07-20 21:00 | 58896.5908 | 160 | 526 | 1117 | 2300 | 3.03 | 12.61 | 1.49 | 3.47 | 912.7532 | 1.55% | 7.5132 | 102.7931 | 25.793 | 123.686 | 259.7854 | 0.28462
2020-07-20 22:00 | 55194.7106 | 216 | 617 | 1238 | 2440 | 1.82 | 16.46 | 0.76 | 1.9 | 813.0945 | 1.473% | 5.7912 | 149.6093 | 13.8605 | 68.2947 | 237.5557 | 0.29216
2020-07-20 23:00 | 51194.8177 | 137 | 548 | 1238 | 2440 | 1 | 14.68 | 0.71 | 2.18 | 707.3235 | 1.382% | 1.8928 | 111.1473 | 12.1443 | 73.4917 | 198.6761 | 0.28088
2020-07-21 | 47670.7877 | 231 | 438 | 1238 | 2440 | 0.8 | 8 | 0.65 | 1 | 628.0579 | 1.317% | 2.4347 | 46.1649 | 10.6018 | 32.1468 | 91.3482 | 0.14545
2020-07-21 01:00 | 44958.0569 | 203 | 337 | 1238 | 2440 | 0.82 | 6 | 0.65 | 1 | 579.4158 | 1.289% | 2.1453 | 26.0594 | 10.3709 | 31.4465 | 70.0221 | 0.12085
2020-07-21 02:00 | 42968.9098 | 160 | 276 | 1313 | 2486 | 0.59 | 4.73 | 0.74 | 1 | 537.3399 | 1.251% | 1.1805 | 16.3254 | 12.1504 | 31.0882 | 60.7446 | 0.11305
2020-07-21 03:00 | 41665.1224 | 141 | 195 | 1313 | 2486 | 0.01 | 3.4 | 0.74 | 1 | 525.5375 | 1.261% | 0.017785 | 8.3627 | 12.2554 | 31.3568 | 51.9927 | 0.098932
2020-07-21 04:00 | 41092.4918 | 229 | 159 | 1313 | 2486 | 1 | 3 | 0.74 | 1 | 519.9216 | 1.265% | 2.8974 | 6.0352 | 12.2934 | 31.454 | 52.6801 | 0.10132
2020-07-21 05:00 | 41662.9199 | 320 | 161 | 1313 | 2486 | 1 | 3.66 | 0.74 | 1 | 531.221 | 1.275% | 4.0801 | 7.5133 | 12.3886 | 31.6976 | 55.6797 | 0.10481
2020-07-21 06:00 | 42825.579 | 445 | 206 | 1533 | 2409 | 2.08 | 6.11 | 0.97 | 1.45 | 559.8286 | 1.307% | 12.0997 | 16.4536 | 19.4386 | 45.6622 | 93.6541 | 0.16729
2020-07-21 07:00 | 43801.2737 | 404 | 157 | 1533 | 2409 | 3.01 | 4.15 | 0.96 | 1.45 | 611.5475 | 1.396% | 16.9782 | 9.0969 | 20.5474 | 48.7695 | 95.3919 | 0.15598
2020-07-21 08:00 | 45606.8434 | 461 | 255 | 1533 | 2409 | 4.53 | 9.49 | 0.99 | 3 | 673.999 | 1.478% | 30.8623 | 35.7631 | 22.4288 | 106.804 | 195.8582 | 0.29059
2020-07-21 09:00 | 47860.4882 | 549 | 220 | 1533 | 2409 | 4.48 | 2.91 | 0.97 | 3.11 | 758.1738 | 1.584% | 38.9621 | 10.1416 | 23.5562 | 118.6831 | 191.343 | 0.25237
2020-07-21 10:00 | 50407.763 | 579 | 153 | 1574 | 2300 | 7.85 | 0.43 | 2.6 | 6.11 | 846.2118 | 1.679% | 76.3009 | 1.1044 | 68.7005 | 235.9124 | 382.0182 | 0.45145
2020-07-21 11:00 | 53356.5211 | 547 | 227 | 1574 | 2300 | 12.24 | 0.66 | 5.55 | 8.14 | 925.2864 | 1.734% | 116.1067 | 2.5981 | 151.4908 | 324.6691 | 594.8648 | 0.6429
2020-07-21 12:00 | 56434.483 | 455 | 138 | 1574 | 2300 | 15.76 | 0.94 | 9.99 | 13.67 | 991.4024 | 1.757% | 125.9717 | 2.2788 | 276.233 | 552.334 | 956.8176 | 0.96512
2020-07-21 13:00 | 59542.6071 | 390 | 173 | 1574 | 2300 | 21.81 | 1.25 | 14.45 | 19.81 | 1052.579 | 1.768% | 150.3651 | 3.8228 | 402.0679 | 805.451 | 1361.7069 | 1.2937
2020-07-21 14:00 | 61892.664 | 342 | 222 | 1150 | 2300 | 21.99 | 1.83 | 8 | 23.7 | 1106.3609 | 1.788% | 134.434 | 7.2621 | 164.4544 | 974.3922 | 1280.5427 | 1.1574
2020-07-21 15:00 | 63676.5751 | 289 | 227 | 1150 | 2300 | 28.5 | 2.11 | 8.82 | 28.91 | 1136.3374 | 1.785% | 146.9841 | 8.5474 | 181.0064 | 1186.5978 | 1523.1358 | 1.3404
2020-07-21 16:00 | 64847.8173 | 245 | 269 | 1150 | 2300 | 22.34 | 2.05 | 8 | 22.34 | 1148.1112 | 1.77% | 96.9031 | 9.7633 | 162.8832 | 909.7029 | 1179.2526 | 1.0271
2020-07-21 17:00 | 64977.5992 | 187 | 321 | 1150 | 2300 | 12 | 1.45 | 4.35 | 14.93 | 1116.3803 | 1.718% | 38.5542 | 7.9969 | 85.948 | 589.9784 | 722.4775 | 0.64716
2020-07-21 18:00 | 63895.2158 | 205 | 427 | 1117 | 2300 | 6.48 | 8 | 1.43 | 9.99 | 1119.2768 | 1.752% | 23.2701 | 59.8394 | 27.9807 | 402.4969 | 513.587 | 0.45886
2020-07-21 19:00 | 61790.9277 | 197 | 424 | 1117 | 2300 | 4.55 | 5.61 | 0.99 | 6.03 | 1057.5941 | 1.712% | 15.3416 | 40.7121 | 18.927 | 237.3775 | 312.3582 | 0.29535
2020-07-21 20:00 | 59501.3974 | 198 | 375 | 1117 | 2300 | 4 | 3.01 | 1.5 | 4.41 | 1008.8711 | 1.696% | 13.4287 | 19.1384 | 28.4088 | 171.9788 | 232.9547 | 0.23091
2020-07-21 21:00 | 57688.4895 | 160 | 526 | 1117 | 2300 | 3 | 13.11 | 1.45 | 3.34 | 920.078 | 1.595% | 7.6556 | 109.9826 | 25.8319 | 122.5208 | 265.9909 | 0.2891
2020-07-21 22:00 | 54244.6126 | 216 | 617 | 1238 | 2440 | 2.37 | 16.03 | 0.94 | 2.51 | 813.4564 | 1.5% | 7.6768 | 148.3189 | 17.4512 | 91.842 | 265.2889 | 0.32613
2020-07-21 23:00 | 50450.7184 | 137 | 548 | 1238 | 2440 | 0.7 | 14.42 | 0.7 | 1.2 | 725.6414 | 1.438% | 1.3793 | 113.6581 | 12.4645 | 42.1139 | 169.6159 | 0.23375
2020-07-22 | 47283.3021 | 231 | 438 | 1238 | 2440 | 1 | 8 | 0.65 | 1 | 663.9408 | 1.404% | 3.2436 | 49.2023 | 11.2994 | 34.2619 | 98.0073 | 0.14761
2020-07-22 01:00 | 44802.6751 | 203 | 337 | 1238 | 2440 | 0.79 | 5.3 | 0.65 | 1 | 612.2059 | 1.366% | 2.1914 | 24.4062 | 10.9958 | 33.3414 | 70.9347 | 0.11587
2020-07-22 02:00 | 43013.5215 | 160 | 276 | 1313 | 2486 | 0.7 | 3 | 0.74 | 1 | 577.8504 | 1.343% | 1.5046 | 11.1235 | 13.0529 | 33.3973 | 59.0783 | 0.10224
2020-07-22 03:00 | 41847.4661 | 141 | 195 | 1313 | 2486 | 0.01 | 3 | 0.74 | 1 | 562.3766 | 1.344% | 0.018949 | 7.8617 | 13.0573 | 33.4087 | 54.3466 | 0.096637
2020-07-22 04:00 | 41556.6074 | 229 | 159 | 1313 | 2486 | 1 | 3 | 0.74 | 1 | 551.0991 | 1.326% | 3.0369 | 6.3257 | 12.885 | 32.9679 | 55.2155 | 0.10019
2020-07-22 05:00 | 42197.401 | 320 | 161 | 1313 | 2486 | 1.38 | 3.3 | 0.74 | 1 | 578.2877 | 1.37% | 6.0518 | 7.2811 | 13.3154 | 34.069 | 60.7174 | 0.105
2020-07-22 06:00 | 43380.7294 | 445 | 206 | 1533 | 2409 | 3 | 5 | 0.96 | 1.45 | 617.1616 | 1.423% | 18.9926 | 14.6534 | 20.937 | 49.6943 | 104.2774 | 0.16896
2020-07-22 07:00 | 44300.412 | 404 | 157 | 1533 | 2409 | 3 | 2.6 | 0.96 | 2.15 | 652.7149 | 1.473% | 17.8574 | 6.0144 | 21.6835 | 76.3117 | 121.8669 | 0.18671
2020-07-22 08:00 | 46465.7535 | 461 | 255 | 1533 | 2409 | 5.33 | 8 | 1 | 3.33 | 719.5139 | 1.548% | 38.0482 | 31.589 | 23.7382 | 124.2188 | 217.5942 | 0.30242
2020-07-22 09:00 | 49755.5791 | 549 | 220 | 1533 | 2409 | 5.93 | 1.45 | 1.42 | 4.2 | 807.1954 | 1.622% | 52.8158 | 5.1752 | 35.3157 | 164.1432 | 257.4499 | 0.31894
2020-07-22 10:00 | 53857.9215 | 579 | 153 | 1574 | 2300 | 7.11 | 0.39 | 5 | 6.11 | 901.0353 | 1.673% | 68.8716 | 0.99827 | 131.664 | 235.1047 | 436.6385 | 0.4846
2020-07-22 11:00 | 57678.0709 | 547 | 227 | 1574 | 2300 | 14.31 | 0.59 | 5.55 | 9.39 | 988.7344 | 1.714% | 134.1825 | 2.2959 | 149.7499 | 370.2221 | 656.4504 | 0.66393
2020-07-22 12:00 | 60584.3154 | 455 | 138 | 1574 | 2300 | 14.33 | 0.82 | 9.58 | 11.66 | 1066.9748 | 1.761% | 114.829 | 1.9929 | 265.5609 | 472.3026 | 854.6855 | 0.80104
2020-07-22 13:00 | 63033.0211 | 390 | 173 | 1574 | 2300 | 16.75 | 1.35 | 14.25 | 15.97 | 1145.0513 | 1.817% | 118.6687 | 4.2426 | 407.452 | 667.2515 | 1197.6149 | 1.0459
2020-07-22 14:00 | 65046.3727 | 342 | 222 | 1150 | 2300 | 22.33 | 2.19 | 12 | 24.76 | 1180.0576 | 1.814% | 138.5463 | 8.8202 | 250.3567 | 1033.1386 | 1430.8618 | 1.2125
2020-07-22 15:00 | 66435.9882 | 289 | 227 | 1150 | 2300 | 32.24 | 2.79 | 8.79 | 35.98 | 1211.1694 | 1.823% | 169.8613 | 11.546 | 184.2842 | 1508.6569 | 1874.3484 | 1.5476
2020-07-22 16:00 | 66912.8561 | 245 | 269 | 1150 | 2300 | 26 | 2.13 | 7.89 | 29.46 | 1221.3824 | 1.825% | 116.2737 | 10.4586 | 165.6216 | 1236.8091 | 1529.163 | 1.252
2020-07-22 17:00 | 66673.5976 | 187 | 321 | 1150 | 2300 | 12 | 1.61 | 4.25 | 16.7 | 1201.3138 | 1.802% | 40.432 | 9.3118 | 88.0622 | 692.065 | 829.871 | 0.6908
2020-07-22 18:00 | 65536.4352 | 205 | 427 | 1117 | 2300 | 8.48 | 8 | 1.3 | 11.74 | 1149.8198 | 1.754% | 30.4998 | 59.9328 | 25.4767 | 473.7431 | 589.6524 | 0.51282
2020-07-22 19:00 | 63295.251 | 197 | 424 | 1117 | 2300 | 6.62 | 8 | 1.5 | 7.55 | 1089.4244 | 1.721% | 22.4466 | 58.3824 | 28.8384 | 298.8827 | 408.55 | 0.37501
2020-07-22 20:00 | 61056.5592 | 198 | 375 | 1117 | 2300 | 4.85 | 3.01 | 1.5 | 5.57 | 1030.2431 | 1.687% | 16.2037 | 19.0461 | 28.2717 | 216.1675 | 279.689 | 0.27148
2020-07-22 21:00 | 59073.7389 | 160 | 526 | 1117 | 2300 | 3.44 | 12.61 | 1.33 | 3.96 | 933.3482 | 1.58% | 8.6962 | 104.7973 | 23.4722 | 143.9038 | 280.8695 | 0.30093
2020-07-22 22:00 | 55453.5205 | 216 | 617 | 1238 | 2440 | 2.26 | 16.13 | 0.94 | 2.33 | 818.3256 | 1.476% | 7.2038 | 146.8644 | 17.173 | 83.8963 | 255.1374 | 0.31178
2020-07-22 23:00 | 51568.3492 | 137 | 548 | 1238 | 2440 | 0.57 | 14.77 | 0.94 | 1 | 729.9465 | 1.415% | 1.1054 | 114.5695 | 16.4724 | 34.538 | 166.6852 | 0.22835
2020-07-23 | 48200.8021 | 231 | 438 | 1238 | 2440 | 1 | 6 | 0.64 | 1 | 659.1799 | 1.368% | 3.1591 | 35.9397 | 10.8355 | 33.3687 | 83.3031 | 0.12637
2020-07-23 01:00 | 45571.9707 | 203 | 337 | 1238 | 2440 | 0.76 | 3.73 | 0.64 | 1 | 593.9018 | 1.303% | 2.0106 | 16.3816 | 10.3257 | 31.7985 | 60.5163 | 0.1019
2020-07-23 02:00 | 43644.3512 | 160 | 276 | 1313 | 2486 | 0.46 | 3 | 0.73 | 1 | 564.8379 | 1.294% | 0.95252 | 10.7158 | 12.4046 | 32.1734 | 56.2464 | 0.09958
2020-07-23 03:00 | 42316.095 | 141 | 195 | 1313 | 2486 | 0.01 | 3 | 0.73 | 1 | 538.4086 | 1.272% | 0.01794 | 7.4432 | 12.1953 | 31.6306 | 51.2871 | 0.095257
2020-07-23 04:00 | 41833.5472 | 229 | 159 | 1313 | 2486 | 0.91 | 2.46 | 0.73 | 1 | 535.9847 | 1.281% | 2.67 | 5.0114 | 12.2805 | 31.8514 | 51.8133 | 0.096669
2020-07-23 05:00 | 42418.7946 | 320 | 161 | 1313 | 2486 | 1 | 1.73 | 0.73 | 1 | 550.1222 | 1.297% | 4.15 | 3.6122 | 12.4305 | 32.2405 | 52.4332 | 0.095312
2020-07-23 06:00 | 43535.0725 | 445 | 206 | 1533 | 2409 | 3.7 | 5 | 0.95 | 1.64 | 569.9107 | 1.309% | 21.5541 | 13.4836 | 19.0648 | 51.7188 | 105.8212 | 0.18568
2020-07-23 07:00 | 44690.3798 | 404 | 157 | 1533 | 2409 | 3.37 | 2.5 | 0.95 | 2.57 | 643.1569 | 1.439% | 19.5936 | 5.6486 | 20.9589 | 89.099 | 135.3001 | 0.21037
2020-07-23 08:00 | 47633.3831 | 461 | 255 | 1533 | 2409 | 6.04 | 7.52 | 0.96 | 3.78 | 719.718 | 1.511% | 42.0716 | 28.974 | 22.2364 | 137.5877 | 230.8697 | 0.32078
2020-07-23 09:00 | 51578.8115 | 549 | 220 | 1533 | 2409 | 6.33 | 0.42 | 0.99 | 4.27 | 817.1823 | 1.584% | 55.0584 | 1.4639 | 24.045 | 162.9717 | 243.5391 | 0.29802
2020-07-23 10:00 | 55675.6894 | 579 | 153 | 1574 | 2300 | 10.17 | 0.45 | 2.6 | 6.37 | 921.0897 | 1.654% | 97.4172 | 1.139 | 67.704 | 242.3838 | 408.6441 | 0.44365
2020-07-23 11:00 | 59813.2825 | 547 | 227 | 1574 | 2300 | 15.89 | 0.92 | 5.45 | 10.65 | 1012.7213 | 1.693% | 147.1647 | 3.5359 | 145.2424 | 414.7341 | 710.6771 | 0.70175
2020-07-23 12:00 | 63456.7138 | 455 | 138 | 1574 | 2300 | 19.92 | 1.12 | 9.89 | 16.32 | 1071.3 | 1.688% | 153.0151 | 2.6093 | 262.8056 | 633.6968 | 1052.1268 | 0.9821
2020-07-23 13:00 | 66518.2161 | 390 | 173 | 1574 | 2300 | 37.81 | 1.73 | 27.17 | 37.81 | 1150.4463 | 1.73% | 255.0334 | 5.1763 | 739.6395 | 1504.043 | 2503.8922 | 2.1765
2020-07-23 14:00 | 68733.2597 | 342 | 222 | 1150 | 2300 | 37.71 | 2.72 | 15.35 | 40.35 | 1210.2389 | 1.761% | 227.0841 | 10.6323 | 310.821 | 1634.0884 | 2182.6258 | 1.8035
2020-07-23 15:00 | 70170.0625 | 289 | 227 | 1150 | 2300 | 54.65 | 4.14 | 15.35 | 60.83 | 1232.4286 | 1.756% | 277.3945 | 16.5058 | 310.0388 | 2457.2851 | 3061.2243 | 2.4839
2020-07-23 16:00 | 70346.8874 | 245 | 269 | 1150 | 2300 | 68.28 | 4.23 | 15.35 | 75.35 | 1243.8522 | 1.768% | 295.79 | 20.1195 | 312.1261 | 3064.326 | 3692.3616 | 2.9685
2020-07-23 17:00 | 70523.7122 | 187 | 321 | 1150 | 2300 | 23.08 | 2.39 | 14.74 | 29.18 | 1242.3458 | 1.762% | 76.03 | 13.5148 | 298.6088 | 1182.2803 | 1570.4339 | 1.2641
2020-07-23 18:00 | 69053.1836 | 205 | 427 | 1117 | 2300 | 11.82 | 5.91 | 5.24 | 16.5 | 1185.5214 | 1.717% | 41.6004 | 43.3252 | 100.4871 | 651.5346 | 836.9473 | 0.70597
2020-07-23 19:00 | 66531.4554 | 197 | 424 | 1117 | 2300 | 8.05 | 5.11 | 1.66 | 10 | 1125.985 | 1.692% | 26.8391 | 36.6684 | 31.381 | 389.2543 | 484.1428 | 0.42997
2020-07-23 20:00 | 63837.1012 | 198 | 375 | 1117 | 2300 | 5 | 2.33 | 1 | 8.06 | 1067.6889 | 1.673% | 16.558 | 14.6137 | 18.6821 | 310.0519 | 359.9056 | 0.33709
2020-07-23 21:00 | 61580.8235 | 160 | 526 | 1117 | 2300 | 4 | 8 | 1.27 | 4.66 | 968.2118 | 1.572% | 10.0625 | 66.1608 | 22.3039 | 168.515 | 267.0422 | 0.27581
2020-07-23 22:00 | 57804.2796 | 216 | 617 | 1238 | 2440 | 3 | 16.38 | 0.93 | 3.11 | 829.1858 | 1.434% | 9.2954 | 144.9743 | 16.5156 | 108.8534 | 279.6387 | 0.33724
2020-07-23 23:00 | 53845.7337 | 137 | 548 | 1238 | 2440 | 0.76 | 14.22 | 0.8 | 1 | 734.8709 | 1.365% | 1.421 | 106.3506 | 13.5167 | 33.3004 | 154.5887 | 0.21036
2020-07-24 | 50240.4495 | 231 | 438 | 1238 | 2440 | 1.45 | 6 | 0.63 | 1.45 | 673.5303 | 1.341% | 4.4904 | 35.2313 | 10.456 | 47.4309 | 97.6086 | 0.14492
2020-07-24 01:00 | 47435.1907 | 203 | 337 | 1238 | 2440 | 0.84 | 4.02 | 0.63 | 1 | 605.7568 | 1.277% | 2.1776 | 17.3003 | 9.96 | 31.1593 | 60.5971 | 0.10004
2020-07-24 02:00 | 45286.9124 | 160 | 276 | 1313 | 2486 | 0.36 | 3.29 | 0.72 | 1 | 565.595 | 1.249% | 0.71937 | 11.3406 | 11.8067 | 31.048 | 54.9148 | 0.097092
2020-07-24 03:00 | 43654.052 | 141 | 195 | 1313 | 2486 | 0.01 | 3 | 0.72 | 1 | 535.6642 | 1.227% | 0.017302 | 7.1783 | 11.6002 | 30.5049 | 49.3007 | 0.092037
2020-07-24 04:00 | 42878.0462 | 229 | 159 | 1313 | 2486 | 1 | 3 | 0.72 | 1 | 536.106 | 1.25% | 2.8632 | 5.964 | 11.8199 | 31.0826 | 51.7296 | 0.096491
2020-07-24 05:00 | 43127.7633 | 320 | 161 | 1313 | 2486 | 1.1 | 3.14 | 0.72 | 1 | 561.6213 | 1.302% | 4.5838 | 6.5833 | 12.3107 | 32.3734 | 55.8512 | 0.099446
2020-07-24 06:00 | 43820.3297 | 445 | 206 | 1533 | 2409 | 3.84 | 5.11 | 0.94 | 1.92 | 581.3379 | 1.327% | 22.6696 | 13.965 | 19.1171 | 61.3608 | 117.1126 | 0.20145
2020-07-24 07:00 | 44801.7402 | 404 | 157 | 1533 | 2409 | 3.8 | 2.14 | 0.94 | 3 | 653.903 | 1.46% | 22.407 | 4.9038 | 21.0324 | 105.4816 | 153.8247 | 0.23524
2020-07-24 08:00 | 47914.986 | 461 | 255 | 1533 | 2409 | 4.96 | 8 | 0.95 | 4.16 | 735.1366 | 1.534% | 35.0816 | 31.2987 | 22.3441 | 153.7541 | 242.4785 | 0.32984
2020-07-24 09:00 | 51847.4892 | 549 | 220 | 1533 | 2409 | 5.23 | 0.39 | 1 | 4.35 | 841.6663 | 1.623% | 46.6108 | 1.3928 | 24.886 | 170.1133 | 243.0029 | 0.28872
2020-07-24 10:00 | 56070.6572 | 579 | 153 | 1574 | 2300 | 8.46 | 0.51 | 2.43 | 7.67 | 944.6201 | 1.685% | 82.5221 | 1.3146 | 64.4366 | 297.1972 | 445.4705 | 0.47159
2020-07-24 11:00 | 59969.779 | 547 | 227 | 1574 | 2300 | 14.14 | 1 | 5.45 | 11.95 | 1027.6137 | 1.714% | 132.5361 | 3.8898 | 146.9937 | 470.9699 | 754.3895 | 0.73412
2020-07-24 12:00 | 63187.2145 | 455 | 138 | 1574 | 2300 | 21.82 | 1.14 | 12 | 20.42 | 1090.813 | 1.726% | 171.3907 | 2.7158 | 326.0672 | 810.783 | 1310.9567 | 1.2018
2020-07-24 13:00 | 65817.0094 | 390 | 173 | 1574 | 2300 | 41.09 | 1.74 | 29.31 | 40.77 | 1130.7511 | 1.718% | 275.3148 | 5.1716 | 792.5915 | 1611.007 | 2684.0849 | 2.3737
2020-07-24 14:00 | 67656.1985 | 342 | 222 | 1150 | 2300 | 84.93 | 3.81 | 25 | 85.3 | 1150.3363 | 1.7% | 493.8607 | 14.3812 | 488.8269 | 3335.7547 | 4332.8235 | 3.7666
2020-07-24 15:00 | 68677.6028 | 289 | 227 | 1150 | 2300 | 108.88 | 5.04 | 29 | 111.35 | 1160.6099 | 1.69% | 531.7618 | 19.3343 | 563.5948 | 4328.0196 | 5442.7104 | 4.6895
2020-07-24 16:00 | 68784.1699 | 245 | 269 | 1150 | 2300 | 91.2 | 4.52 | 25 | 96.09 | 1167.3468 | 1.697% | 379.2035 | 20.6349 | 487.9207 | 3750.744 | 4638.503 | 3.9735
2020-07-24 17:00 | 68142.4394 | 187 | 321 | 1150 | 2300 | 22.79 | 2.3 | 17.35 | 31.35 | 1156.5354 | 1.697% | 72.3315 | 12.5307 | 338.6402 | 1223.7893 | 1647.2916 | 1.4243
2020-07-24 18:00 | 66362.6461 | 205 | 427 | 1117 | 2300 | 14.54 | 6.72 | 6.27 | 18.69 | 1105.8562 | 1.666% | 49.6699 | 47.8159 | 116.7067 | 716.3283 | 930.5207 | 0.84145
2020-07-24 19:00 | 63711.4863 | 197 | 424 | 1117 | 2300 | 8.28 | 5.31 | 2.73 | 11.14 | 1049.9202 | 1.648% | 26.8804 | 37.1021 | 50.2521 | 422.2324 | 536.4671 | 0.51096
2020-07-24 20:00 | 61183.4498 | 198 | 375 | 1117 | 2300 | 4 | 3.05 | 1.5 | 8.29 | 1011.3581 | 1.653% | 13.0917 | 18.9061 | 27.6959 | 315.1762 | 374.8699 | 0.37066
2020-07-24 21:00 | 59324.874 | 160 | 526 | 1117 | 2300 | 4 | 9.33 | 1.44 | 5 | 928.1278 | 1.564% | 10.0127 | 76.7783 | 25.1644 | 179.9156 | 291.871 | 0.31447
2020-07-24 22:00 | 56213.3496 | 216 | 617 | 1238 | 2440 | 2.62 | 17.31 | 0.92 | 2.86 | 829.3269 | 1.475% | 8.3491 | 157.5682 | 16.8033 | 102.9537 | 285.6744 | 0.34447
2020-07-24 23:00 | 52846.0827 | 137 | 548 | 1238 | 2440 | 1.1 | 15.29 | 0.79 | 1.3 | 744.528 | 1.409% | 2.1232 | 118.0474 | 13.7789 | 44.6891 | 178.6385 | 0.23994
2020-07-25 | 49607.6188 | 231 | 438 | 1238 | 2440 | 1 | 6 | 0.62 | 1.19 | 677.6026 | 1.366% | 3.1553 | 35.8965 | 10.4843 | 39.661 | 89.1971 | 0.13164
2020-07-25 01:00 | 46946.5169 | 203 | 337 | 1238 | 2440 | 0.71 | 4.34 | 0.62 | 1 | 628.8707 | 1.34% | 1.9307 | 19.5919 | 10.2818 | 32.685 | 64.4894 | 0.10255
2020-07-25 02:00 | 44725.0979 | 160 | 276 | 1313 | 2486 | 0.4 | 3.25 | 0.71 | 1 | 588.7676 | 1.316% | 0.84251 | 11.8082 | 12.272 | 32.7261 | 57.6488 | 0.097914
2020-07-25 03:00 | 43068.7252 | 141 | 195 | 1313 | 2486 | 0.01 | 3 | 0.71 | 1 | 565.557 | 1.313% | 0.018515 | 7.6819 | 12.2416 | 32.6449 | 52.5869 | 0.092983
2020-07-25 04:00 | 42063.8629 | 229 | 159 | 1313 | 2486 | 1 | 3 | 0.71 | 1 | 551.3813 | 1.311% | 3.0018 | 6.2526 | 12.2199 | 32.587 | 54.0612 | 0.098047
2020-07-25 05:00 | 41786.8574 | 320 | 161 | 1313 | 2486 | 1.18 | 3.57 | 0.71 | 1 | 559.795 | 1.34% | 5.0585 | 7.6999 | 12.4886 | 33.3035 | 58.5505 | 0.10459
2020-07-25 06:00 | 41844.7763 | 445 | 206 | 1533 | 2409 | 3 | 6.11 | 0.96 | 1.2 | 573.8217 | 1.371% | 18.307 | 17.2601 | 20.1813 | 39.6418 | 95.3903 | 0.16624
2020-07-25 07:00 | 42130.1204 | 404 | 157 | 1533 | 2409 | 1.27 | 3.5 | 0.96 | 1.2 | 625.1685 | 1.484% | 7.6136 | 8.154 | 21.8382 | 42.8966 | 80.5024 | 0.12877
2020-07-25 08:00 | 43891.5188 | 461 | 255 | 1533 | 2409 | 3.01 | 8 | 0.97 | 2.21 | 689.782 | 1.572% | 21.8071 | 32.0598 | 23.3693 | 83.6682 | 160.9044 | 0.23327
2020-07-25 09:00 | 46322.3958 | 549 | 220 | 1533 | 2409 | 4 | 8 | 1.19 | 3 | 762.0083 | 1.645% | 36.1244 | 28.9522 | 30.0094 | 118.8849 | 213.971 | 0.2808
2020-07-25 10:00 | 48697.0296 | 579 | 153 | 1574 | 2300 | 5.33 | 0.7 | 2.75 | 4.78 | 832.9808 | 1.711% | 52.7884 | 1.832 | 74.0406 | 188.0565 | 316.7174 | 0.38022
2020-07-25 11:00 | 51074.5917 | 547 | 227 | 1574 | 2300 | 6 | 0.41 | 5.2 | 5.99 | 893.0433 | 1.749% | 57.386 | 1.6273 | 143.1119 | 240.892 | 443.0172 | 0.49608
2020-07-25 12:00 | 53531.4134 | 455 | 138 | 1574 | 2300 | 8.1 | 0.37 | 8.1 | 8.1 | 901.5464 | 1.684% | 62.0692 | 0.85992 | 214.7183 | 313.7562 | 591.4036 | 0.65599
2020-07-25 13:00 | 55392.7236 | 390 | 173 | 1574 | 2300 | 10.75 | 0.52 | 10.6 | 10.75 | 884.5281 | 1.597% | 66.9471 | 1.4365 | 266.4216 | 394.8164 | 729.6217 | 0.82487
2020-07-25 14:00 | 56310.6123 | 342 | 222 | 1150 | 2300 | 14.45 | 1.03 | 9.55 | 14.45 | 924.703 | 1.642% | 81.1533 | 3.7549 | 180.3488 | 545.7675 | 811.0245 | 0.87706
2020-07-25 15:00 | 56534.3607 | 289 | 227 | 1150 | 2300 | 12 | 1.3 | 9.35 | 16.4 | 980.9878 | 1.735% | 60.177 | 5.1206 | 186.5781 | 654.5198 | 906.3954 | 0.92396
2020-07-25 16:00 | 56703.5726 | 245 | 269 | 1150 | 2300 | 9 | 1.37 | 6.39 | 16.35 | 995.2343 | 1.755% | 38.7011 | 6.4683 | 128.9774 | 660.0252 | 834.1719 | 0.83817
2020-07-25 17:00 | 56378.721 | 187 | 321 | 1150 | 2300 | 6 | 3.5 | 5.6 | 10.35 | 913.5492 | 1.62% | 18.1807 | 18.205 | 104.3524 | 385.7313 | 526.4694 | 0.57629
2020-07-25 18:00 | 55176.2975 | 205 | 427 | 1117 | 2300 | 4 | 13.11 | 2.89 | 6.11 | 826.7542 | 1.498% | 12.2868 | 83.8792 | 48.3699 | 210.5683 | 355.1041 | 0.42952
2020-07-25 19:00 | 53464.3219 | 197 | 424 | 1117 | 2300 | 3 | 18.27 | 2.37 | 4 | 781.6367 | 1.462% | 8.6403 | 113.2518 | 38.7028 | 134.502 | 295.0969 | 0.37754
2020-07-25 20:00 | 51930.7109 | 198 | 375 | 1117 | 2300 | 3.51 | 6.8 | 0.99 | 4 | 742.7525 | 1.43% | 9.9401 | 36.472 | 15.8164 | 131.5854 | 193.814 | 0.26094
2020-07-25 21:00 | 50718.7779 | 160 | 526 | 1117 | 2300 | 2.57 | 14.47 | 0.96 | 3.11 | 672.0749 | 1.325% | 5.4488 | 100.8563 | 14.2093 | 94.7845 | 215.2989 | 0.32035
2020-07-25 22:00 | 48375.1787 | 216 | 617 | 1238 | 2440 | 2.13 | 28 | 0.75 | 2.25 | 623.513 | 1.289% | 5.93 | 222.6723 | 11.9675 | 70.7612 | 311.331 | 0.49932
2020-07-25 23:00 | 45676.1884 | 137 | 548 | 1238 | 2440 | 1 | 17.47 | 0.75 | 2.33 | 577.9894 | 1.265% | 1.7336 | 121.1444 | 11.7493 | 71.9409 | 206.5682 | 0.35739
2020-07-26 | 43229.1126 | 231 | 438 | 1238 | 2440 | 1.17 | 8 | 0.61 | 1.2 | 513.2261 | 1.187% | 3.2087 | 41.6003 | 8.9657 | 34.7619 | 88.5366 | 0.17251
2020-07-26 01:00 | 41317.9934 | 203 | 337 | 1238 | 2440 | 0.94 | 5.65 | 0.61 | 1 | 482.8993 | 1.169% | 2.2302 | 22.2534 | 8.8261 | 28.5172 | 61.8268 | 0.12803
2020-07-26 02:00 | 39846.5989 | 160 | 276 | 1313 | 2486 | 0.37 | 3.7 | 0.7 | 1 | 473.9799 | 1.19% | 0.70419 | 12.1473 | 10.9328 | 29.5713 | 53.3555 | 0.11257
2020-07-26 03:00 | 38885.0426 | 141 | 195 | 1313 | 2486 | 0.01 | 3 | 0.7 | 1 | 493.686 | 1.27% | 0.017901 | 7.4272 | 11.6689 | 31.5624 | 50.6764 | 0.10265
2020-07-26 04:00 | 38286.8512 | 229 | 159 | 1313 | 2486 | 1 | 3 | 0.7 | 1 | 503.3526 | 1.315% | 3.0106 | 6.2711 | 12.0833 | 32.6831 | 54.0481 | 0.10738
2020-07-26 05:00 | 38113.9316 | 320 | 161 | 1313 | 2486 | 1.53 | 3.52 | 0.7 | 1.2 | 512.3888 | 1.344% | 6.582 | 7.6188 | 12.356 | 40.105 | 66.6617 | 0.1301
2020-07-26 06:00 | 38129.1686 | 445 | 206 | 1533 | 2409 | 4 | 8.54 | 0.95 | 1.49 | 531.8268 | 1.395% | 24.8275 | 24.5379 | 20.3132 | 50.0652 | 119.7438 | 0.22516
2020-07-26 07:00 | 38215.2949 | 404 | 157 | 1533 | 2409 | 3 | 5.61 | 0.95 | 1.45 | 567.536 | 1.485% | 17.9994 | 13.0803 | 21.6283 | 51.8753 | 104.5834 | 0.18428
2020-07-26 08:00 | 39934.9332 | 461 | 255 | 1533 | 2409 | 4 | 9.54 | 0.96 | 3 | 624.3911 | 1.564% | 28.8313 | 38.0358 | 23.01 | 112.9957 | 202.8728 | 0.32491
2020-07-26 09:00 | 43154.7168 | 549 | 220 | 1533 | 2409 | 4.01 | 8 | 1.25 | 3 | 682.9618 | 1.583% | 34.8405 | 27.8536 | 30.3264 | 114.3737 | 207.3942 | 0.30367
2020-07-26 10:00 | 46791.7431 | 579 | 153 | 1574 | 2300 | 5.21 | 3.5 | 3.4 | 4 | 744.2343 | 1.591% | 47.9796 | 8.5173 | 85.1185 | 146.3283 | 287.9437 | 0.3869
2020-07-26 11:00 | 49968.0481 | 547 | 227 | 1574 | 2300 | 5.9 | 0.41 | 5 | 5.4 | 813.6227 | 1.628% | 52.5497 | 1.5154 | 128.1461 | 202.2331 | 384.4444 | 0.47251
2020-07-26 12:00 | 52585.3115 | 455 | 138 | 1574 | 2300 | 6 | 0.39 | 5.5 | 5.9 | 882.0272 | 1.677% | 45.791 | 0.90274 | 145.2061 | 227.6132 | 419.513 | 0.47562
2020-07-26 13:00 | 54630.0087 | 390 | 173 | 1574 | 2300 | 8.29 | 0.5 | 7.73 | 8.29 | 964.4066 | 1.765% | 57.0753 | 1.527 | 214.7895 | 336.5978 | 609.9896 | 0.6325
2020-07-26 14:00 | 55897.9629 | 342 | 222 | 1150 | 2300 | 12.44 | 0.74 | 5 | 12.04 | 1026.9579 | 1.837% | 78.1633 | 3.0182 | 105.6391 | 508.7577 | 695.5783 | 0.67732
2020-07-26 15:00 | 56631.2154 | 289 | 227 | 1150 | 2300 | 12.7 | 0.86 | 5.26 | 16.35 | 1015.131 | 1.793% | 65.7912 | 3.4994 | 108.4301 | 674.0805 | 851.8012 | 0.8391
2020-07-26 16:00 | 57006.9911 | 245 | 269 | 1150 | 2300 | 9.42 | 1.21 | 5.62 | 16.35 | 952.3168 | 1.671% | 38.5541 | 5.4374 | 107.9661 | 628.2014 | 780.159 | 0.81922
2020-07-26 17:00 | 57269.2379 | 187 | 321 | 1150 | 2300 | 6 | 5.11 | 4.85 | 14.49 | 897.7971 | 1.568% | 17.5893 | 25.7148 | 87.4372 | 522.46 | 653.2013 | 0.72756
2020-07-26 18:00 | 56578.2129 | 205 | 427 | 1117 | 2300 | 4.35 | 18.86 | 2.61 | 7.29 | 865.2304 | 1.529% | 13.6372 | 123.155 | 44.5837 | 256.4118 | 437.7877 | 0.50598
2020-07-26 19:00 | 55232.1087 | 197 | 424 | 1117 | 2300 | 3.62 | 17.12 | 3.32 | 4.6 | 832.8442 | 1.508% | 10.7534 | 109.4566 | 55.9195 | 159.5357 | 335.6652 | 0.40303
2020-07-26 20:00 | 53645.2555 | 198 | 375 | 1117 | 2300 | 4 | 6 | 1.36 | 4.6 | 804.4213 | 1.5% | 11.8762 | 33.7392 | 22.7795 | 158.6492 | 227.0441 | 0.28225
2020-07-26 21:00 | 52445.3333 | 160 | 526 | 1117 | 2300 | 3.06 | 13.7 | 1 | 3.75 | 734.8991 | 1.401% | 6.8606 | 100.9781 | 15.6522 | 120.8593 | 244.3501 | 0.33249
2020-07-26 22:00 | 49561.6936 | 216 | 617 | 1238 | 2440 | 2.1 | 28 | 0.75 | 2.25 | 632.2763 | 1.276% | 5.7867 | 220.3961 | 11.8452 | 70.0379 | 308.066 | 0.48723
2020-07-26 23:00 | 46101.4101 | 137 | 548 | 1238 | 2440 | 0.79 | 17.1 | 0.74 | 2.25 | 568.0244 | 1.232% | 1.3335 | 115.4594 | 11.2877 | 67.6433 | 195.724 | 0.34457
2020-07-27 | 43183.1451 | 231 | 438 | 1238 | 2440 | 1.51 | 8 | 0.61 | 1.2 | 517.0468 | 1.197% | 4.1764 | 41.9546 | 9.042 | 35.058 | 90.231 | 0.17451
2020-07-27 01:00 | 41019.3991 | 203 | 337 | 1238 | 2440 | 1.19 | 5.21 | 0.61 | 1.11 | 479.4177 | 1.169% | 2.8234 | 20.5207 | 8.8262 | 31.6547 | 63.825 | 0.13313
2020-07-27 02:00 | 39586.4967 | 160 | 276 | 1313 | 2486 | 0.93 | 3.36 | 0.7 | 1.01 | 458.5508 | 1.158% | 1.7236 | 10.7421 | 10.6464 | 29.0846 | 52.1967 | 0.11383
2020-07-27 03:00 | 38768.0706 | 141 | 195 | 1313 | 2486 | 0.79 | 3 | 0.7 | 1.01 | 455.9478 | 1.176% | 1.31 | 6.8801 | 10.8095 | 29.53 | 48.5296 | 0.10644
2020-07-27 04:00 | 38753.5585 | 229 | 159 | 1313 | 2486 | 1.01 | 3 | 0.7 | 1.01 | 463.0201 | 1.195% | 2.7634 | 5.6991 | 10.9812 | 29.9993 | 49.443 | 0.10678
2020-07-27 05:00 | 39672.2402 | 320 | 161 | 1313 | 2486 | 2.66 | 3.07 | 0.7 | 1.11 | 489.3059 | 1.233% | 10.4985 | 6.0962 | 11.3359 | 34.0344 | 61.9649 | 0.12664
2020-07-27 06:00 | 41179.5048 | 445 | 206 | 1533 | 2409 | 4 | 7.74 | 0.96 | 2.45 | 532.1899 | 1.292% | 23.0041 | 20.606 | 19.0195 | 76.2761 | 138.9057 | 0.26101
2020-07-27 07:00 | 42257.318 | 404 | 157 | 1533 | 2409 | 4 | 5 | 0.96 | 2.45 | 580.889 | 1.375% | 22.2143 | 10.791 | 20.2304 | 81.1324 | 134.3681 | 0.23131
2020-07-27 08:00 | 44024.5573 | 461 | 255 | 1533 | 2409 | 4 | 8 | 0.97 | 3.11 | 631.4316 | 1.434% | 26.448 | 29.2591 | 21.3278 | 107.4555 | 184.4903 | 0.29218
2020-07-27 09:00 | 46340.1325 | 549 | 220 | 1533 | 2409 | 5 | 5.61 | 1.25 | 3 | 700.7279 | 1.512% | 41.5083 | 18.6628 | 28.9764 | 109.2824 | 198.4299 | 0.28318
2020-07-27 10:00 | 49622.8251 | 579 | 153 | 1574 | 2300 | 6.15 | 0.64 | 3 | 5.01 | 809.6005 | 1.632% | 58.0956 | 1.5976 | 77.0398 | 187.9987 | 324.7317 | 0.4011
2020-07-27 11:00 | 53585.9935 | 547 | 227 | 1574 | 2300 | 8.43 | 0.6 | 5 | 6.11 | 908.9335 | 1.696% | 78.216 | 2.3102 | 133.4921 | 238.3691 | 452.3874 | 0.49771
2020-07-27 12:00 | 57269.8492 | 455 | 138 | 1574 | 2300 | 10 | 1.15 | 5.5 | 9.17 | 995.1913 | 1.738% | 79.0664 | 2.7578 | 150.4347 | 366.5032 | 598.762 | 0.60166
2020-07-27 13:00 | 60391.9808 | 390 | 173 | 1574 | 2300 | 13.37 | 1.09 | 7.73 | 11.56 | 1065.2066 | 1.764% | 91.9709 | 3.326 | 214.6045 | 468.9648 | 778.8663 | 0.73119
2020-07-27 14:00 | 62845.7955 | 342 | 222 | 1150 | 2300 | 18.44 | 1.51 | 9.16 | 16.94 | 1123.0544 | 1.787% | 112.6968 | 5.9904 | 188.2426 | 696.251 | 1003.1808 | 0.89326
2020-07-27 15:00 | 64669.901 | 289 | 227 | 1150 | 2300 | 24.99 | 2.06 | 10.35 | 24.35 | 1158.179 | 1.791% | 129.3414 | 8.3746 | 213.1629 | 1002.9985 | 1353.8775 | 1.169
2020-07-27 16:00 | 65091.3795 | 245 | 269 | 1150 | 2300 | 25 | 2 | 10.35 | 28.73 | 1188.5035 | 1.826% | 111.8364 | 9.8233 | 217.3278 | 1206.5365 | 1545.524 | 1.3004
2020-07-27 17:00 | 64538.9534 | 187 | 321 | 1150 | 2300 | 12 | 1.56 | 5.24 | 17.35 | 1184.6315 | 1.836% | 41.1893 | 9.1916 | 110.609 | 732.468 | 893.4579 | 0.75421
2020-07-27 18:00 | 62811.9023 | 205 | 427 | 1117 | 2300 | 11.1 | 5.21 | 3.85 | 11.92 | 1125.5163 | 1.792% | 40.7743 | 39.8635 | 77.0591 | 491.2629 | 648.9597 | 0.57659
2020-07-27 19:00 | 60385.845 | 197 | 424 | 1117 | 2300 | 6.65 | 6.45 | 3 | 7.62 | 1051.199 | 1.741% | 22.8054 | 47.6075 | 58.3343 | 305.0933 | 433.8405 | 0.41271
2020-07-27 20:00 | 58367.7467 | 198 | 375 | 1117 | 2300 | 5 | 2.37 | 1.36 | 6 | 985.9828 | 1.689% | 16.7237 | 15.0133 | 25.6619 | 233.1178 | 290.5167 | 0.29465
2020-07-27 21:00 | 56334.0377 | 160 | 526 | 1117 | 2300 | 3.4 | 8.11 | 1.13 | 3.97 | 877.2961 | 1.557% | 8.4718 | 66.4327 | 19.6565 | 142.1981 | 236.7591 | 0.26987
2020-07-27 22:00 | 52816.735 | 216 | 617 | 1238 | 2440 | 2.75 | 16.32 | 0.75 | 2.75 | 765.4197 | 1.449% | 8.6082 | 145.9262 | 13.4558 | 97.2413 | 265.2316 | 0.34652
2020-07-27 23:00 | 49182.8268 | 137 | 548 | 1238 | 2440 | 0.58 | 14.06 | 0.74 | 1.2 | 653.1457 | 1.328% | 1.0552 | 102.3205 | 12.166 | 38.8837 | 154.4254 | 0.23643
2020-07-28 | 45975.9436 | 231 | 438 | 1238 | 2440 | 0.96 | 6 | 0.65 | 1 | 583.9725 | 1.27% | 2.8167 | 33.3801 | 10.2211 | 30.9921 | 77.41 | 0.13256
2020-07-28 01:00 | 43588.4033 | 203 | 337 | 1238 | 2440 | 0.97 | 3 | 0.65 | 1 | 525.9399 | 1.207% | 2.3759 | 12.1988 | 9.7096 | 29.4412 | 53.7254 | 0.10215
2020-07-28 02:00 | 41884.3333 | 160 | 276 | 1313 | 2486 | 0.74 | 3 | 0.74 | 1 | 494.299 | 1.18% | 1.3973 | 9.7717 | 11.4666 | 29.3386 | 51.9742 | 0.10515
2020-07-28 03:00 | 40809.0306 | 141 | 195 | 1313 | 2486 | 0.79 | 3 | 0.74 | 1 | 476.4161 | 1.167% | 1.3004 | 6.8295 | 11.343 | 29.0223 | 48.4951 | 0.10179
2020-07-28 04:00 | 40604.2786 | 229 | 159 | 1313 | 2486 | 1 | 2.99 | 0.74 | 1 | 486.508 | 1.198% | 2.7438 | 5.6962 | 11.6417 | 29.7865 | 49.8682 | 0.1025
2020-07-28 05:00 | 41289.9372 | 320 | 161 | 1313 | 2486 | 1 | 2.08 | 0.74 | 1 | 512.4559 | 1.241% | 3.9716 | 4.1562 | 12.0589 | 30.8541 | 51.0409 | 0.099601
2020-07-28 06:00 | 42779.1455 | 445 | 206 | 1533 | 2409 | 3 | 4.7 | 0.96 | 2 | 547.3311 | 1.279% | 17.0804 | 12.3875 | 18.8292 | 61.6432 | 109.9403 | 0.20087
2020-07-28 07:00 | 43643.8056 | 404 | 157 | 1533 | 2409 | 2.96 | 2.4 | 0.96 | 2 | 620.08 | 1.421% | 16.9902 | 5.3535 | 20.9093 | 68.4529 | 111.7058 | 0.18015
2020-07-28 08:00 | 45784.0576 | 461 | 255 | 1533 | 2409 | 4 | 5.52 | 1.05 | 3 | 702.901 | 1.535% | 28.3101 | 21.6102 | 24.7122 | 110.9527 | 185.5852 | 0.26403
2020-07-28 09:00 | 48509.5377 | 549 | 220 | 1533 | 2409 | 4 | 0.89 | 1.2 | 3 | 782.0202 | 1.612% | 35.4016 | 3.1565 | 29.6561 | 116.5062 | 184.7204 | 0.23621
2020-07-28 10:00 | 51085.0582 | 579 | 153 | 1574 | 2300 | 5 | 0.4 | 3.8 | 4.2 | 870.3937 | 1.704% | 49.3254 | 1.0427 | 101.9084 | 164.5883 | 316.8649 | 0.36405
2020-07-28 11:00 | 52776.832 | 547 | 227 | 1574 | 2300 | 10.67 | 0.6 | 4.33 | 7.51 | 962.2057 | 1.823% | 106.4085 | 2.4831 | 124.256 | 314.9143 | 548.0619 | 0.56959
2020-07-28 12:00 | 54213.6165 | 455 | 138 | 1574 | 2300 | 14.16 | 0.8 | 6.54 | 12.16 | 1045.4199 | 1.928% | 124.2387 | 2.1289 | 198.502 | 539.3166 | 864.1862 | 0.82664
2020-07-28 13:00 | 55639.219 | 390 | 173 | 1574 | 2300 | 17.09 | 1.24 | 11.8 | 15.23 | 1097.0686 | 1.972% | 131.4194 | 4.2298 | 366.2178 | 690.6858 | 1192.5528 | 1.087
2020-07-28 14:00 | 56481.8216 | 342 | 222 | 1150 | 2300 | 20.19 | 1.9 | 7.35 | 22.16 | 1098.9819 | 1.946% | 134.352 | 8.2071 | 164.4625 | 991.698 | 1298.7196 | 1.1817
2020-07-28 15:00 | 56854.818 | 289 | 227 | 1150 | 2300 | 26.73 | 1.75 | 9 | 28.46 | 1136.6814 | 1.999% | 154.443 | 7.9421 | 206.9245 | 1308.6822 | 1677.9918 | 1.4762
2020-07-28 16:00 | 56971.3795 | 245 | 269 | 1150 | 2300 | 26.91 | 2.28 | 8.89 | 28.49 | 1124.7825 | 1.974% | 130.1642 | 12.1087 | 201.8419 | 1293.6956 | 1637.8105 | 1.4561
2020-07-28 17:00 | 56722.7731 | 187 | 321 | 1150 | 2300 | 12 | 1.89 | 5 | 16.35 | 1068.012 | 1.883% | 42.2514 | 11.4231 | 108.2646 | 708.0506 | 869.9898 | 0.81459
2020-07-28 18:00 | 55500.7327 | 205 | 427 | 1117 | 2300 | 10.71 | 5.93 | 3.2 | 11.6 | 968.5218 | 1.745% | 38.3137 | 44.1869 | 62.3755 | 465.5823 | 610.4584 | 0.6303
2020-07-28 19:00 | 53699.8154 | 197 | 424 | 1117 | 2300 | 6.42 | 3.65 | 2.39 | 7.58 | 909.1337 | 1.693% | 21.4119 | 26.2007 | 45.1966 | 295.1563 | 387.9656 | 0.42674
2020-07-28 20:00 | 52631.6159 | 198 | 375 | 1117 | 2300 | 4.2 | 2.24 | 1 | 5 | 848.7076 | 1.613% | 13.4099 | 13.5454 | 18.0121 | 185.4425 | 230.4099 | 0.27148
2020-07-28 21:00 | 51423.4375 | 160 | 526 | 1117 | 2300 | 3.07 | 8 | 0.99 | 3.49 | 759.4269 | 1.477% | 7.2541 | 62.1442 | 16.331 | 118.5436 | 204.2729 | 0.26898
2020-07-28 22:00 | 48510.3711 | 216 | 617 | 1238 | 2440 | 2.2 | 18.27 | 0.96 | 2.3 | 667.6615 | 1.376% | 6.5403 | 155.1477 | 16.3574 | 77.2395 | 255.2849 | 0.38236
2020-07-28 23:00 | 45350.833 | 137 | 548 | 1238 | 2440 | 0.9 | 14.09 | 0.94 | 1 | 591.6706 | 1.305% | 1.6086 | 100.7364 | 15.1825 | 31.8335 | 149.361 | 0.25244
2020-07-29 | 42708.8619 | 231 | 438 | 1238 | 2440 | 2.1 | 6 | 0.67 | 1.2 | 540.8799 | 1.266% | 6.1435 | 33.2819 | 10.5046 | 37.0812 | 87.0112 | 0.16087
2020-07-29 01:00 | 40711.5944 | 203 | 337 | 1238 | 2440 | 1.5 | 5.21 | 0.65 | 1.2 | 503.0419 | 1.236% | 3.7625 | 21.6947 | 9.9431 | 36.179 | 71.5793 | 0.14229
2020-07-29 02:00 | 39476.528 | 160 | 276 | 1313 | 2486 | 1.5 | 4.64 | 0.74 | 1.2 | 475.9631 | 1.206% | 2.8936 | 15.4405 | 11.7147 | 35.968 | 66.0169 | 0.1387
2020-07-29 03:00 | 38762.5071 | 141 | 195 | 1313 | 2486 | 1.22 | 3.53 | 0.75 | 1.2 | 470.5721 | 1.214% | 2.0883 | 8.3565 | 11.9547 | 36.2157 | 58.6152 | 0.12456
2020-07-29 04:00 | 38722.5397 | 229 | 159 | 1313 | 2486 | 1.7 | 3 | 0.74 | 1.2 | 464.6168 | 1.2% | 4.6711 | 5.7233 | 11.6581 | 35.7943 | 57.8468 | 0.1245
2020-07-29 05:00 | 39658.9596 | 320 | 161 | 1313 | 2486 | 3.01 | 3 | 0.74 | 1.3 | 472.9269 | 1.192% | 11.486 | 5.7597 | 11.5864 | 38.5387 | 67.3708 | 0.14246
2020-07-29 06:00 | 41126.1282 | 445 | 206 | 1533 | 2409 | 4 | 5 | 1.07 | 3 | 493.7892 | 1.201% | 21.3719 | 12.3669 | 19.6947 | 86.7724 | 140.206 | 0.28394
2020-07-29 07:00 | 42319.9271 | 404 | 157 | 1533 | 2409 | 4 | 2.99 | 0.97 | 3 | 549.4267 | 1.298% | 20.98 | 6.0945 | 19.3054 | 93.8259 | 140.2058 | 0.25519
2020-07-29 08:00 | 44650.6178 | 461 | 255 | 1533 | 2409 | 5.37 | 8 | 0.99 | 3 | 630.8819 | 1.413% | 34.9781 | 28.8238 | 21.4436 | 102.1124 | 187.3579 | 0.29698
2020-07-29 09:00 | 47732.7122 | 549 | 220 | 1533 | 2409 | 6.46 | 4 | 1.18 | 3.13 | 734.4206 | 1.539% | 54.5674 | 13.5398 | 27.8325 | 116.0139 | 211.9536 | 0.2886
2020-07-29 10:00 | 51277.9199 | 579 | 153 | 1574 | 2300 | 5 | 0.26 | 2.03 | 4 | 836.3504 | 1.631% | 47.2179 | 0.64882 | 52.1145 | 150.0533 | 250.0345 | 0.29896
2020-07-29 11:00 | 54709.6562 | 547 | 227 | 1574 | 2300 | 7.8 | 0.64 | 4.42 | 7 | 902.7991 | 1.65% | 70.4059 | 2.3974 | 114.8032 | 265.6764 | 453.2829 | 0.50209
2020-07-29 12:00 | 56630.8896 | 455 | 138 | 1574 | 2300 | 10.37 | 0.78 | 4.82 | 10.35 | 972.4718 | 1.717% | 81.024 | 1.8484 | 130.2793 | 408.782 | 621.9337 | 0.63954
2020-07-29 13:00 | 57990.4931 | 390 | 173 | 1574 | 2300 | 11.35 | 1.14 | 6.73 | 10.35 | 1043.5723 | 1.8% | 79.6574 | 3.5491 | 190.6275 | 428.3847 | 702.2187 | 0.6729
2020-07-29 14:00 | 59250.3492 | 342 | 222 | 1150 | 2300 | 14.58 | 1.78 | 6.8 | 16.35 | 1097.6648 | 1.853% | 92.3767 | 7.3207 | 144.8724 | 696.6656 | 941.2354 | 0.85749
2020-07-29 15:00 | 59499.5576 | 289 | 227 | 1150 | 2300 | 22.43 | 2.61 | 7.35 | 21.63 | 1056.5276 | 1.776% | 115.105 | 10.5204 | 150.0902 | 883.3879 | 1159.1036 | 1.0971
2020-07-29 16:00 | 59283.1822 | 245 | 269 | 1150 | 2300 | 23.8 | 2.56 | 7.35 | 24.35 | 995.9367 | 1.68% | 97.9588 | 11.5689 | 141.999 | 940.8644 | 1192.3911 | 1.1973
2020-07-29 17:00 | 59257.8584 | 187 | 321 | 1150 | 2300 | 12 | 1.78 | 4.93 | 14.88 | 950.5106 | 1.604% | 35.9943 | 9.1651 | 90.9402 | 548.9614 | 685.0609 | 0.72073
2020-07-29 18:00 | 58482.9694 | 205 | 427 | 1117 | 2300 | 9.87 | 5 | 2.88 | 10.69 | 903.1111 | 1.544% | 31.2452 | 32.9693 | 49.6772 | 379.6796 | 493.5713 | 0.54652
2020-07-29 19:00 | 56838.3567 | 197 | 424 | 1117 | 2300 | 6.68 | 5 | 2.17 | 7.76 | 874.9354 | 1.539% | 20.2571 | 32.634 | 37.3119 | 274.7414 | 364.9443 | 0.41711
2020-07-29 20:00 | 55526.3594 | 198 | 375 | 1117 | 2300 | 4.76 | 3.48 | 1.63 | 5.61 | 832.9218 | 1.5% | 14.1376 | 19.5756 | 27.3115 | 193.5511 | 254.5759 | 0.30564
2020-07-29 21:00 | 54103.0788 | 160 | 526 | 1117 | 2300 | 3.02 | 6.11 | 1.41 | 3.57 | 730.527 | 1.35% | 6.5244 | 43.3952 | 21.266 | 110.869 | 182.0546 | 0.24921
2020-07-29 22:00 | 51261.6601 | 216 | 617 | 1238 | 2440 | 3 | 18.37 | 0.96 | 3.11 | 635.3993 | 1.24% | 8.0321 | 140.491 | 14.7315 | 94.0599 | 257.3144 | 0.40496
2020-07-29 23:00 | 47980.6552 | 137 | 548 | 1238 | 2440 | 1.02 | 14.5 | 0.75 | 1.47 | 570.1404 | 1.188% | 1.6605 | 94.42 | 11.0331 | 42.6209 | 149.7346 | 0.26263
2020-07-30 | 45281.1429 | 231 | 438 | 1238 | 2440 | 1.72 | 6 | 0.66 | 1 | 525.9888 | 1.162% | 4.6153 | 30.527 | 9.4913 | 28.3432 | 72.9768 | 0.13874
2020-07-30 01:00 | 43302.7815 | 203 | 337 | 1238 | 2440 | 1 | 5.35 | 0.64 | 1 | 500.8803 | 1.157% | 2.3481 | 20.8546 | 9.1647 | 28.2233 | 60.5907 | 0.12097
2020-07-30 02:00 | 42016.0273 | 160 | 276 | 1313 | 2486 | 1 | 4.57 | 0.73 | 1 | 474.8255 | 1.13% | 1.8082 | 14.2542 | 10.8319 | 28.0944 | 54.9888 | 0.11581
2020-07-30 03:00 | 41309.5087 | 141 | 195 | 1313 | 2486 | 1 | 3.26 | 0.74 | 1 | 459.9309 | 1.113% | 1.5699 | 7.0777 | 10.8178 | 27.6786 | 47.144 | 0.1025
2020-07-30 04:00 | 41171.7545 | 229 | 159 | 1313 | 2486 | 1.57 | 3 | 0.73 | 1.04 | 463.137 | 1.125% | 4.0443 | 5.3657 | 10.782 | 29.0834 | 49.2754 | 0.10639
2020-07-30 05:00 | 41751.8271 | 320 | 161 | 1313 | 2486 | 4 | 3.38 | 0.74 | 1.89 | 483.7365 | 1.159% | 14.8301 | 6.3049 | 11.2572 | 54.4373 | 86.8294 | 0.1795
2020-07-30 06:00 | 42979.2243 | 445 | 206 | 1533 | 2409 | 4 | 7.45 | 0.99 | 3 | 501.8387 | 1.168% | 20.7838 | 17.9196 | 17.7208 | 84.3847 | 140.8089 | 0.28059
2020-07-30 07:00 | 43841.1598 | 404 | 157 | 1533 | 2409 | 4 | 5.61 | 0.97 | 3 | 556.001 | 1.268% | 20.4944 | 11.1701 | 18.8585 | 91.654 | 142.177 | 0.25571
2020-07-30 08:00 | 46745.6998 | 461 | 255 | 1533 | 2409 | 4 | 7.88 | 0.98 | 3 | 633.9072 | 1.356% | 25.006 | 27.249 | 20.3729 | 98.0036 | 170.6315 | 0.26917
2020-07-30 09:00 | 50547.9922 | 549 | 220 | 1533 | 2409 | 8.28 | 6.11 | 1.01 | 3.86 | 740.2514 | 1.464% | 66.5699 | 19.6852 | 22.6746 | 136.1756 | 245.1053 | 0.33111
2020-07-30 10:00 | 54474.2789 | 579 | 153 | 1574 | 2300 | 5.75 | 0.61 | 1.62 | 4.62 | 844.0422 | 1.549% | 51.5845 | 1.4461 | 39.5087 | 164.6427 | 257.1819 | 0.3047
2020-07-30 11:00 | 58192.9899 | 547 | 227 | 1574 | 2300 | 8.7 | 0.75 | 4.42 | 6.74 | 932.3095 | 1.602% | 76.2423 | 2.7276 | 111.4593 | 248.3574 | 438.7866 | 0.47064
2020-07-30 12:00 | 61749.0921 | 455 | 138 | 1574 | 2300 | 11.07 | 1.1 | 4.62 | 10.26 | 1004.2665 | 1.626% | 81.9176 | 2.4688 | 118.2674 | 383.7899 | 586.4438 | 0.58395
2020-07-30 13:00 | 64803.7874 | 390 | 173 | 1574 | 2300 | 12.75 | 1.76 | 5.33 | 10.55 | 1066.1121 | 1.645% | 81.8045 | 5.0091 | 138.0176 | 399.1929 | 624.0241 | 0.58533
2020-07-30 14:00 | 67199.6386 | 342 | 222 | 1150 | 2300 | 18.83 | 3.03 | 5.29 | 17.83 | 1104.8191 | 1.644% | 105.8768 | 11.0591 | 100.0179 | 674.2227 | 891.1765 | 0.80663
2020-07-30 15:00 | 68801.9954 | 289 | 227 | 1150 | 2300 | 32.04 | 4.01 | 6.33 | 37.21 | 1126.2811 | 1.637% | 151.578 | 14.901 | 119.1646 | 1400.9843 | 1686.6279 | 1.4975
2020-07-30 16:00 | 69633.0911 | 245 | 269 | 1150 | 2300 | 44.37 | 4.11 | 6.33 | 51.13 | 1132.0093 | 1.626% | 176.7217 | 17.9733 | 118.3412 | 1911.7802 | 2224.8164 | 1.9654
2020-07-30 17:00 | 69475.2995 | 187 | 321 | 1150 | 2300 | 14.53 | 2.96 | 5 | 23.78 | 1111.8255 | 1.6% | 43.4824 | 15.2056 | 92.0183 | 875.2777 | 1025.984 | 0.92279
2020-07-30 18:00 | 67928.5228 | 205 | 427 | 1117 | 2300 | 9.25 | 5.11 | 2.76 | 14.93 | 1085.5402 | 1.598% | 30.3033 | 34.8692 | 49.267 | 548.7587 | 663.1981 | 0.61094
2020-07-30 19:00 | 65185.8668 | 197 | 424 | 1117 | 2300 | 8.28 | 5.31 | 1.98 | 10.3 | 1034.4637 | 1.587% | 25.8856 | 35.7291 | 35.0978 | 375.9472 | 472.6598 | 0.45691
2020-07-30 20:00 | 62344.3274 | 198 | 375 | 1117 | 2300 | 4.95 | 3.29 | 1 | 8.4 | 958.8296 | 1.538% | 15.0735 | 18.9746 | 17.179 | 297.1335 | 348.3606 | 0.36332
2020-07-30 21:00 | 59884.3558 | 160 | 526 | 1117 | 2300 | 4 | 8 | 1.58 | 5.49 | 877.2061 | 1.465% | 9.3749 | 61.6402 | 25.8523 | 184.9645 | 281.8319 | 0.32128
2020-07-30 22:00 | 55622.6748 | 216 | 617 | 1238 | 2440 | 3.18 | 17.01 | 0.95 | 3.46 | 795.2638 | 1.43% | 9.8206 | 150.0544 | 16.8153 | 120.705 | 297.3953 | 0.37396
2020-07-30 23:00 | 51100.6829 | 137 | 548 | 1238 | 2440 | 1.89 | 14.98 | 0.74 | 2.22 | 751.1843 | 1.47% | 3.8063 | 120.6736 | 13.467 | 79.6274 | 217.5743 | 0.28964
2020-07-31 | 47505.8662 | 231 | 438 | 1238 | 2440 | 1.11 | 4.83 | 0.65 | 1 | 688.593 | 1.449% | 3.7166 | 30.6645 | 11.664 | 35.3676 | 81.4128 | 0.11823
2020-07-31 01:00 | 44645.1637 | 203 | 337 | 1238 | 2440 | 1.13 | 3.12 | 0.63 | 1 | 645.216 | 1.445% | 3.3152 | 15.1955 | 11.2718 | 35.2631 | 65.0455 | 0.10081
2020-07-31 02:00 | 42632.027 | 160 | 276 | 1313 | 2486 | 1 | 3 | 0.74 | 1 | 616.4563 | 1.446% | 2.3136 | 11.9728 | 14.0496 | 35.9474 | 64.2834 | 0.10428
2020-07-31 03:00 | 41450.5794 | 141 | 195 | 1313 | 2486 | 0.88 | 2.97 | 0.74 | 1 | 590.3542 | 1.424% | 1.7672 | 8.2485 | 13.8382 | 35.4065 | 59.2603 | 0.10038
2020-07-31 04:00 | 41013.8551 | 229 | 159 | 1313 | 2486 | 1 | 1.77 | 0.74 | 1 | 582.543 | 1.42% | 3.2526 | 3.9973 | 13.8005 | 35.3101 | 56.3605 | 0.096749
2020-07-31 05:00 | 41559.9277 | 320 | 161 | 1313 | 2486 | 1 | 0.69 | 0.74 | 1 | 589.3165 | 1.418% | 4.5376 | 1.5752 | 13.7775 | 35.2513 | 55.1416 | 0.093569
2020-07-31 06:00 | 42643.0256 | 445 | 206 | 1533 | 2409 | 3.01 | 0.8 | 0.98 | 3 | 621.2265 | 1.457% | 19.5132 | 2.4008 | 21.8862 | 105.2834 | 149.0836 | 0.23998
2020-07-31 07:00 | 43485.4642 | 404 | 157 | 1533 | 2409 | 2.72 | 0.03 | 0.96 | 2.69 | 650.5782 | 1.496% | 16.4401 | 0.070465 | 22.0175 | 96.9493 | 135.4774 | 0.20824
2020-07-31 08:00 | 45973.3411 | 461 | 255 | 1533 | 2409 | 2 | 0.55 | 0.97 | 2 | 727.0968 | 1.582% | 14.582 | 2.2181 | 23.518 | 76.1996 | 116.5178 | 0.16025
2020-07-31 09:00 | 48907.749 | 549 | 220 | 1533 | 2409 | 4 | 0.53 | 1.01 | 3 | 810.4318 | 1.657% | 36.3891 | 1.9321 | 25.6568 | 119.7559 | 183.7339 | 0.22671
2020-07-31 10:00 | 52182.5267 | 579 | 153 | 1574 | 2300 | 5.44 | 0.47 | 1.25 | 4.35 | 901.5048 | 1.728% | 54.4152 | 1.2423 | 33.9905 | 172.8463 | 262.4943 | 0.29117
2020-07-31 11:00 | 55714.7138 | 547 | 227 | 1574 | 2300 | 9.89 | 0.82 | 3.21 | 6.39 | 997.299 | 1.79% | 96.8365 | 3.3319 | 90.441 | 263.0778 | 453.6872 | 0.45492
2020-07-31 12:00 | 59099.3424 | 455 | 138 | 1574 | 2300 | 11.96 | 1.19 | 4.1 | 9.69 | 1077.9783 | 1.824% | 99.259 | 2.9954 | 117.7107 | 406.5173 | 626.4824 | 0.58116
2020-07-31 13:00 | 62161.7783 | 390 | 173 | 1574 | 2300 | 16.98 | 1.86 | 6.35 | 11.33 | 1118.0271 | 1.799% | 119.1053 | 5.7875 | 179.7659 | 468.691 | 773.3497 | 0.69171
2020-07-31 14:00 | 64299.5891 | 342 | 222 | 1150 | 2300 | 23.54 | 2.79 | 5.75 | 21.55 | 1122.7004 | 1.746% | 140.5686 | 10.8147 | 115.4573 | 865.4277 | 1132.2682 | 1.0085
2020-07-31 15:00 | 65480.4726 | 289 | 227 | 1150 | 2300 | 30.03 | 3.58 | 7.35 | 30.57 | 1067.1975 | 1.63% | 141.4445 | 13.2447 | 137.7584 | 1145.9252 | 1438.3729 | 1.3478
2020-07-31 16:00 | 65618.8431 | 245 | 269 | 1150 | 2300 | 36.93 | 4.71 | 6.99 | 43.1 | 961.1061 | 1.465% | 132.5221 | 18.5574 | 117.7383 | 1451.9374 | 1720.7551 | 1.7904
2020-07-31 17:00 | 64926.5823 | 187 | 321 | 1150 | 2300 | 15.28 | 3.02 | 4.6 | 22.6 | 870.023 | 1.34% | 38.2889 | 12.9903 | 70.8866 | 696.5374 | 818.7032 | 0.94101
2020-07-31 18:00 | 62996.1084 | 205 | 427 | 1117 | 2300 | 11.73 | 5.31 | 2.86 | 14.04 | 813.6435 | 1.292% | 31.0579 | 29.2848 | 41.261 | 417.0762 | 518.6799 | 0.63748
2020-07-31 19:00 | 60029.2812 | 197 | 424 | 1117 | 2300 | 9.32 | 5 | 2.2 | 10.76 | 782.112 | 1.303% | 23.9215 | 27.6211 | 32.0171 | 322.4378 | 405.9975 | 0.5191
2020-07-31 20:00 | 57230.0351 | 198 | 375 | 1117 | 2300 | 5.59 | 2.21 | 1.37 | 8.93 | 753.2896 | 1.316% | 14.5685 | 10.9084 | 20.1424 | 270.3443 | 315.9637 | 0.41945
2020-07-31 21:00 | 54826.7747 | 160 | 526 | 1117 | 2300 | 4 | 6 | 1.2 | 5.6 | 702.0665 | 1.281% | 8.1953 | 40.4131 | 17.1641 | 164.9307 | 230.7032 | 0.32861
2020-07-31 22:00 | 51364.3518 | 216 | 617 | 1238 | 2440 | 3.12 | 16.43 | 0.94 | 3.37 | 640.425 | 1.247% | 8.4026 | 126.3948 | 14.5096 | 102.5241 | 251.8311 | 0.39323
2020-07-31 23:00 | 47852.2685 | 137 | 548 | 1238 | 2440 | 2.43 | 14.5 | 0.73 | 2.63 | 585.8363 | 1.224% | 4.0757 | 97.2797 | 11.0641 | 78.5632 | 190.9828 | 0.326
2020-08-01 | 44573.6715 | 250 | 437 | 1194 | 2409 | 1.8 | 5.74 | 0.64 | 1.8 | 544.6778 | 1.222% | 5.4989 | 30.6517 | 9.3378 | 52.9872 | 98.4755 | 0.1808
2020-08-01 01:00 | 42033.8876 | 146 | 316 | 1194 | 2409 | 0.28 | 4.66 | 0.62 | 1 | 514.2018 | 1.223% | 0.50009 | 18.0139 | 9.0559 | 29.4694 | 57.0392 | 0.11093
2020-08-01 02:00 | 40125.61 | 128 | 250 | 1401 | 2440 | 0.01 | 2.92 | 0.73 | 0.89 | 492.6521 | 1.228% | 0.015716 | 8.9628 | 12.5568 | 26.6624 | 48.1977 | 0.097833
2020-08-01 03:00 | 38462.4971 | 178 | 195 | 1401 | 2440 | 0.58 | 1.11 | 0.73 | 0.89 | 475.9593 | 1.237% | 1.2776 | 2.6785 | 12.6559 | 26.8728 | 43.4847 | 0.091362
2020-08-01 04:00 | 37323.918 | 245 | 150 | 1401 | 2440 | 0.87 | 1.04 | 0.73 | 0.89 | 472.0578 | 1.265% | 2.6958 | 1.973 | 12.9351 | 27.4655 | 45.0694 | 0.095474
2020-08-01 05:00 | 36791.9108 | 414 | 187 | 1401 | 2440 | 1.07 | 1.76 | 0.74 | 1 | 481.1797 | 1.308% | 5.7935 | 4.3044 | 13.5589 | 31.9113 | 55.5681 | 0.11548
2020-08-01 06:00 | 36739.4642 | 533 | 207 | 1755 | 2372 | 2.19 | 2.19 | 1.41 | 1.8 | 497.6072 | 1.354% | 15.8098 | 6.14 | 33.5158 | 57.8284 | 113.294 | 0.22768
2020-08-01 07:00 | 36991.984 | 371 | 191 | 1755 | 2372 | 1.2 | 1.29 | 2.3 | 1.2 | 557.1526 | 1.506% | 6.7054 | 3.711 | 60.7955 | 42.8709 | 114.0827 | 0.20476
2020-08-01 08:00 | 39161.7415 | 439 | 224 | 1755 | 2372 | 2.4 | 1.93 | 2.4 | 2.4 | 642.6942 | 1.641% | 17.2909 | 7.0949 | 69.1243 | 93.4261 | 186.9363 | 0.29086
2020-08-01 09:00 | 42255.3187 | 456 | 236 | 1755 | 2372 | 3.43 | 0.92 | 3.11 | 3.11 | 739.1707 | 1.749% | 27.3604 | 3.7981 | 95.4775 | 129.0442 | 255.6801 | 0.3459
2020-08-01 10:00 | 45383.5185 | 567 | 218 | 1776 | 2300 | 5.15 | 0.78 | 4.24 | 4.48 | 837.5968 | 1.846% | 53.8924 | 3.1383 | 138.9779 | 190.1703 | 386.1788 | 0.46106
2020-08-01 11:00 | 48689.6064 | 550 | 169 | 1776 | 2300 | 8.39 | 0.87 | 5.99 | 6.39 | 931.3297 | 1.913% | 88.2657 | 2.8124 | 203.4872 | 281.1227 | 575.6879 | 0.61814
2020-08-01 12:00 | 51799.8528 | 515 | 189 | 1776 | 2300 | 11.15 | 1.88 | 10.75 | 10.75 | 1005.1837 | 1.941% | 111.4292 | 6.895 | 370.483 | 479.7922 | 968.5995 | 0.9636
2020-08-01 13:00 | 54623.0576 | 449 | 227 | 1776 | 2300 | 21 | 1.64 | 18.08 | 18.08 | 1063.8453 | 1.948% | 183.6404 | 7.2506 | 625.3798 | 809.895 | 1626.1658 | 1.5286
2020-08-01 14:00 | 57055.8365 | 332 | 200 | 1157 | 2300 | 25.69 | 2.82 | 9.75 | 24.9 | 1086.2413 | 1.904% | 162.3785 | 10.7376 | 214.7653 | 1090.3186 | 1478.2 | 1.3608
2020-08-01 15:00 | 58405.4837 | 280 | 211 | 1157 | 2300 | 32.02 | 3.3 | 14.55 | 34.71 | 1101.6552 | 1.886% | 169.1108 | 13.1337 | 317.5327 | 1505.825 | 2005.6022 | 1.8205
2020-08-01 16:00 | 59068.7522 | 256 | 283 | 1157 | 2300 | 43.6 | 4.38 | 16.25 | 47.92 | 1113.8793 | 1.886% | 210.478 | 23.3744 | 354.5415 | 2078.3802 | 2666.7742 | 2.3941
2020-08-01 17:00 | 59163.0761 | 214 | 363 | 1157 | 2300 | 25.18 | 3.5 | 18.35 | 27.79 | 1103.5199 | 1.865% | 100.5076 | 23.6976 | 396.0033 | 1192.1909 | 1712.3994 | 1.5518
2020-08-01 18:00 | 58501.6022 | 208 | 425 | 1198 | 2300 | 14.27 | 5.23 | 7.35 | 18.33 | 1075.4436 | 1.838% | 54.5641 | 40.8611 | 161.8691 | 775.0151 | 1032.3095 | 0.95989
2020-08-01 19:00 | 56489.1959 | 272 | 418 | 1198 | 2300 | 9.49 | 5.11 | 5 | 11.01 | 994.4268 | 1.76% | 45.4404 | 37.6015 | 105.447 | 445.7821 | 634.271 | 0.63783
2020-08-01 20:00 | 54080.3411 | 202 | 439 | 1198 | 2300 | 6.45 | 5.61 | 3 | 7.75 | 920.6545 | 1.702% | 22.1803 | 41.9261 | 61.1836 | 303.4498 | 428.7399 | 0.46569
2020-08-01 21:00 | 51934.9209 | 119 | 562 | 1198 | 2300 | 3.01 | 8 | 1.5 | 4.33 | 823.6683 | 1.586% | 5.6808 | 71.3049 | 28.4997 | 157.946 | 263.4314 | 0.31983
2020-08-01 22:00 | 48582.2754 | 163 | 594 | 1194 | 2409 | 3 | 12.01 | 0.93 | 3.2 | 727.8904 | 1.498% | 7.3265 | 106.8852 | 16.637 | 115.4981 | 246.3469 | 0.33844
2020-08-01 23:00 | 45354.9674 | 173 | 536 | 1194 | 2409 | 2.25 | 15.85 | 0.72 | 2.25 | 653.1073 | 1.44% | 5.6052 | 122.3358 | 12.3793 | 78.0511 | 218.3714 | 0.33436
2020-08-02 | 42344.4043 | 250 | 437 | 1194 | 2409 | 1 | 6 | 0.63 | 1 | 593.3436 | 1.401% | 3.5031 | 36.7403 | 10.5404 | 33.7557 | 84.5395 | 0.14248
2020-08-02 01:00 | 39890.8482 | 146 | 316 | 1194 | 2409 | 0.01 | 3.4 | 0.61 | 1 | 544.0078 | 1.364% | 0.019911 | 14.652 | 9.9327 | 32.8525 | 57.4571 | 0.10562
2020-08-02 02:00 | 37948.7451 | 128 | 250 | 1401 | 2440 | 0.01 | 3 | 0.72 | 1 | 497.7263 | 1.312% | 0.016788 | 9.8368 | 13.2301 | 32.0024 | 55.0862 | 0.11068
2020-08-02 03:00 | 36528.6608 | 178 | 195 | 1401 | 2440 | 0.68 | 3 | 0.72 | 1 | 467.9079 | 1.281% | 1.5504 | 7.4935 | 12.921 | 31.2548 | 53.2197 | 0.11374
2020-08-02 04:00 | 35693.3554 | 245 | 150 | 1401 | 2440 | 1 | 3 | 0.72 | 1 | 454.7194 | 1.274% | 3.1212 | 5.7328 | 12.8507 | 31.0846 | 52.7894 | 0.11609
2020-08-02 05:00 | 35325.9098 | 414 | 187 | 1401 | 2440 | 1.6 | 3 | 0.73 | 1 | 455.9197 | 1.291% | 8.549 | 7.2403 | 13.1995 | 31.4909 | 60.4797 | 0.13265
2020-08-02 06:00 | 35155.0153 | 533 | 207 | 1755 | 2372 | 2.8 | 5.11 | 1.5 | 1.5 | 472.9929 | 1.345% | 20.0795 | 14.2318 | 35.419 | 47.8711 | 117.6013 | 0.24863
2020-08-02 07:00 | 35385.2743 | 371 | 191 | 1755 | 2372 | 1.78 | 3.54 | 1.39 | 1.38 | 547.0618 | 1.546% | 10.2096 | 10.4532 | 37.7143 | 50.6066 | 108.9837 | 0.19922
2020-08-02 08:00 | 38331.7548 | 439 | 224 | 1755 | 2372 | 2.98 | 5.11 | 1.56 | 1.56 | 657.9817 | 1.717% | 22.4562 | 19.6483 | 46.9956 | 63.5176 | 152.6176 | 0.23195
2020-08-02 09:00 | 42767.9928 | 456 | 236 | 1755 | 2372 | 4 | 2.74 | 2.4 | 3 | 772.551 | 1.806% | 32.9483 | 11.6808 | 76.0846 | 128.5417 | 249.2554 | 0.32264
2020-08-02 10:00 | 47715.9808 | 567 | 218 | 1776 | 2300 | 5.89 | 0.88 | 3.5 | 4.01 | 888.9551 | 1.863% | 62.2178 | 3.574 | 115.8049 | 171.8257 | 353.4224 | 0.39757
2020-08-02 11:00 | 52438.7356 | 550 | 169 | 1776 | 2300 | 8.49 | 1.12 | 5 | 6.35 | 952.059 | 1.816% | 84.7778 | 3.4365 | 161.2221 | 265.1632 | 514.5996 | 0.54051
2020-08-02 12:00 | 56419.7278 | 515 | 189 | 1776 | 2300 | 14.46 | 1.6 | 7.63 | 10.88 | 998.3985 | 1.77% | 131.7797 | 5.3512 | 239.7952 | 442.8225 | 819.7486 | 0.82106
2020-08-02 13:00 | 59336.3069 | 449 | 227 | 1776 | 2300 | 19.11 | 1.88 | 12.73 | 14.51 | 988.0087 | 1.665% | 142.8721 | 7.106 | 376.4538 | 555.6938 | 1082.1256 | 1.0953
2020-08-02 14:00 | 61515.8277 | 332 | 200 | 1157 | 2300 | 25.15 | 3.09 | 9.55 | 24.35 | 1037.4687 | 1.687% | 140.82 | 10.4226 | 186.3481 | 944.5282 | 1282.1188 | 1.2358
2020-08-02 15:00 | 62681.3486 | 280 | 211 | 1157 | 2300 | 39.17 | 3.67 | 14.15 | 39.8 | 1082.5185 | 1.727% | 189.4125 | 13.3735 | 282.7397 | 1580.9128 | 2066.4385 | 1.9089
2020-08-02 16:00 | 63319.2412 | 256 | 283 | 1157 | 2300 | 42.94 | 3.79 | 15.67 | 46.19 | 1129.5961 | 1.784% | 196.1054 | 19.1343 | 323.4371 | 1895.2359 | 2433.9127 | 2.1547
2020-08-02 17:00 | 62721.0491 | 214 | 363 | 1157 | 2300 | 23.65 | 3.8 | 16 | 26.79 | 1130.2266 | 1.802% | 91.2005 | 24.8566 | 333.5843 | 1110.3317 | 1559.9731 | 1.3802
2020-08-02 18:00 | 61354.5387 | 208 | 425 | 1198 | 2300 | 12 | 5.11 | 3.99 | 15.45 | 1077.7698 | 1.757% | 43.8454 | 38.1495 | 83.9671 | 624.2171 | 790.1791 | 0.73316
2020-08-02 19:00 | 58904.7965 | 272 | 418 | 1198 | 2300 | 10.16 | 5 | 3.99 | 10.35 | 995.0292 | 1.689% | 46.6818 | 35.3046 | 80.7449 | 402.1179 | 564.8492 | 0.56767
2020-08-02 20:00 | 56297.9788 | 202 | 439 | 1198 | 2300 | 5 | 5.61 | 2.55 | 7.84 | 939.8647 | 1.669% | 16.8614 | 41.115 | 50.9999 | 301.0346 | 410.0109 | 0.43624
2020-08-02 21:00 | 53993.3991 | 119 | 562 | 1198 | 2300 | 3 | 8.11 | 1.47 | 3.56 | 836.7238 | 1.55% | 5.5324 | 70.6315 | 27.2908 | 126.8876 | 230.3423 | 0.27529
2020-08-02 22:00 | 50211.8444 | 163 | 594 | 1194 | 2409 | 2.46 | 16.43 | 0.96 | 2.48 | 728.8394 | 1.452% | 5.8203 | 141.6608 | 16.638 | 86.719 | 250.8381 | 0.34416
2020-08-02 23:00 | 46396.9602 | 173 | 536 | 1194 | 2409 | 1.21 | 14.35 | 0.71 | 1.21 | 629.6268 | 1.357% | 2.8407 | 104.3783 | 11.5042 | 39.5563 | 158.2795 | 0.25139
2020-08-03 | 43035.8769 | 250 | 437 | 1194 | 2409 | 1.95 | 8 | 0.62 | 1 | 564.9819 | 1.313% | 6.4 | 45.8961 | 9.7185 | 31.6257 | 93.6403 | 0.16574
2020-08-03 01:00 | 40485.9137 | 146 | 316 | 1194 | 2409 | 0.01 | 5.11 | 0.6 | 1 | 533.3115 | 1.317% | 0.019232 | 21.2709 | 9.437 | 31.7332 | 62.4603 | 0.11712
2020-08-03 02:00 | 38625.0335 | 128 | 250 | 1401 | 2440 | 0.01 | 3.44 | 0.74 | 1 | 458.2885 | 1.187% | 0.015187 | 10.204 | 12.301 | 28.9508 | 51.4709 | 0.11231
2020-08-03 03:00 | 37587.3431 | 178 | 195 | 1401 | 2440 | 0.52 | 3 | 0.74 | 1 | 459.2745 | 1.222% | 1.131 | 7.148 | 12.6678 | 29.814 | 50.7608 | 0.11052
2020-08-03 04:00 | 37417.0576 | 245 | 150 | 1401 | 2440 | 0.87 | 3 | 0.74 | 1 | 480.1451 | 1.283% | 2.7352 | 5.7745 | 13.3037 | 31.3107 | 53.1241 | 0.11064
2020-08-03 05:00 | 38171.2607 | 414 | 187 | 1401 | 2440 | 1.95 | 3.39 | 0.74 | 1 | 503.3333 | 1.319% | 10.6452 | 8.3591 | 13.6706 | 32.1743 | 64.8493 | 0.12884
2020-08-03 06:00 | 39674.5387 | 533 | 207 | 1755 | 2372 | 4 | 4.45 | 1.5 | 2.15 | 534.5426 | 1.347% | 28.7248 | 12.4108 | 35.4682 | 68.7106 | 145.3144 | 0.27185
2020-08-03 07:00 | 40873.195 | 371 | 191 | 1755 | 2372 | 3.01 | 3.22 | 1.5 | 2.05 | 582.3554 | 1.425% | 15.9107 | 8.7627 | 37.5075 | 69.2816 | 131.4625 | 0.22574
2020-08-03 08:00 | 43761.8323 | 439 | 224 | 1755 | 2372 | 3.8 | 3.5 | 1.5 | 2.57 | 679.5809 | 1.553% | 25.9056 | 12.1748 | 40.8803 | 94.6659 | 173.6266 | 0.25549
2020-08-03 09:00 | 47420.5137 | 456 | 236 | 1755 | 2372 | 4 | 1.45 | 2.04 | 3 | 792.4438 | 1.671% | 30.4808 | 5.7185 | 59.8287 | 118.9154 | 214.9435 | 0.27124
2020-08-03 10:00 | 51671.3473 | 567 | 218 | 1776 | 2300 | 7.23 | 1.08 | 3.15 | 4.05 | 903.1922 | 1.748% | 71.6559 | 4.1154 | 97.7876 | 162.8221 | 336.3809 | 0.37244
2020-08-03 11:00 | 55912.1777 | 550 | 169 | 1776 | 2300 | 9.33 | 1.3 | 3.55 | 6.6 | 1015.3111 | 1.816% | 93.1831 | 3.9895 | 114.4891 | 275.6541 | 487.3158 | 0.47997
2020-08-03 12:00 | 59777.0514 | 515 | 189 | 1776 | 2300 | 12.38 | 1.92 | 5.35 | 10.06 | 1109.4431 | 1.856% | 118.331 | 6.7349 | 176.3467 | 429.434 | 730.8465 | 0.65875
2020-08-03 13:00 | 63122.9492 | 449 | 227 | 1776 | 2300 | 20.5 | 2.21 | 10.81 | 13.35 | 1163.6419 | 1.843% | 169.6806 | 9.2481 | 353.9164 | 566.0322 | 1098.8774 | 0.94434
2020-08-03 14:00 | 65711.9749 | 332 | 200 | 1157 | 2300 | 26.9 | 3.5 | 8.75 | 26.1 | 1182.6229 | 1.8% | 160.7282 | 12.5979 | 182.1978 | 1080.364 | 1435.888 | 1.2142
2020-08-03 15:00 | 67271.2154 | 280 | 211 | 1157 | 2300 | 26.85 | 4.32 | 11.22 | 26.85 | 1130.4375 | 1.68% | 126.3338 | 15.3173 | 218.1441 | 1037.742 | 1397.5373 | 1.2363
2020-08-03 16:00 | 67523.4023 | 256 | 283 | 1157 | 2300 | 43.83 | 3.99 | 14.1 | 47.93 | 1017.2799 | 1.507% | 169.0432 | 17.0116 | 245.7755 | 1660.8156 | 2092.6459 | 2.0571
2020-08-03 17:00 | 66294.5764 | 214 | 363 | 1157 | 2300 | 20.27 | 4.29 | 13.4 | 25.57 | 926.6227 | 1.398% | 60.6307 | 21.7665 | 216.7021 | 822.0221 | 1121.1214 | 1.2099
2020-08-03 18:00 | 63650.2024 | 208 | 425 | 1198 | 2300 | 10.85 | 5.11 | 1.56 | 15.36 | 858.2367 | 1.348% | 30.4299 | 29.2831 | 25.1993 | 476.3502 | 561.2625 | 0.65397
2020-08-03 19:00 | 60567.0644 | 272 | 418 | 1198 | 2300 | 10.36 | 5 | 1.5 | 8.65 | 812.0188 | 1.341% | 37.7797 | 28.0205 | 24.0923 | 266.731 | 356.6234 | 0.43918
2020-08-03 20:00 | 58309.8043 | 202 | 439 | 1198 | 2300 | 6.11 | 5.21 | 2.69 | 6.11 | 766.1212 | 1.314% | 16.2162 | 30.0509 | 42.3414 | 184.6396 | 273.2482 | 0.35666
2020-08-03 21:00 | 56069.583 | 119 | 562 | 1198 | 2300 | 3 | 8 | 1.54 | 3 | 691.4299 | 1.233% | 4.4024 | 55.4431 | 22.7509 | 85.0883 | 167.6847 | 0.24252
2020-08-03 22:00 | 52184.9808 | 163 | 594 | 1194 | 2409 | 0.86 | 17.34 | 0.95 | 1.11 | 603.9711 | 1.157% | 1.6224 | 119.2082 | 13.128 | 30.9478 | 164.9065 | 0.27304
2020-08-03 23:00 | 48121.7138 | 173 | 536 | 1194 | 2409 | 1.95 | 16.68 | 0.7 | 1.2 | 545.1625 | 1.133% | 3.8218 | 101.2851 | 9.4686 | 32.7494 | 147.3249 | 0.27024
2020-08-04 | 44724.6198 | 250 | 437 | 1194 | 2409 | 1.6 | 8 | 0.61 | 1 | 498.8845 | 1.115% | 4.4618 | 38.9964 | 8.1243 | 26.8714 | 78.454 | 0.15726
2020-08-04 01:00 | 42223.5918 | 146 | 316 | 1194 | 2409 | 0.78 | 5.81 | 0.59 | 1 | 470.016 | 1.113% | 1.2677 | 20.4372 | 7.8418 | 26.816 | 56.3626 | 0.11992
2020-08-04 02:00 | 40538.4834 | 128 | 250 | 1401 | 2440 | 0.67 | 4.2 | 0.74 | 1 | 447.3267 | 1.103% | 0.94633 | 11.5863 | 11.44 | 26.9245 | 50.8972 | 0.11378
2020-08-04 03:00 | 39511.4098 | 178 | 195 | 1401 | 2440 | 1 | 3.69 | 0.74 | 1 | 442.8701 | 1.121% | 1.9951 | 8.0652 | 11.6205 | 27.3491 | 49.0299 | 0.11071
2020-08-04 04:00 | 39238.8769 | 245 | 150 | 1401 | 2440 | 1 | 3.52 | 0.74 | 1 | 443.9007 | 1.131% | 2.7716 | 5.9731 | 11.7284 | 27.6032 | 48.0764 | 0.1083
2020-08-04 05:00 | 39982.8304 | 414 | 187 | 1401 | 2440 | 1.8 | 3.11 | 0.78 | 1 | 465.7336 | 1.165% | 8.6803 | 6.7743 | 12.7291 | 28.4219 | 56.6057 | 0.12154
2020-08-04 06:00 | 41355.2601 | 533 | 207 | 1755 | 2372 | 3 | 5.14 | 1.43 | 1.56 | 502.2859 | 1.215% | 19.4209 | 12.9227 | 30.4813 | 44.9427 | 107.7676 | 0.21455
2020-08-04 07:00 | 41999.567 | 371 | 191 | 1755 | 2372 | 1.81 | 3.5 | 1.42 | 1.41 | 557.1797 | 1.327% | 8.9085 | 8.8685 | 33.061 | 44.3695 | 95.2075 | 0.17087
2020-08-04 08:00 | 43946.3531 | 439 | 224 | 1755 | 2372 | 2.06 | 3.92 | 1.5 | 1.65 | 634.4852 | 1.444% | 13.0566 | 12.6775 | 38.0073 | 56.5064 | 120.2477 | 0.18952
2020-08-04 09:00 | 47157.8379 | 456 | 236 | 1755 | 2372 | 4 | 3.66 | 1.52 | 1.8 | 709.5898 | 1.505% | 27.446 | 12.9971 | 40.1397 | 64.2452 | 144.828 | 0.2041
2020-08-04 10:00 | 51158.6383 | 567 | 218 | 1776 | 2300 | 4.97 | 0.54 | 3 | 4 | 803.8453 | 1.571% | 44.2785 | 1.8497 | 83.7178 | 144.5577 | 274.4037 | 0.34136
2020-08-04 11:00 | 55357.5013 | 550 | 169 | 1776 | 2300 | 6.19 | 0.46 | 4.62 | 5.69 | 904.3754 | 1.634% | 55.6193 | 1.27 | 134.047 | 213.8023 | 404.7387 | 0.44753
2020-08-04 12:00 | 59391.264 | 515 | 189 | 1776 | 2300 | 8.37 | 0.96 | 7.1 | 7.5 | 998.4003 | 1.681% | 72.4628 | 3.0501 | 211.9744 | 289.9821 | 577.4694 | 0.57839
2020-08-04 13:00 | 62943.3268 | 449 | 227 | 1776 | 2300 | 13.11 | 1.71 | 7.83 | 11.11 | 1079.958 | 1.716% | 100.9965 | 6.6601 | 238.5953 | 438.4288 | 784.6807 | 0.72658
2020-08-04 14:00 | 65773.9938 | 332 | 200 | 1157 | 2300 | 19.13 | 2.2 | 7.57 | 18.73 | 1132.1186 | 1.721% | 109.3178 | 7.5734 | 150.7533 | 741.4867 | 1009.1312 | 0.89137
2020-08-04 15:00 | 67594.0221 | 280 | 211 | 1157 | 2300 | 24.7 | 3.32 | 8.15 | 24.7 | 1154.7783 | 1.708% | 118.1532 | 11.9677 | 161.0947 | 970.5438 | 1261.7594 | 1.0926
2020-08-04 16:00 | 68495.4967 | 256 | 283 | 1157 | 2300 | 35.81 | 3.3 | 9.78 | 38.43 | 1189.7685 | 1.737% | 159.2373 | 16.2219 | 196.5498 | 1535.3191 | 1907.328 | 1.6031
2020-08-04 17:00 | 68187.6966 | 214 | 363 | 1157 | 2300 | 15.62 | 3.5 | 8.35 | 22.17 | 1183.3765 | 1.735% | 58.0112 | 22.0491 | 167.6628 | 884.9331 | 1132.6563 | 0.95714
2020-08-04 18:00 | 66479.2002 | 208 | 425 | 1198 | 2300 | 10.33 | 5.42 | 1.5 | 12.85 | 1124.0265 | 1.691% | 36.3291 | 38.9474 | 30.3836 | 499.7142 | 605.3743 | 0.53858
2020-08-04 19:00 | 63671.3825 | 272 | 418 | 1198 | 2300 | 7.74 | 5.19 | 1.5 | 7.74 | 1043.6506 | 1.639% | 34.5081 | 35.5594 | 29.455 | 291.7962 | 391.3187 | 0.37495
2020-08-04 20:00 | 60984.4385 | 202 | 439 | 1198 | 2300 | 4.41 | 5.61 | 2.43 | 4.9 | 971.2609 | 1.593% | 14.1875 | 39.2233 | 46.3639 | 179.4902 | 279.265 | 0.28753
2020-08-04 21:00 | 58346.3219 | 119 | 562 | 1198 | 2300 | 2.57 | 11.72 | 2 | 2.57 | 858.6873 | 1.472% | 4.5009 | 96.9361 | 35.2621 | 86.9926 | 223.6918 | 0.2605
2020-08-04 22:00 | 54283.0091 | 163 | 594 | 1194 | 2409 | 1.98 | 13.8 | 0.94 | 2.24 | 731.0419 | 1.347% | 4.3464 | 110.3936 | 15.1151 | 72.6713 | 202.5264 | 0.27704
2020-08-04 23:00 | 50198.0267 | 173 | 536 | 1194 | 2409 | 2.22 | 15 | 0.92 | 2.18 | 639.7473 | 1.274% | 4.8946 | 102.4656 | 13.9995 | 66.9291 | 188.2889 | 0.29432
2020-08-05 | 46844.1533 | 250 | 437 | 1194 | 2409 | 1.94 | 10 | 0.6 | 1 | 575.0361 | 1.228% | 5.9536 | 53.644 | 8.7942 | 29.5717 | 97.9635 | 0.17036
2020-08-05 01:00 | 44227.6513 | 146 | 316 | 1194 | 2409 | 1 | 6 | 0.58 | 1 | 535.26 | 1.21% | 1.7669 | 22.9461 | 8.3811 | 29.1546 | 62.2488 | 0.1163
2020-08-05 02:00 | 42288.081 | 128 | 250 | 1401 | 2440 | 1 | 5.61 | 0.74 | 1 | 508.5606 | 1.203% | 1.5393 | 16.8666 | 12.4679 | 29.3437 | 60.2176 | 0.11841
2020-08-05 03:00 | 41059.8707 | 178 | 195 | 1401 | 2440 | 1.4 | 5.11 | 0.74 | 1 | 471.7282 | 1.149% | 2.863 | 11.448 | 11.9109 | 28.0326 | 54.2545 | 0.11501
2020-08-05 04:00 | 40608.5647 | 245 | 150 | 1401 | 2440 | 1.8 | 3.69 | 0.74 | 1 | 467.3221 | 1.151% | 5.075 | 6.3697 | 11.9308 | 28.0794 | 51.4549 | 0.11011
2020-08-05 05:00 | 41237.6344 | 414 | 187 | 1401 | 2440 | 4 | 3.5 | 0.92 | 1 | 491.1266 | 1.191% | 19.7224 | 7.7949 | 15.3506 | 29.0596 | 71.9275 | 0.14645
2020-08-05 06:00 | 42440.8453 | 533 | 207 | 1755 | 2372 | 5 | 7 | 1.52 | 3 | 540.7063 | 1.274% | 33.9527 | 18.4606 | 33.9858 | 90.6595 | 177.0587 | 0.32746
2020-08-05 07:00 | 43371.6165 | 371 | 191 | 1755 | 2372 | 3 | 7 | 1.62 | 2.15 | 633.7011 | 1.461% | 16.262 | 19.5349 | 41.5404 | 74.513 | 151.8503 | 0.23962
2020-08-05 08:00 | 45769.1175 | 439 | 224 | 1755 | 2372 | 3.91 | 7 | 1.62 | 3 | 718.1273 | 1.569% | 26.9321 | 24.6023 | 44.6089 | 111.6516 | 207.7948 | 0.28936
2020-08-05 09:00 | 49095.1813 | 456 | 236 | 1755 | 2372 | 5 | 8 | 1.63 | 3 | 799.5235 | 1.629% | 37.1302 | 30.7464 | 46.5862 | 115.8853 | 230.3481 | 0.28811
2020-08-05 10:00 | 52528.8532 | 567 | 218 | 1776 | 2300 | 9.62 | 6.61 | 3 | 5 | 891.3464 | 1.697% | 92.5565 | 24.4516 | 90.4092 | 195.1401 | 402.5573 | 0.45163
2020-08-05 11:00 | 56202.5058 | 550 | 169 | 1776 | 2300 | 8.67 | 0.88 | 4.63 | 6.35 | 989.6045 | 1.761% | 83.963 | 2.6186 | 144.7871 | 257.1625 | 488.5312 | 0.49366
2020-08-05 12:00 | 59565.1461 | 515 | 189 | 1776 | 2300 | 7.49 | 1.28 | 7.79 | 8.31 | 1045.8979 | 1.756% | 67.7308 | 4.2478 | 242.928 | 335.6031 | 650.5097 | 0.62196
2020-08-05 13:00 | 62453.6367 | 449 | 227 | 1776 | 2300 | 11.06 | 1.66 | 9.48 | 9.98 | 1121.382 | 1.796% | 89.1656 | 6.766 | 302.3063 | 412.149 | 810.3868 | 0.72267
2020-08-05 14:00 | 64828.3593 | 332 | 200 | 1157 | 2300 | 16.26 | 1.78 | 4.89 | 16.78 | 1179.0256 | 1.819% | 98.1786 | 6.4745 | 102.8965 | 701.9044 | 909.454 | 0.77136
2020-08-05 15:00 | 66092.5579 | 280 | 211 | 1157 | 2300 | 20.23 | 2.6 | 6.99 | 19.83 | 1213.8443 | 1.837% | 104.0314 | 10.0755 | 148.5323 | 837.6469 | 1100.2861 | 0.90645
2020-08-05 16:00 | 66703.4883 | 256 | 283 | 1157 | 2300 | 18.58 | 2.57 | 6.49 | 18.38 | 1236.4107 | 1.854% | 88.1657 | 13.4814 | 139.1849 | 783.5876 | 1024.4196 | 0.82854
2020-08-05 17:00 | 66413.3216 | 214 | 363 | 1157 | 2300 | 12 | 5.11 | 4.24 | 14.71 | 1223.593 | 1.842% | 47.3126 | 34.1751 | 90.3818 | 623.3361 | 795.2056 | 0.64989
2020-08-05 18:00 | 65335.0101 | 208 | 425 | 1198 | 2300 | 8.23 | 8 | 3.5 | 9.11 | 1169.3787 | 1.79% | 30.6388 | 60.8539 | 75.0471 | 375.0209 | 541.5607 | 0.46312
2020-08-05 19:00 | 63038.4212 | 272 | 418 | 1198 | 2300 | 5.5 | 6.3 | 3 | 6 | 1097.0997 | 1.74% | 26.0359 | 45.8308 | 62.5488 | 240.1706 | 374.5861 | 0.34143
2020-08-05 20:00 | 60701.9918 | 202 | 439 | 1198 | 2300 | 3.72 | 6 | 2 | 4.01 | 1023.6416 | 1.686% | 12.6718 | 44.4182 | 40.4047 | 155.5311 | 253.0258 | 0.24718
2020-08-05 21:00 | 58434.5188 | 119 | 562 | 1198 | 2300 | 2.61 | 12.44 | 1.5 | 2.87 | 897.6916 | 1.536% | 4.7714 | 107.4025 | 27.6061 | 101.4069 | 241.1869 | 0.26867
2020-08-05 22:00 | 54690.5459 | 163 | 594 | 1194 | 2409 | 3.01 | 17.5 | 0.94 | 3.38 | 766.8564 | 1.402% | 6.8795 | 145.7559 | 15.7374 | 114.1709 | 282.5437 | 0.36844
2020-08-05 23:00 | 50675.5582 | 173 | 536 | 1194 | 2409 | 2.99 | 15 | 0.92 | 2.57 | 670.1741 | 1.322% | 6.8408 | 106.3274 | 14.5272 | 81.8764 | 209.5718 | 0.31271
2020-08-06 | 47350.2438 | 250 | 437 | 1194 | 2409 | 2.03 | 8.64 | 0.59 | 1.31 | 598.8132 | 1.265% | 6.4181 | 47.749 | 8.9089 | 39.9096 | 102.9856 | 0.17198
2020-08-06 01:00 | 44821.5924 | 146 | 316 | 1194 | 2409 | 1 | 6 | 0.57 | 1 | 556.2329 | 1.241% | 1.8118 | 23.5292 | 8.446 | 29.8955 | 63.6826 | 0.11449
2020-08-06 02:00 | 42883.5364 | 128 | 250 | 1401 | 2440 | 1 | 4.95 | 0.74 | 1 | 535.38 | 1.248% | 1.598 | 15.4496 | 12.9432 | 30.4622 | 60.453 | 0.11292
2020-08-06 03:00 | 41711.0875 | 178 | 195 | 1401 | 2440 | 1.4 | 4.99 | 0.74 | 1 | 520.4313 | 1.248% | 3.1093 | 12.1408 | 12.9355 | 30.444 | 58.6295 | 0.11266
2020-08-06 04:00 | 41391.8672 | 245 | 150 | 1401 | 2440 | 1.8 | 3.61 | 0.74 | 1 | 506.6665 | 1.224% | 5.3982 | 6.6284 | 12.6905 | 29.8674 | 54.5843 | 0.10773
2020-08-06 05:00 | 42090.5426 | 414 | 187 | 1401 | 2440 | 4 | 4.93 | 0.92 | 1 | 526.5201 | 1.251% | 20.7153 | 11.5324 | 16.1234 | 30.5225 | 78.8936 | 0.14984
2020-08-06 06:00 | 43499.7731 | 533 | 207 | 1755 | 2372 | 5 | 5.11 | 1.61 | 2.72 | 546.2552 | 1.256% | 33.4662 | 13.2831 | 35.4823 | 81.02 | 163.2515 | 0.29886
2020-08-06 07:00 | 44352.2985 | 371 | 191 | 1755 | 2372 | 3.8 | 4.04 | 1.65 | 3 | 601.3994 | 1.356% | 19.1163 | 10.4631 | 39.2652 | 96.4901 | 165.3348 | 0.27492
2020-08-06 08:00 | 46796.1188 | 439 | 224 | 1755 | 2372 | 4 | 4.91 | 1.9 | 3.18 | 664.5671 | 1.42% | 24.9375 | 15.6192 | 47.3543 | 107.1201 | 195.0311 | 0.29347
2020-08-06 09:00 | 50351.7919 | 456 | 236 | 1755 | 2372 | 5.61 | 6.58 | 2.31 | 3.92 | 762.4276 | 1.514% | 38.7357 | 23.5137 | 61.3865 | 140.7941 | 264.43 | 0.34683
2020-08-06 10:00 | 54370.2347 | 567 | 218 | 1776 | 2300 | 9 | 4.19 | 3.11 | 7.32 | 865.6242 | 1.592% | 81.2445 | 14.5425 | 87.937 | 268.0446 | 451.7686 | 0.5219
2020-08-06 11:00 | 58610.4101 | 550 | 169 | 1776 | 2300 | 10.35 | 0.48 | 4.22 | 8.7 | 964.8853 | 1.646% | 93.7139 | 1.3355 | 123.3833 | 329.4185 | 547.8512 | 0.56779
2020-08-06 12:00 | 62553.4866 | 515 | 189 | 1776 | 2300 | 7.47 | 0.71 | 5.22 | 9.01 | 1038.9175 | 1.661% | 63.8936 | 2.2287 | 153.9724 | 344.1772 | 564.272 | 0.54313
2020-08-06 13:00 | 65787.473 | 449 | 227 | 1776 | 2300 | 12 | 1.31 | 8.29 | 9.4 | 1094.6968 | 1.664% | 89.6558 | 4.9482 | 244.9899 | 359.7546 | 699.3484 | 0.63885
2020-08-06 14:00 | 68431.0345 | 332 | 200 | 1157 | 2300 | 19 | 1.24 | 4.55 | 20.27 | 1129.3311 | 1.65% | 104.1022 | 4.0928 | 86.8786 | 769.3957 | 964.4693 | 0.85402
2020-08-06 15:00 | 69652.3737 | 280 | 211 | 1157 | 2300 | 30 | 1.42 | 6.55 | 31.36 | 1160.1699 | 1.666% | 139.9152 | 4.9906 | 126.2294 | 1201.4054 | 1472.5406 | 1.2692
2020-08-06 16:00 | 70056.7161 | 256 | 283 | 1157 | 2300 | 24.63 | 1.63 | 5.55 | 25.81 | 1194.2253 | 1.705% | 107.4833 | 7.8634 | 109.4619 | 1011.9343 | 1236.7429 | 1.0356
2020-08-06 17:00 | 69702.6777 | 214 | 363 | 1157 | 2300 | 12.64 | 2.26 | 3.85 | 16.87 | 1184.7232 | 1.7% | 45.9757 | 13.9438 | 75.7114 | 659.4933 | 795.1242 | 0.67115
2020-08-06 18:00 | 68511.2044 | 208 | 425 | 1198 | 2300 | 9.9 | 5.21 | 1.65 | 10.25 | 1122.226 | 1.638% | 33.7301 | 36.2698 | 32.3787 | 386.1628 | 488.5414 | 0.43533
2020-08-06 19:00 | 65911.1146 | 272 | 418 | 1198 | 2300 | 6.11 | 4.97 | 1.95 | 6.11 | 1050.1707 | 1.593% | 26.4796 | 33.1005 | 37.2214 | 223.9083 | 320.7098 | 0.30539
2020-08-06 20:00 | 63395.168 | 202 | 439 | 1198 | 2300 | 4 | 5.11 | 1 | 5.22 | 991.1704 | 1.563% | 12.6329 | 35.0734 | 18.7305 | 187.7113 | 254.1481 | 0.25641
2020-08-06 21:00 | 61235.1429 | 119 | 562 | 1198 | 2300 | 3 | 12.29 | 1 | 3.79 | 877.1513 | 1.432% | 5.1138 | 98.9377 | 17.1605 | 124.865 | 246.0771 | 0.28054
2020-08-06 22:00 | 57230.542 | 163 | 594 | 1194 | 2409 | 3.1 | 17.72 | 0.94 | 3.43 | 769.9514 | 1.345% | 6.7981 | 141.6073 | 15.0997 | 111.1646 | 274.6696 | 0.35674
2020-08-06 23:00 | 53236.6722 | 173 | 536 | 1194 | 2409 | 2.9 | 15.59 | 0.92 | 2.57 | 672.5494 | 1.263% | 6.3381 | 105.566 | 13.8773 | 78.2138 | 203.9952 | 0.30332
2020-08-07 | 49864.5644 | 250 | 437 | 1194 | 2409 | 3.01 | 8 | 0.58 | 1.53 | 602.2995 | 1.208% | 9.0892 | 42.2272 | 8.3647 | 44.5193 | 104.2005 | 0.173
2020-08-07 01:00 | 47194.6048 | 146 | 316 | 1194 | 2409 | 1 | 5 | 0.56 | 1 | 554.6416 | 1.175% | 1.7158 | 18.5685 | 7.858 | 28.3111 | 56.4535 | 0.10178
2020-08-07 02:00 | 45409.1044 | 128 | 250 | 1401 | 2440 | 1 | 4.05 | 0.73 | 1 | 534.6992 | 1.178% | 1.5072 | 11.9223 | 12.0428 | 28.7314 | 54.2037 | 0.10137
2020-08-07 03:00 | 44131.3186 | 178 | 195 | 1401 | 2440 | 1.4 | 3.67 | 0.73 | 1 | 500.1384 | 1.133% | 2.8242 | 8.1104 | 11.5906 | 27.6524 | 50.1776 | 0.10033
2020-08-07 04:00 | 43514.5856 | 245 | 150 | 1401 | 2440 | 1.8 | 3.5 | 0.73 | 1 | 489.0183 | 1.124% | 4.956 | 5.9 | 11.4935 | 27.4208 | 49.7702 | 0.10178
2020-08-07 05:00 | 43949.6728 | 414 | 187 | 1401 | 2440 | 4 | 4.64 | 0.91 | 1 | 503.5734 | 1.146% | 18.9744 | 9.9418 | 14.6079 | 27.9574 | 71.4815 | 0.14195
2020-08-07 06:00 | 44871.3183 | 533 | 207 | 1755 | 2372 | 4 | 5.21 | 1 | 2.15 | 539.6767 | 1.203% | 25.642 | 12.971 | 21.1078 | 61.3364 | 121.0571 | 0.22431
2020-08-07 07:00 | 45562.9248 | 371 | 191 | 1755 | 2372 | 4 | 6.68 | 1.67 | 3.03 | 594.7271 | 1.305% | 19.3705 | 16.6539 | 38.256 | 93.8131 | 168.0935 | 0.28264
2020-08-07 08:00 | 48404.5312 | 439 | 224 | 1755 | 2372 | 4.38 | 7 | 1.76 | 3.51 | 653.8837 | 1.351% | 25.9749 | 21.1817 | 41.7258 | 112.4699 | 201.3522 | 0.30793
2020-08-07 09:00 | 52302.0123 | 456 | 236 | 1755 | 2372 | 6.03 | 7.03 | 2.21 | 3.94 | 746.9692 | 1.428% | 39.2705 | 23.6947 | 55.3928 | 133.4735 | 251.8316 | 0.33714
2020-08-07 10:00 | 56509.763 | 567 | 218 | 1776 | 2300 | 8.6 | 5.11 | 3 | 6.82 | 842.2949 | 1.491% | 72.6812 | 16.6042 | 79.4154 | 233.8045 | 402.5053 | 0.47787
2020-08-07 11:00 | 60478.9492 | 550 | 169 | 1776 | 2300 | 9.75 | 0.7 | 4.24 | 8.95 | 938.2426 | 1.551% | 83.1914 | 1.8353 | 116.8207 | 319.3462 | 521.1935 | 0.5555
2020-08-07 12:00 | 63918.1168 | 515 | 189 | 1776 | 2300 | 7.41 | 0.81 | 5.3 | 9.21 | 1019.695 | 1.595% | 60.8796 | 2.4423 | 150.1638 | 337.9355 | 551.4211 | 0.54077
2020-08-07 13:00 | 66799.5065 | 449 | 227 | 1776 | 2300 | 13.11 | 1.38 | 9.56 | 13.86 | 1089.5685 | 1.631% | 96.0131 | 5.1096 | 276.9377 | 519.9629 | 898.0233 | 0.8242
2020-08-07 14:00 | 68990.6269 | 332 | 200 | 1157 | 2300 | 16.41 | 1.52 | 4.4 | 18 | 1122.9202 | 1.628% | 88.6759 | 4.948 | 82.86 | 673.8437 | 850.3276 | 0.75725
2020-08-07 15:00 | 70050.4277 | 280 | 211 | 1157 | 2300 | 22.6 | 2.03 | 6.4 | 24.33 | 1151.9105 | 1.644% | 104.0577 | 7.0435 | 121.7647 | 920.1908 | 1153.0567 | 1.001
2020-08-07 16:00 | 70159.7571 | 256 | 283 | 1157 | 2300 | 23.53 | 2.1 | 5.44 | 23.37 | 1172.3175 | 1.671% | 100.6512 | 9.9303 | 105.1694 | 898.1394 | 1113.8903 | 0.95016
2020-08-07 17:00 | 69719.7187 | 214 | 363 | 1157 | 2300 | 12 | 3.5 | 3.85 | 15.01 | 1155.3155 | 1.657% | 42.554 | 21.0533 | 73.8141 | 572.0757 | 709.497 | 0.61412
2020-08-07 18:00 | 68195.8007 | 208 | 425 | 1198 | 2300 | 8 | 7.26 | 3.5 | 9.11 | 1104.7641 | 1.62% | 26.9566 | 49.9847 | 67.9261 | 339.4362 | 484.3036 | 0.43838
2020-08-07 19:00 | 65424.4147 | 272 | 418 | 1198 | 2300 | 5.71 | 5 | 3.11 | 6.12 | 1043.7302 | 1.595% | 24.7773 | 33.3422 | 59.4382 | 224.5575 | 342.1152 | 0.32778
2020-08-07 20:00 | 62955.2073 | 202 | 439 | 1198 | 2300 | 4.02 | 5.21 | 0.99 | 6 | 985.0968 | 1.565% | 12.7065 | 35.789 | 18.5583 | 215.9366 | 282.9905 | 0.28727
2020-08-07 21:00 | 60618.0986 | 119 | 562 | 1198 | 2300 | 3 | 11.64 | 0.99 | 4 | 878.3729 | 1.449% | 5.173 | 94.7907 | 17.1858 | 133.3105 | 250.4601 | 0.28514
2020-08-07 22:00 | 57092.6745 | 163 | 594 | 1194 | 2409 | 3.01 | 17.38 | 0.93 | 3.94 | 786.1156 | 1.377% | 6.7555 | 142.1485 | 15.2895 | 130.689 | 294.8825 | 0.37511
2020-08-07 23:00 | 53449.442 | 173 | 536 | 1194 | 2409 | 2.99 | 15.15 | 0.91 | 2.25 | 700.829 | 1.311% | 6.7824 | 106.4747 | 14.2467 | 71.0703 | 198.5741 | 0.28334
2020-08-08 | 49995.9807 | 250 | 437 | 1194 | 2409 | 4 | 10 | 0.5 | 3 | 634.6396 | 1.269% | 12.6938 | 55.472 | 7.5782 | 91.7382 | 167.4822 | 0.2639
2020-08-08 01:00 | 46987.5459 | 146 | 316 | 1194 | 2409 | 2.13 | 6 | 0.5 | 2.13 | 593.5927 | 1.263% | 3.9286 | 23.9521 | 7.5419 | 64.822 | 100.2446 | 0.16888
2020-08-08 02:00 | 44753.9795 | 128 | 250 | 1401 | 2440 | 1 | 3.46 | 0.65 | 1 | 557.2691 | 1.245% | 1.5938 | 10.7708 | 11.3393 | 30.3825 | 54.0864 | 0.097056
2020-08-08 03:00 | 42969.1097 | 178 | 195 | 1401 | 2440 | 1 | 3 | 0.65 | 1 | 506.9303 | 1.18% | 2.1 | 6.9016 | 10.7434 | 28.786 | 48.531 | 0.095735
2020-08-08 04:00 | 41977.2389 | 245 | 150 | 1401 | 2440 | 1.8 | 3 | 0.65 | 1 | 481.8125 | 1.148% | 5.0618 | 5.1651 | 10.4524 | 28.0062 | 48.6854 | 0.10105
2020-08-08 05:00 | 41653.5983 | 414 | 187 | 1401 | 2440 | 4 | 3.07 | 0.65 | 1 | 470.1051 | 1.129% | 18.6897 | 6.4792 | 10.2777 | 27.538 | 62.9846 | 0.13398
2020-08-08 06:00 | 41679.8886 | 533 | 207 | 1755 | 2372 | 4 | 5.15 | 0.99 | 2.15 | 495.3994 | 1.189% | 25.3406 | 12.6709 | 20.651 | 60.6153 | 119.2777 | 0.24077
2020-08-08 07:00 | 42019.1582 | 371 | 191 | 1755 | 2372 | 3.17 | 4.11 | 1.25 | 2.37 | 571.365 | 1.36% | 15.9919 | 10.6744 | 29.83 | 76.4415 | 132.9378 | 0.23267
2020-08-08 08:00 | 45100.3541 | 439 | 224 | 1755 | 2372 | 4 | 5.63 | 1.25 | 3 | 652.3949 | 1.447% | 25.4013 | 18.2426 | 31.7335 | 102.9358 | 178.3132 | 0.27332
2020-08-08 09:00 | 49493.9296 | 456 | 236 | 1755 | 2372 | 4.11 | 8 | 2.24 | 3 | 736.8874 | 1.489% | 27.9033 | 28.1094 | 58.5294 | 105.9461 | 220.4883 | 0.29922
2020-08-08 10:00 | 53820.2454 | 567 | 218 | 1776 | 2300 | 6.21 | 1.59 | 3 | 6.03 | 829.4122 | 1.541% | 54.2625 | 5.3417 | 82.1087 | 213.7322 | 355.445 | 0.42855
2020-08-08 11:00 | 57804.622 | 550 | 169 | 1776 | 2300 | 8.11 | 0.28 | 4.58 | 6.11 | 914.4264 | 1.582% | 70.5618 | 0.74857 | 128.6751 | 222.3081 | 422.2936 | 0.46181
2020-08-08 12:00 | 61123.0979 | 515 | 189 | 1776 | 2300 | 10 | 0.53 | 6.42 | 8.11 | 991.918 | 1.623% | 83.5752 | 1.6256 | 185.0327 | 302.7047 | 572.9382 | 0.57761
2020-08-08 13:00 | 63700.5267 | 449 | 227 | 1776 | 2300 | 12 | 0.89 | 10.95 | 10.95 | 1064.2843 | 1.671% | 90.0207 | 3.3754 | 324.9165 | 420.7814 | 839.094 | 0.78841
2020-08-08 14:00 | 65475.622 | 332 | 200 | 1157 | 2300 | 15.3 | 1.35 | 4.61 | 15.3 | 1125.8268 | 1.719% | 87.3417 | 4.6425 | 91.712 | 605.0778 | 788.774 | 0.70062
2020-08-08 15:00 | 66695.5683 | 280 | 211 | 1157 | 2300 | 12 | 1.68 | 5.73 | 17.42 | 1167.724 | 1.751% | 58.8278 | 6.2063 | 116.073 | 701.4863 | 882.5934 | 0.75582
2020-08-08 16:00 | 67620.1556 | 256 | 283 | 1157 | 2300 | 12 | 1.87 | 4.88 | 17.83 | 1186.3166 | 1.754% | 53.8946 | 9.2844 | 99.0553 | 719.455 | 881.6893 | 0.74322
2020-08-08 17:00 | 67798.0657 | 214 | 363 | 1157 | 2300 | 6.03 | 3.5 | 4.12 | 13.97 | 1172.4936 | 1.729% | 22.3164 | 21.9719 | 82.4373 | 555.6706 | 682.3962 | 0.582
2020-08-08 18:00 | 66658.1426 | 208 | 425 | 1198 | 2300 | 5.56 | 5.68 | 3.82 | 9.11 | 1120.2541 | 1.681% | 19.4358 | 40.5696 | 76.9101 | 352.1353 | 489.0507 | 0.43655
2020-08-08 19:00 | 64124.6865 | 272 | 418 | 1198 | 2300 | 5.31 | 7.19 | 3.5 | 6 | 1057.2691 | 1.649% | 23.8135 | 49.5525 | 69.133 | 227.5304 | 370.0293 | 0.34999
2020-08-08 20:00 | 61663.9309 | 202 | 439 | 1198 | 2300 | 3.77 | 5.11 | 1.23 | 4.4 | 997.6787 | 1.618% | 12.3212 | 36.2948 | 23.8408 | 163.7344 | 236.1913 | 0.23674
2020-08-08 21:00 | 59479.5491 | 119 | 562 | 1198 | 2300 | 0.45 | 13.28 | 1.26 | 2.25 | 905.9367 | 1.523% | 0.81562 | 113.6749 | 22.991 | 78.8207 | 216.3023 | 0.23876
2020-08-08 22:00 | 56082.4492 | 163 | 594 | 1194 | 2409 | 3.01 | 18.6 | 0.92 | 3.01 | 811.8391 | 1.448% | 7.1023 | 159.9346 | 15.9014 | 104.9654 | 287.9037 | 0.35463
2020-08-08 23:00 | 52630.1539 | 173 | 536 | 1194 | 2409 | 2.99 | 16.28 | 0.9 | 2.99 | 730.6963 | 1.388% | 7.1816 | 121.1495 | 14.9193 | 100.0024 | 243.2527 | 0.33291
2020-08-09 | 49433.3555 | 250 | 437 | 1194 | 2409 | 3.51 | 13.09 | 0.49 | 2.24 | 669.7765 | 1.355% | 11.8893 | 77.5052 | 7.927 | 73.113 | 170.4345 | 0.25446
2020-08-09 01:00 | 46755.2412 | 146 | 316 | 1194 | 2409 | 1.2 | 6 | 0.49 | 1.2 | 608.8898 | 1.302% | 2.2816 | 24.6915 | 7.6192 | 37.6467 | 72.2389 | 0.11864
2020-08-09 02:00 | 44726.2555 | 128 | 250 | 1401 | 2440 | 1 | 5.38 | 0.64 | 1 | 573.4545 | 1.282% | 1.6411 | 17.2448 | 11.4962 | 31.2843 | 61.6665 | 0.10754
2020-08-09 03:00 | 43124.874 | 178 | 195 | 1401 | 2440 | 1 | 3.9 | 0.64 | 1 | 557.55 | 1.293% | 2.3013 | 9.8323 | 11.5924 | 31.5461 | 55.2721 | 0.099134
2020-08-09 04:00 | 42006.0387 | 245 | 150 | 1401 | 2440 | 1.7 | 3.47 | 0.64 | 1 | 542.3518 | 1.291% | 5.3775 | 6.7203 | 11.5768 | 31.5035 | 55.1782 | 0.10174
2020-08-09 05:00 | 41505.2607 | 414 | 187 | 1401 | 2440 | 4 | 3.75 | 0.64 | 1 | 522.9396 | 1.26% | 20.8645 | 8.8353 | 11.2971 | 30.7424 | 71.7394 | 0.13718
2020-08-09 06:00 | 41157.581 | 533 | 207 | 1755 | 2372 | 4 | 6.18 | 1.41 | 1.66 | 520.5128 | 1.265% | 26.963 | 16.1786 | 31.2952 | 49.7971 | 124.234 | 0.23868
2020-08-09 07:00 | 41184.9821 | 371 | 191 | 1755 | 2372 | 2.39 | 5.82 | 1.47 | 1.7 | 582.5202 | 1.414% | 12.5413 | 15.7227 | 36.4894 | 57.0342 | 121.7877 | 0.20907
2020-08-09 08:00 | 44065.805 | 439 | 224 | 1755 | 2372 | 3.53 | 7 | 1.53 | 2.51 | 663.7681 | 1.506% | 23.3429 | 23.619 | 40.4467 | 89.6815 | 177.0901 | 0.2668
2020-08-09 09:00 | 48675.1302 | 456 | 236 | 1755 | 2372 | 4 | 7.89 | 2.7 | 3 | 769.3581 | 1.581% | 28.8301 | 29.4314 | 74.8966 | 112.4753 | 245.6335 | 0.31927
2020-08-09 10:00 | 53239.7308 | 567 | 218 | 1776 | 2300 | 6.18 | 5.61 | 4.6 | 5 | 861.6807 | 1.618% | 56.7129 | 19.7938 | 132.2243 | 186.1266 | 394.8576 | 0.45824
2020-08-09 11:00 | 57510.958 | 550 | 169 | 1776 | 2300 | 10.75 | 4.19 | 6 | 6.35 | 932.4786 | 1.621% | 95.8649 | 11.4812 | 172.7756 | 236.8044 | 516.9262 | 0.55436
2020-08-09 12:00 | 61190.6396 | 515 | 189 | 1776 | 2300 | 8.67 | 0.49 | 8.64 | 7.79 | 1003.9491 | 1.641% | 73.2577 | 1.5194 | 251.7581 | 293.9625 | 620.4977 | 0.61806
2020-08-09 13:00 | 64041.1393 | 449 | 227 | 1776 | 2300 | 12.15 | 0.89 | 13.16 | 8.11 | 1064.3013 | 1.662% | 90.6626 | 3.3575 | 388.4225 | 309.9947 | 792.4373 | 0.74456
2020-08-09 14:00 | 66028.7985 | 332 | 200 | 1157 | 2300 | 13.13 | 1.46 | 4.83 | 14.49 | 1116.0875 | 1.69% | 73.6831 | 4.9357 | 94.4594 | 563.3277 | 736.4059 | 0.65981
2020-08-09 15:00 | 67338.8463 | 280 | 211 | 1157 | 2300 | 13.93 | 1.78 | 6.35 | 18.04 | 1151.9618 | 1.711% | 66.7239 | 6.425 | 125.6839 | 709.8013 | 908.6341 | 0.78877
2020-08-09 16:00 | 68091.1862 | 256 | 283 | 1157 | 2300 | 12.37 | 1.99 | 6.35 | 21.08 | 1168.2136 | 1.716% | 54.3302 | 9.6621 | 126.0487 | 831.8208 | 1021.8618 | 0.87472
2020-08-09 17:00 | 67996.6406 | 214 | 363 | 1157 | 2300 | 6 | 7.39 | 4.38 | 14.5 | 1149.6182 | 1.691% | 21.7086 | 45.3542 | 85.6789 | 563.848 | 716.5896 | 0.62333
2020-08-09 18:00 | 66646.5768 | 208 | 425 | 1198 | 2300 | 5.56 | 12.11 | 4.38 | 9.72 | 1097.1365 | 1.646% | 19.038 | 84.7258 | 86.3801 | 368.0247 | 558.1686 | 0.50875
2020-08-09 19:00 | 64423.5299 | 272 | 418 | 1198 | 2300 | 5.34 | 8.11 | 3.85 | 6 | 1039.1606 | 1.613% | 23.4287 | 54.6809 | 74.397 | 222.5959 | 375.1025 | 0.36097
2020-08-09 20:00 | 62274.8535 | 202 | 439 | 1198 | 2300 | 4 | 8 | 1.51 | 4.93 | 986.7856 | 1.585% | 12.8033 | 55.6499 | 28.6645 | 179.6738 | 276.7915 | 0.2805
2020-08-09 21:00 | 60280.5602 | 119 | 562 | 1198 | 2300 | 0 | 12.98 | 1.52 | 3.11 | 884.7948 | 1.468% | 0 | 107.0721 | 26.728 | 104.9913 | 238.7914 | 0.26988
2020-08-09 22:00 | 56772.1504 | 163 | 594 | 1194 | 2409 | 3 | 28 | 0.91 | 3 | 779.6402 | 1.373% | 6.7153 | 228.4038 | 14.9212 | 99.2469 | 349.2873 | 0.44801
2020-08-09 23:00 | 52908.6126 | 173 | 536 | 1194 | 2409 | 3 | 16.04 | 0.89 | 3 | 687.6035 | 1.3% | 6.745 | 111.7328 | 13.8104 | 93.9225 | 226.2107 | 0.32898
2020-08-10 | 49502.1728 | 250 | 437 | 1194 | 2409 | 3.01 | 10 | 0.48 | 2.41 | 612.0671 | 1.236% | 9.3042 | 54.0326 | 7.0863 | 71.7842 | 142.2074 | 0.23234
2020-08-10 01:00 | 46935.3502 | 146 | 316 | 1194 | 2409 | 1.2 | 7.99 | 0.48 | 1.2 | 566.9866 | 1.208% | 2.1164 | 30.5005 | 6.9234 | 34.9213 | 74.4616 | 0.13133
2020-08-10 02:00 | 44977.9209 | 128 | 250 | 1401 | 2440 | 1 | 5.21 | 0.73 | 1.06 | 541.855 | 1.205% | 1.542 | 15.6914 | 12.321 | 31.1587 | 60.7131 | 0.11205
2020-08-10 03:00 | 43874.082 | 178 | 195 | 1401 | 2440 | 1.2 | 4.45 | 0.65 | 1.2 | 534.6297 | 1.219% | 2.6028 | 10.574 | 11.0968 | 35.6793 | 59.9529 | 0.11214
2020-08-10 04:00 | 43682.6718 | 245 | 150 | 1401 | 2440 | 1.8 | 3.7 | 0.65 | 1.2 | 542.6444 | 1.242% | 5.4783 | 6.8944 | 11.3125 | 36.3728 | 60.058 | 0.11068
2020-08-10 05:00 | 44472.7255 | 414 | 187 | 1401 | 2440 | 4 | 5.11 | 0.74 | 3 | 567.3176 | 1.276% | 21.1248 | 12.1898 | 13.2252 | 93.3778 | 139.9176 | 0.24663
2020-08-10 06:00 | 45844.2308 | 533 | 207 | 1755 | 2372 | 6 | 7 | 1.49 | 3 | 588.8319 | 1.284% | 41.0757 | 18.6112 | 33.5869 | 91.3992 | 184.6731 | 0.31363
2020-08-10 07:00 | 46699.8561 | 371 | 191 | 1755 | 2372 | 4 | 7 | 1.5 | 3 | 632.0619 | 1.353% | 20.0853 | 18.0957 | 35.6297 | 96.3119 | 170.1226 | 0.26916
2020-08-10 08:00 | 49659.7438 | 439 | 224 | 1755 | 2372 | 4.7 | 7 | 1.7 | 3.51 | 697.8677 | 1.405% | 28.9955 | 22.0351 | 41.9271 | 117.0012 | 209.9589 | 0.30086
2020-08-10 09:00 | 53663.6497 | 456 | 236 | 1755 | 2372 | 6.22 | 7.22 | 3.23 | 3.83 | 779.0949 | 1.452% | 41.178 | 24.7377 | 82.2981 | 131.8936 | 280.1074 | 0.35953
2020-08-10 10:00 | 57749.0761 | 567 | 218 | 1776 | 2300 | 9.41 | 5.45 | 5 | 6.11 | 866.6729 | 1.501% | 80.0724 | 17.8305 | 133.2672 | 210.9013 | 442.0713 | 0.51008
2020-08-10 11:00 | 61767.7548 | 550 | 169 | 1776 | 2300 | 7.72 | 0.75 | 6 | 7.83 | 951.9717 | 1.541% | 65.4398 | 1.9535 | 164.2315 | 277.5568 | 509.1816 | 0.53487
2020-08-10 12:00 | 65396.0794 | 515 | 189 | 1776 | 2300 | 8.96 | 1.07 | 8.63 | 10.64 | 1030.1193 | 1.575% | 72.686 | 3.1855 | 241.4291 | 385.483 | 702.7837 | 0.68224
2020-08-10 13:00 | 68367.5683 | 449 | 227 | 1776 | 2300 | 15.4 | 1.63 | 16.24 | 15 | 1089.6919 | 1.594% | 110.2099 | 5.8975 | 459.7085 | 549.886 | 1125.7019 | 1.033
2020-08-10 14:00 | 70496.681 | 332 | 200 | 1157 | 2300 | 17.15 | 2.01 | 4.65 | 18.58 | 1132.069 | 1.606% | 91.4337 | 6.4555 | 86.3954 | 686.2428 | 870.5274 | 0.76897
2020-08-10 15:00 | 71332.929 | 280 | 211 | 1157 | 2300 | 26.29 | 3.22 | 7.77 | 29.35 | 1168.7213 | 1.638% | 120.6062 | 11.1316 | 147.2907 | 1106.0043 | 1385.0328 | 1.1851
2020-08-10 16:00 | 71522.6953 | 256 | 283 | 1157 | 2300 | 29.55 | 2.7 | 7.08 | 29.35 | 1190.83 | 1.665% | 125.9515 | 12.722 | 136.3868 | 1123.9366 | 1398.997 | 1.1748
2020-08-10 17:00 | 71231.4726 | 214 | 363 | 1157 | 2300 | 18 | 3.5 | 4.55 | 20.65 | 1189.365 | 1.67% | 64.3176 | 21.2138 | 87.8998 | 793.0327 | 966.4639 | 0.81259
2020-08-10 18:00 | 70125.4016 | 208 | 425 | 1198 | 2300 | 12 | 8 | 3.87 | 13.17 | 1143.9118 | 1.631% | 40.7157 | 55.4621 | 75.6284 | 494.1181 | 665.9243 | 0.58215
2020-08-10 19:00 | 67571.6426 | 272 | 418 | 1198 | 2300 | 8.48 | 8 | 3.5 | 9.45 | 1091.5147 | 1.615% | 37.2589 | 54.0171 | 67.7314 | 351.0951 | 510.1025 | 0.46733
2020-08-10 20:00 | 65113.2229 | 202 | 439 | 1198 | 2300 | 4 | 6 | 3 | 6.75 | 1029.8157 | 1.582% | 12.7791 | 41.6587 | 56.8419 | 245.5398 | 356.8196 | 0.34649
2020-08-10 21:00 | 62774.985 | 119 | 562 | 1198 | 2300 | 1.56 | 12.7 | 1.58 | 4 | 932.862 | 1.486% | 2.7587 | 106.0647 | 28.1284 | 136.7158 | 273.6675 | 0.29336
2020-08-10 22:00 | 58877.2418 | 163 | 594 | 1194 | 2409 | 3 | 17.74 | 0.96 | 3.11 | 835.1895 | 1.419% | 6.9366 | 149.4781 | 16.2597 | 106.2759 | 278.9503 | 0.334
2020-08-10 23:00 | 54771.6172 | 173 | 536 | 1194 | 2409 | 3 | 28 | 0.96 | 3.11 | 738.2313 | 1.348% | 6.9953 | 202.2831 | 15.4494 | 100.9797 | 325.7075 | 0.4412
2020-08-11 | 51363.3815 | 250 | 437 | 1194 | 2409 | 3.74 | 6 | 0.5 | 2.44 | 664.6077 | 1.294% | 12.0983 | 33.9269 | 7.7248 | 76.0569 | 129.8068 | 0.19531
2020-08-11 01:00 | 48764.5953 | 146 | 316 | 1194 | 2409 | 1.21 | 3.28 | 0.5 | 1.21 | 617.2857 | 1.266% | 2.2362 | 13.1203 | 7.5571 | 36.8981 | 59.8117 | 0.096895
2020-08-11 02:00 | 46816.9362 | 128 | 250 | 1401 | 2440 | 1 | 3.04 | 0.74 | 1 | 587.6073 | 1.255% | 1.6065 | 9.5389 | 13.0123 | 30.6249 | 54.7826 | 0.09323
2020-08-11 03:00 | 45392.8467 | 178 | 195 | 1401 | 2440 | 1 | 3.1 | 0.65 | 1 | 571.8239 | 1.26% | 2.2423 | 7.615 | 11.4717 | 30.7372 | 52.0662 | 0.091053
2020-08-11 04:00 | 44925.0455 | 245 | 150 | 1401 | 2440 | 1.9 | 3 | 0.74 | 1 | 536.6189 | 1.194% | 5.5603 | 5.3751 | 12.3836 | 29.1452 | 52.4643 | 0.097768
2020-08-11 05:00 | 45701.0208 | 414 | 187 | 1401 | 2440 | 4 | 3 | 0.74 | 1 | 553.4752 | 1.211% | 20.0555 | 6.7942 | 12.5557 | 29.5503 | 68.9557 | 0.12459
2020-08-11 06:00 | 47096.5866 | 533 | 207 | 1755 | 2372 | 4.17 | 4.71 | 1.42 | 2.15 | 578.9526 | 1.229% | 27.3223 | 11.9852 | 30.6351 | 62.6912 | 132.6338 | 0.22909
2020-08-11 07:00 | 47893.3724 | 371 | 191 | 1755 | 2372 | 3 | 2.99 | 1.37 | 2 | 638.1029 | 1.332% | 14.829 | 7.6089 | 32.0341 | 63.2062 | 117.6782 | 0.18442
2020-08-11 08:00 | 50492.2093 | 439 | 224 | 1755 | 2372 | 4 | 4.26 | 1.42 | 2.63 | 709.1331 | 1.404% | 24.662 | 13.4017 | 35.0001 | 87.6141 | 160.6778 | 0.22658
2020-08-11 09:00 | 54357.4033 | 456 | 236 | 1755 | 2372 | 5.74 | 3.09 | 2.6 | 3.2 | 780.2104 | 1.435% | 37.569 | 10.467 | 65.4943 | 108.9476 | 222.478 | 0.28515
2020-08-11 10:00 | 58544.4925 | 567 | 218 | 1776 | 2300 | 5 | 0.48 | 4.2 | 4.6 | 888.7148 | 1.518% | 43.0358 | 1.5885 | 113.2319 | 160.6061 | 318.4622 | 0.35834
2020-08-11 11:00 | 62818.8668 | 550 | 169 | 1776 | 2300 | 8.35 | 0.38 | 4.72 | 6.35 | 969.4728 | 1.543% | 70.8753 | 0.9911 | 129.3691 | 225.3965 | 426.6319 | 0.44007
2020-08-11 12:00 | 66557.0904 | 515 | 189 | 1776 | 2300 | 10 | 0.84 | 6.7 | 8 | 1054.7612 | 1.585% | 81.6144 | 2.5159 | 188.5722 | 291.5934 | 564.2959 | 0.535
2020-08-11 13:00 | 69749.0736 | 449 | 227 | 1776 | 2300 | 14.7 | 1.26 | 12.2 | 12.01 | 1117.5162 | 1.602% | 105.7497 | 4.5826 | 347.1508 | 442.5743 | 900.0574 | 0.80541
2020-08-11 14:00 | 71788.1966 | 332 | 200 | 1157 | 2300 | 18 | 1.71 | 4.89 | 19.8 | 1180.9948 | 1.645% | 98.3118 | 5.6263 | 93.0759 | 749.1831 | 946.1971 | 0.80119
2020-08-11 15:00 | 72400.4837 | 280 | 211 | 1157 | 2300 | 20.52 | 3.07 | 6.99 | 26.64 | 1228.829 | 1.697% | 97.5181 | 10.9944 | 137.2652 | 1039.949 | 1285.7268 | 1.0463
2020-08-11 16:00 | 72663.7571 | 256 | 283 | 1157 | 2300 | 17.15 | 2.59 | 5.55 | 24.11 | 1249.0414 | 1.719% | 75.468 | 12.5993 | 110.3787 | 953.2 | 1151.646 | 0.92202
2020-08-11 17:00 | 72421.4036 | 214 | 363 | 1157 | 2300 | 8.65 | 3.05 | 4 | 14.3 | 1244.4458 | 1.718% | 31.8082 | 19.0246 | 79.5248 | 565.1619 | 695.5195 | 0.5589
2020-08-11 18:00 | 71496.9264 | 208 | 425 | 1198 | 2300 | 9.59 | 5.11 | 3.5 | 10.31 | 1202.7532 | 1.682% | 33.5561 | 36.5341 | 70.5365 | 398.9107 | 539.5374 | 0.44859
2020-08-11 19:00 | 68912.7025 | 272 | 418 | 1198 | 2300 | 5.85 | 5 | 3.11 | 6.11 | 1135.3348 | 1.647% | 26.215 | 34.4327 | 61.3821 | 231.5228 | 353.5526 | 0.31141
2020-08-11 20:00 | 66321.7532 | 202 | 439 | 1198 | 2300 | 4 | 5.61 | 2.76 | 4.58 | 1078.7682 | 1.627% | 13.1427 | 40.0589 | 53.7821 | 171.3426 | 278.3264 | 0.258
2020-08-11 21:00 | 63859.5576 | 119 | 562 | 1198 | 2300 | 3 | 8 | 1.57 | 3.4 | 985.0671 | 1.543% | 5.5069 | 69.3532 | 29.0132 | 120.6276 | 224.5009 | 0.2279
2020-08-11 22:00 | 59878.8141 | 163 | 594 | 1194 | 2409 | 3 | 14.82 | 0.95 | 3 | 883.9089 | 1.476% | 7.2184 | 129.9478 | 16.7441 | 106.6823 | 260.5927 | 0.29482
2020-08-11 23:00 | 55695.7731 | 173 | 536 | 1194 | 2409 | 3 | 13.06 | 0.95 | 3 | 774.6585 | 1.391% | 7.2186 | 97.3635 | 15.7767 | 100.5185 | 220.8773 | 0.28513
2020-08-12 | 52097.2584 | 250 | 437 | 1194 | 2409 | 2.27 | 5.71 | 0.49 | 1 | 692.6366 | 1.33% | 7.545 | 33.1748 | 7.7784 | 32.0278 | 80.526 | 0.11626
2020-08-12 01:00 | 49405.9697 | 146 | 316 | 1194 | 2409 | 1 | 3 | 0.49 | 1 | 629.9018 | 1.275% | 1.8614 | 12.0865 | 7.4592 | 30.7136 | 52.1207 | 0.082744
2020-08-12 02:00 | 47517.9186 | 128 | 250 | 1401 | 2440 | 1 | 3 | 0.73 | 1 | 590.6368 | 1.243% | 1.591 | 9.3223 | 12.7123 | 30.3286 | 53.9543 | 0.091349
2020-08-12 03:00 | 46309.7122 | 178 | 195 | 1401 | 2440 | 1 | 3 | 0.74 | 1 | 579.7842 | 1.252% | 2.2285 | 7.324 | 12.9797 | 30.5481 | 53.0803 | 0.091552
2020-08-12 04:00 | 45879.1279 | 245 | 150 | 1401 | 2440 | 1.8 | 3 | 0.73 | 1 | 556.4569 | 1.213% | 5.3488 | 5.4579 | 12.4044 | 29.5942 | 52.8053 | 0.094896
2020-08-12 05:00 | 46485.374 | 414 | 187 | 1401 | 2440 | 4 | 3 | 0.74 | 1 | 563.8612 | 1.213% | 20.0871 | 6.8049 | 12.5755 | 29.5969 | 69.0643 | 0.12248
2020-08-12 06:00 | 47698.7288 | 533 | 207 | 1755 | 2372 | 6 | 5.11 | 1.25 | 2.55 | 594.7224 | 1.247% | 39.8736 | 13.1886 | 27.3523 | 75.4158 | 155.8304 | 0.26202
2020-08-12 07:00 | 48261.8567 | 371 | 191 | 1755 | 2372 | 3 | 3.45 | 1.32 | 2.15 | 662.2185 | 1.372% | 15.2719 | 9.0417 | 31.7869 | 69.9762 | 126.0767 | 0.19039
2020-08-12 08:00 | 50984.2731 | 439 | 224 | 1755 | 2372 | 4 | 4.31 | 1.39 | 2.68 | 738.0893 | 1.448% | 25.4213 | 13.9765 | 35.3154 | 92.0285 | 166.7417 | 0.22591
2020-08-12 09:00 | 55074.1198 | 456 | 236 | 1755 | 2372 | 4.9 | 5.21 | 2.37 | 3.41 | 839.9644 | 1.525% | 34.078 | 18.7527 | 63.4364 | 123.3623 | 239.6294 | 0.28529
2020-08-12 10:00 | 59464.8398 | 567 | 218 | 1776 | 2300 | 6.18 | 0.35 | 3 | 6.11 | 938.4791 | 1.578% | 55.3014 | 1.2042 | 84.0869 | 221.7856 | 362.3781 | 0.38613
2020-08-12 11:00 | 63750.2565 | 550 | 169 | 1776 | 2300 | 9.19 | 0.48 | 4.42 | 8.31 | 1028.1727 | 1.613% | 81.5197 | 1.3083 | 126.6046 | 308.257 | 517.6895 | 0.5035
2020-08-12 12:00 | 67576.7506 | 515 | 189 | 1776 | 2300 | 11.92 | 0.82 | 7.95 | 11.12 | 1116.2735 | 1.652% | 101.4044 | 2.5601 | 233.2295 | 422.4798 | 759.6737 | 0.68054
2020-08-12 13:00 | 70956.2395 | 449 | 227 | 1776 | 2300 | 18 | 1.25 | 8.66 | 16.28 | 1185.5398 | 1.671% | 135.0344 | 4.7409 | 256.9724 | 625.6159 | 1022.3636 | 0.86236
2020-08-12 14:00 | 73189.6705 | 332 | 200 | 1157 | 2300 | 17.21 | 1.93 | 4.89 | 18.95 | 1243.9861 | 1.7% | 97.1146 | 6.5607 | 96.163 | 740.8031 | 940.6414 | 0.75615
2020-08-12 15:00 | 73885.4974 | 280 | 211 | 1157 | 2300 | 26.56 | 4.43 | 6.99 | 26.36 | 1280.2063 | 1.733% | 128.8567 | 16.196 | 140.1301 | 1050.495 | 1335.6777 | 1.0433
2020-08-12 16:00 | 73916.3626 | 256 | 283 | 1157 | 2300 | 29.32 | 2.76 | 5.55 | 29.32 | 1306.4 | 1.767% | 132.6599 | 13.8048 | 113.4911 | 1191.8659 | 1451.8217 | 1.1113
2020-08-12 17:00 | 73565.4628 | 214 | 363 | 1157 | 2300 | 11.54 | 3.5 | 4.55 | 17.18 | 1294.9473 | 1.76% | 43.4708 | 22.3642 | 92.6665 | 695.5512 | 854.0528 | 0.65953
2020-08-12 18:00 | 72475.1041 | 208 | 425 | 1198 | 2300 | 9.55 | 5.62 | 3.57 | 11.85 | 1241.359 | 1.713% | 34.0232 | 40.9104 | 73.2544 | 466.8257 | 615.0137 | 0.49544
2020-08-12 19:00 | 69937.4713 | 272 | 418 | 1198 | 2300 | 7.78 | 5.31 | 3.5 | 8.49 | 1158.8825 | 1.657% | 35.0653 | 36.779 | 69.4791 | 323.5676 | 464.8911 | 0.40115
2020-08-12 20:00 | 67469.8047 | 202 | 439 | 1198 | 2300 | 4.3 | 6 | 3.5 | 6.11 | 1090.8634 | 1.617% | 14.0437 | 42.587 | 67.7931 | 227.2113 | 351.6351 | 0.32235
2020-08-12 21:00 | 64953.2646 | 119 | 562 | 1198 | 2300 | 3 | 11.99 | 1.42 | 3.36 | 972.3194 | 1.497% | 5.3441 | 100.8703 | 25.4656 | 115.6845 | 247.3645 | 0.25441
2020-08-12 22:00 | 60895.5022 | 163 | 594 | 1194 | 2409 | 3 | 15 | 0.94 | 3 | 851.1838 | 1.398% | 6.8351 | 124.542 | 15.6881 | 101.0174 | 248.0826 | 0.29146
2020-08-12 23:00 | 56652.3138 | 173 | 536 | 1194 | 2409 | 3 | 12.81 | 0.94 | 3 | 753.232 | 1.33% | 6.9005 | 91.2904 | 14.9226 | 96.088 | 209.2014 | 0.27774
2020-08-13 | 53046.3607 | 250 | 437 | 1194 | 2409 | 1.37 | 3.51 | 0.48 | 1 | 687.4532 | 1.296% | 4.4386 | 19.8782 | 7.4273 | 31.2194 | 62.9635 | 0.09159
2020-08-13 01:00 | 50133.4417 | 146 | 316 | 1194 | 2409 | 1 | 3.29 | 0.48 | 1 | 633.5809 | 1.264% | 1.8451 | 13.1389 | 7.243 | 30.4447 | 52.6717 | 0.083133
2020-08-13 02:00 | 47803.0719 | 128 | 250 | 1401 | 2440 | 0.23 | 3 | 0.72 | 1 | 591.1725 | 1.237% | 0.36408 | 9.2751 | 12.4747 | 30.1751 | 52.2889 | 0.08845
2020-08-13 03:00 | 46374.136 | 178 | 195 | 1401 | 2440 | 1 | 3 | 0.73 | 1 | 565.4975 | 1.219% | 2.1706 | 7.1336 | 12.4714 | 29.754 | 51.5296 | 0.091123
2020-08-13 04:00 | 45748.2353 | 245 | 150 | 1401 | 2440 | 1 | 2.31 | 0.72 | 1 | 547.4463 | 1.197% | 2.9318 | 4.1464 | 12.0708 | 29.1983 | 48.3473 | 0.088314
2020-08-13 05:00 | 46237.2451 | 414 | 187 | 1401 | 2440 | 2 | 3 | 0.74 | 1 | 562.9106 | 1.217% | 10.0804 | 6.8298 | 12.6217 | 29.7055 | 59.2375 | 0.10523
2020-08-13 06:00 | 47365.7994 | 533 | 207 | 1755 | 2372 | 4 | 4.09 | 1 | 2.15 | 582.8847 | 1.231% | 26.2364 | 10.4186 | 21.5971 | 62.7583 | 121.0104 | 0.20761
2020-08-13 07:00 | 47945.5521 | 371 | 191 | 1755 | 2372 | 1.73 | 2 | 1 | 1.33 | 633.0692 | 1.32% | 8.4747 | 5.0439 | 23.1729 | 41.6552 | 78.3466 | 0.12376
2020-08-13 08:00 | 50601.9251 | 439 | 224 | 1755 | 2372 | 3 | 2.97 | 1 | 2.2 | 712.0087 | 1.407% | 18.5312 | 9.361 | 24.6942 | 73.427 | 126.0134 | 0.17698
2020-08-13 09:00 | 54736.3528 | 456 | 236 | 1755 | 2372 | 3.89 | 3.5 | 2.4 | 3 | 816.46 | 1.492% | 26.459 | 12.3208 | 62.8272 | 106.1439 | 207.7508 | 0.25445
2020-08-13 10:00 | 59397.5299 | 567 | 218 | 1776 | 2300 | 4 | 0.3 | 3.11 | 4 | 917.5554 | 1.545% | 35.0354 | 1.0103 | 85.3232 | 142.1189 | 263.4878 | 0.28716
2020-08-13 11:00 | 63925.2731 | 550 | 169 | 1776 | 2300 | 10.75 | 0.48 | 4.82 | 9.38 | 1010.9726 | 1.581% | 93.5057 | 1.2829 | 135.3807 | 341.1909 | 571.3602 | 0.56516
2020-08-13 12:00 | 67827.0859 | 515 | 189 | 1776 | 2300 | 14.88 | 1.14 | 9.06 | 14.38 | 1099.05 | 1.62% | 124.1722 | 3.4912 | 260.7267 | 535.9213 | 924.3114 | 0.84101
2020-08-13 13:00 | 71188.5885 | 449 | 227 | 1776 | 2300 | 75.74 | 2.24 | 75 | 74.94 | 1179.2887 | 1.657% | 563.354 | 8.4233 | 2206.551 | 2855.2969 | 5633.6253 | 4.7771
2020-08-13 14:00 | 73491.0012 | 332 | 200 | 1157 | 2300 | 269.83 | 4.89 | 200 | 275.27 | 1234.7733 | 1.68% | 1505.1555 | 16.4321 | 3887.9119 | 10637.5051 | 16047.0045 | 12.9959
2020-08-13 15:00 | 74019.582 | 280 | 211 | 1157 | 2300 | 700 | 21.15 | 350 | 707.31 | 1267.5378 | 1.712% | 3356.374 | 76.42 | 6934.5085 | 27858.127 | 38225.4295 | 30.1572
2020-08-13 16:00 | 74166.3574 | 256 | 283 | 1157 | 2300 | 719.5 | 37.24 | 300 | 731.45 | 1283.4302 | 1.73% | 3187.3962 | 182.3734 | 6006.4782 | 29112.3839 | 38488.6316 | 29.9889
2020-08-13 17:00 | 73915.6542 | 214 | 363 | 1157 | 2300 | 429.76 | 10.45 | 250 | 442.33 | 1266.4951 | 1.713% | 1575.8209 | 64.9965 | 4956.1046 | 17431.7636 | 24028.6856 | 18.9726
2020-08-13 18:00 | 72938.0703 | 208 | 425 | 1198 | 2300 | 64.49 | 5.31 | 59.24 | 71.57 | 1225.304 | 1.68% | 225.3436 | 37.9117 | 1192.2338 | 2765.3393 | 4220.8285 | 3.4447
2020-08-13 19:00 | 70349.903 | 272 | 418 | 1198 | 2300 | 18.71 | 5.21 | 14.8 | 20.05 | 1151.4128 | 1.637% | 83.2933 | 35.6436 | 290.1924 | 754.7615 | 1163.8909 | 1.0108
2020-08-13 20:00 | 67563.0084 | 202 | 439 | 1198 | 2300 | 7.15 | 5.61 | 6.35 | 11.39 | 1052.7446 | 1.558% | 22.5046 | 38.3744 | 118.5345 | 408.1931 | 587.6065 | 0.55817
2020-08-13 21:00 | 64712.4258 | 119 | 562 | 1198 | 2300 | 3.11 | 12.64 | 4 | 4.4 | 933.0823 | 1.442% | 5.3363 | 102.4273 | 69.0954 | 145.9193 | 322.7783 | 0.34593
2020-08-13 22:00 | 60591.3333 | 163 | 594 | 1194 | 2409 | 2.09 | 15.41 | 0.96 | 2.25 | 827.341 | 1.365% | 4.6517 | 124.9865 | 15.6513 | 74.0105 | 219.2999 | 0.26507
2020-08-13 23:00 | 56452.7571 | 173 | 536 | 1194 | 2409 | 1 | 13.25 | 0.94 | 1.56 | 745.5397 | 1.321% | 2.2847 | 93.7921 | 14.8224 | 49.6303 | 160.5295 | 0.21532
2020-08-14 | 52819.0227 | 250 | 437 | 1194 | 2409 | 1 | 6 | 0.5 | 1 | 670.5235 | 1.269% | 3.1737 | 33.2856 | 7.5788 | 30.5816 | 74.6197 | 0.11129
2020-08-14 01:00 | 49899.1845 | 146 | 316 | 1194 | 2409 | 0.01 | 4.3 | 0.5 | 1 | 614.5058 | 1.231% | 0.01798 | 16.7335 | 7.352 | 29.6667 | 53.7703 | 0.087502
2020-08-14 02:00 | 47686.7444 | 128 | 250 | 1401 | 2440 | 0.01 | 3.06 | 0.71 | 1 | 569.2961 | 1.194% | 0.015281 | 9.1328 | 11.8751 | 29.1293 | 50.1524 | 0.088096
2020-08-14 03:00 | 46152.9996 | 178 | 195 | 1401 | 2440 | 0.46 | 3.21 | 0.72 | 1 | 542.2609 | 1.175% | 0.96202 | 7.3544 | 11.8517 | 28.6681 | 48.8361 | 0.09006
2020-08-14 04:00 | 45401.8509 | 245 | 150 | 1401 | 2440 | 1 | 3 | 0.71 | 1 | 540.1136 | 1.19% | 2.9146 | 5.3533 | 11.8334 | 29.0269 | 49.1282 | 0.090959
2020-08-14 05:00 | 45782.6015 | 414 | 187 | 1401 | 2440 | 1.7 | 3 | 0.74 | 1 | 553.712 | 1.209% | 8.512 | 6.7849 | 12.5387 | 29.5103 | 57.346 | 0.10357
2020-08-14 06:00 | 46843.1204 | 533 | 207 | 1755 | 2372 | 3 | 6.65 | 1 | 1 | 583.0091 | 1.245% | 19.9011 | 17.1325 | 21.8427 | 29.5219 | 88.3983 | 0.15162
2020-08-14 07:00 | 47454.2718 | 371 | 191 | 1755 | 2372 | 1.8 | 5.24 | 0.99 | 1.2 | 631.944 | 1.332% | 8.893 | 13.3281 | 23.1375 | 37.9052 | 83.2638 | 0.13176
2020-08-14 08:00 | 50158.9326 | 439 | 224 | 1755 | 2372 | 3 | 5.77 | 0.99 | 1.2 | 713.8647 | 1.423% | 18.7436 | 18.3946 | 24.7275 | 40.5101 | 102.3759 | 0.14341
2020-08-14 09:00 | 54157.8607 | 456 | 236 | 1755 | 2372 | 4 | 5.31 | 1 | 2 | 843.1755 | 1.557% | 28.3976 | 19.5103 | 27.3233 | 73.8586 | 149.0898 | 0.17682
2020-08-14 10:00 | 58664.4788 | 567 | 218 | 1776 | 2300 | 6.81 | 1.79 | 1.74 | 3.13 | 962.6044 | 1.641% | 63.3582 | 6.403 | 50.7066 | 118.1258 | 238.5936 | 0.24786
2020-08-14 11:00 | 63147.4599 | 550 | 169 | 1776 | 2300 | 17.01 | 2.15 | 4.46 | 9.35 | 1066.7656 | 1.689% | 158.0448 | 6.1382 | 133.8107 | 363.2893 | 661.2829 | 0.6199
2020-08-14 12:00 | 67179.6523 | 515 | 189 | 1776 | 2300 | 19.37 | 3.17 | 8.69 | 12.91 | 1154.0398 | 1.718% | 171.3641 | 10.2921 | 265.122 | 510.0786 | 956.8568 | 0.82914
2020-08-14 13:00 | 70584.5136 | 449 | 227 | 1776 | 2300 | 84.96 | 5.77 | 75 | 73.94 | 1242.8404 | 1.761% | 671.6868 | 23.0626 | 2345.3635 | 2994.4235 | 6034.5364 | 4.8554
2020-08-14 14:00 | 72840.0488 | 332 | 200 | 1157 | 2300 | 737.97 | 18.68 | 350 | 737.58 | 1311.3582 | 1.8% | 4410.9069 | 67.2602 | 7290.4193 | 30541.339 | 42309.9254 | 32.2642
2020-08-14 15:00 | 73753.483 | 280 | 211 | 1157 | 2300 | 1520.96 | 42.11 | 550 | 1552.07 | 1337.357 | 1.813% | 7722.1927 | 161.1137 | 11538.8057 | 64729.7531 | 84151.8652 | 62.924
2020-08-14 16:00 | 74090.9271 | 256 | 283 | 1157 | 2300 | 1986.62 | 81.02 | 500 | 2000 | 1349.2554 | 1.821% | 9261.5546 | 417.5493 | 10534.9502 | 83769.699 | 103983.7531 | 77.0675
2020-08-14 17:00 | 73931.2519 | 214 | 363 | 1157 | 2300 | 594.15 | 25.81 | 450 | 620.91 | 1343.1219 | 1.817% | 2309.9217 | 170.2088 | 9458.7392 | 25944.4142 | 37883.2839 | 28.2054
2020-08-14 18:00 | 72734.9388 | 208 | 425 | 1198 | 2300 | 110.55 | 16.51 | 105.17 | 115.55 | 1272.4902 | 1.749% | 402.2846 | 122.7573 | 2204.2459 | 4649.5309 | 7378.8187 | 5.7987
2020-08-14 19:00 | 70068.0117 | 272 | 418 | 1198 | 2300 | 21.6 | 7.82 | 15 | 21.6 | 1180.7365 | 1.685% | 99.0047 | 55.0828 | 302.8177 | 837.1722 | 1294.0774 | 1.096
2020-08-14 20:00 | 67393.1699 | 202 | 439 | 1198 | 2300 | 5.22 | 6 | 5.22 | 10.95 | 1070.9804 | 1.589% | 16.7567 | 41.8583 | 99.3786 | 400.2281 | 558.2217 | 0.52122
2020-08-14 21:00 | 64491.6341 | 119 | 562 | 1198 | 2300 | 1.01 | 13.89 | 1.29 | 5.86 | 998.3101 | 1.548% | 1.8605 | 120.8372 | 23.9226 | 208.6352 | 355.2555 | 0.35586
2020-08-14 22:00 | 60644.6699 | 163 | 594 | 1194 | 2409 | 1.01 | 15.84 | 0.94 | 2.25 | 918.0224 | 1.514% | 2.4921 | 142.4303 | 16.99 | 82.0503 | 243.9626 | 0.26575
2020-08-14 23:00 | 56847.9625 | 173 | 536 | 1194 | 2409 | 1 | 13.68 | 0.93 | 1.56 | 840.0074 | 1.478% | 2.5563 | 108.3475 | 16.408 | 55.5302 | 182.8421 | 0.21767
2020-08-15 | 53189.4648 | 250 | 437 | 1194 | 2409 | 1 | 6 | 0.5 | 1 | 771.6136 | 1.451% | 3.6267 | 38.0371 | 8.6606 | 34.9471 | 85.2715 | 0.11051
2020-08-15 01:00 | 50151.5879 | 146 | 316 | 1194 | 2409 | 0.01 | 3.01 | 0.5 | 1 | 702.6272 | 1.401% | 0.020455 | 13.3258 | 8.364 | 33.7503 | 55.4605 | 0.078933
2020-08-15 02:00 | 47636.3984 | 128 | 250 | 1401 | 2440 | 0.01 | 3 | 0.74 | 1 | 639.9031 | 1.343% | 0.017194 | 10.0748 | 13.9266 | 32.7767 | 56.7953 | 0.088756
2020-08-15 03:00 | 45965.277 | 178 | 195 | 1401 | 2440 | 1 | 2.94 | 0.74 | 1 | 609.7753 | 1.327% | 2.3613 | 7.6054 | 13.7534 | 32.369 | 56.0892 | 0.091983
2020-08-15 04:00 | 44890.0218 | 245 | 150 | 1401 | 2440 | 1 | 2.01 | 0.74 | 1 | 605.7958 | 1.35% | 3.3063 | 4.0688 | 13.9909 | 32.9281 | 54.2941 | 0.089624
2020-08-15 05:00 | 44347.6341 | 414 | 187 | 1401 | 2440 | 1.27 | 3 | 0.74 | 1 | 604.5397 | 1.363% | 7.1673 | 7.6475 | 14.1327 | 33.2617 | 62.2092 | 0.1029
2020-08-15 06:00 | 44211.9938 | 533 | 207 | 1755 | 2372 | 2.8 | 5.61 | 1 | 1.03 | 611.1616 | 1.382% | 20.6301 | 16.0527 | 24.2601 | 33.7729 | 94.7158 | 0.15498
2020-08-15 07:00 | 44212.209 | 371 | 191 | 1755 | 2372 | 1.06 | 4.56 | 1 | 1.03 | 673.2203 | 1.523% | 5.9882 | 13.2621 | 26.7234 | 37.2021 | 83.1758 | 0.12355
2020-08-15 08:00 | 46884.8932 | 439 | 224 | 1755 | 2372 | 3 | 5.11 | 1 | 1.03 | 767.9145 | 1.638% | 21.5708 | 18.7477 | 28.7447 | 40.0158 | 109.079 | 0.14205
2020-08-15 09:00 | 51066.8724 | 456 | 236 | 1755 | 2372 | 3.86 | 3.5 | 2.54 | 3.47 | 869.1582 | 1.702% | 29.9579 | 14.0585 | 75.8701 | 140.0889 | 259.9754 | 0.29911
2020-08-15 10:00 | 55730.3867 | 567 | 218 | 1776 | 2300 | 5.51 | 1.73 | 4.71 | 5.51 | 979.8716 | 1.758% | 54.9303 | 6.631 | 147.0757 | 222.8212 | 431.4582 | 0.44032
2020-08-15 11:00 | 60316.9189 | 550 | 169 | 1776 | 2300 | 10.24 | 2.15 | 9.1 | 10.24 | 1087.2939 | 1.803% | 101.5244 | 6.5499 | 291.3347 | 424.5566 | 823.9655 | 0.75781
2020-08-15 12:00 | 64504.3685 | 515 | 189 | 1776 | 2300 | 17.08 | 3.11 | 11.74 | 17.61 | 1185.4161 | 1.838% | 161.6504 | 10.802 | 383.1711 | 744.3358 | 1299.9593 | 1.0966
2020-08-15 13:00 | 67845.2324 | 449 | 227 | 1776 | 2300 | 77.39 | 3.07 | 73.14 | 74.43 | 1266.5728 | 1.867% | 648.6972 | 13.0099 | 2424.9833 | 3195.8522 | 6282.5427 | 4.9603
2020-08-15 14:00 | 70270.8157 | 332 | 200 | 1157 | 2300 | 246.67 | 10.7 | 219.1 | 246.27 | 1319.6376 | 1.878% | 1537.9213 | 40.1877 | 4760.5314 | 10636.9972 | 16975.6376 | 12.8639
2020-08-15 15:00 | 71947.8313 | 280 | 211 | 1157 | 2300 | 645.45 | 41.39 | 400 | 645.25 | 1322.0725 | 1.838% | 3320.9185 | 160.478 | 8504.1503 | 27270.5205 | 39256.0673 | 29.6928
2020-08-15 16:00 | 73163.5143 | 256 | 283 | 1157 | 2300 | 654.26 | 30.32 | 400 | 654.11 | 1347.1127 | 1.841% | 3083.8959 | 157.9883 | 8521.2386 | 27700.525 | 39463.6479 | 29.295
2020-08-15 17:00 | 73688.985 | 214 | 363 | 1157 | 2300 | 326.57 | 14.13 | 313.74 | 335.67 | 1331.0535 | 1.806% | 1262.3593 | 92.6492 | 6556.8642 | 13945.4746 | 21857.3473 | 16.4211
2020-08-15 18:00 | 72509.3815 | 208 | 425 | 1198 | 2300 | 62.56 | 20 | 58.71 | 72.22 | 1272.8719 | 1.755% | 228.4286 | 149.2139 | 1234.6942 | 2915.9214 | 4528.2582 | 3.5575
2020-08-15 19:00 | 69673.3834 | 272 | 418 | 1198 | 2300 | 11.69 | 7.38 | 12.67 | 15.52 | 1207.0901 | 1.732% | 55.0879 | 53.4448 | 262.97 | 618.4325 | 989.9353 | 0.8201
2020-08-15 20:00 | 67005.1406 | 202 | 439 | 1198 | 2300 | 4.4 | 5.91 | 4 | 8.64 | 1127.4395 | 1.683% | 14.9551 | 43.6553 | 80.631 | 334.3695 | 473.6109 | 0.42008
2020-08-15 21:00 | 63997.8736 | 119 | 562 | 1198 | 2300 | 1 | 13.86 | 1.15 | 4.7 | 1007.0724 | 1.574% | 1.8726 | 122.573 | 21.6795 | 170.1065 | 316.2316 | 0.31401
2020-08-15 22:00 | 60342.4277 | 163 | 594 | 1194 | 2409 | 1 | 14.9 | 0.93 | 2.25 | 899.9922 | 1.491% | 2.4311 | 132.0045 | 16.5616 | 80.8417 | 231.8389 | 0.2576
2020-08-15 23:00 | 56671.8352 | 173 | 536 | 1194 | 2409 | 1 | 12.91 | 0.92 | 1.07 | 824.758 | 1.455% | 2.5177 | 100.7048 | 15.9864 | 37.5128 | 156.7218 | 0.19002
2020-08-16 | 53238.5751 | 250 | 437 | 1194 | 2409 | 1 | 6 | 0.5 | 1 | 778.6727 | 1.463% | 3.6565 | 38.3496 | 8.7318 | 35.2343 | 85.9722 | 0.11041
2020-08-16 01:00 | 50260.1253 | 146 | 316 | 1194 | 2409 | 0.01 | 3 | 0.5 | 1 | 739.49 | 1.471% | 0.021481 | 13.9482 | 8.7838 | 35.4442 | 58.1977 | 0.0787
2020-08-16 02:00 | 47853.7822 | 128 | 250 | 1401 | 2440 | 0.01 | 2.94 | 0.73 | 1 | 679.1297 | 1.419% | 0.018165 | 10.4309 | 14.5143 | 34.6279 | 59.5914 | 0.087747
2020-08-16 03:00 | 45907.5784 | 178 | 195 | 1401 | 2440 | 0.01 | 3 | 0.73 | 1 | 645.7232 | 1.407% | 0.025037 | 8.2284 | 14.3854 | 34.3204 | 56.9593 | 0.08821
2020-08-16 04:00 | 44429.6211 | 245 | 150 | 1401 | 2440 | 1 | 2 | 0.73 | 1 | 617.6956 | 1.39% | 3.4062 | 4.1708 | 14.2188 | 33.9228 | 55.7186 | 0.090204
2020-08-16 05:00 | 43508.2255 | 414 | 187 | 1401 | 2440 | 1.18 | 3 | 0.73 | 1 | 598.6447 | 1.376% | 6.7217 | 7.719 | 14.0721 | 33.5728 | 62.0856 | 0.10371
2020-08-16 06:00 | 42894.401 | 533 | 207 | 1755 | 2372 | 1.7 | 3.5 | 1 | 1 | 591.5466 | 1.379% | 12.4958 | 9.9914 | 24.2028 | 32.7117 | 79.4017 | 0.13423
2020-08-16 07:00 | 42622.0778 | 371 | 191 | 1755 | 2372 | 1 | 3.01 | 1 | 1 | 649.6152 | 1.524% | 5.6545 | 8.7624 | 26.7485 | 36.1523 | 77.3177 | 0.11902
2020-08-16 08:00 | 45054.9267 | 439 | 224 | 1755 | 2372 | 1.95 | 5.61 | 1 | 1.05 | 751.3089 | 1.668% | 14.275 | 20.955 | 29.2653 | 41.5318 | 106.027 | 0.14112
2020-08-16 09:00 | 49253.9143 | 456 | 236 | 1755 | 2372 | 3.01 | 5.21 | 2 | 2.62 | 867.5021 | 1.761% | 24.1747 | 21.6561 | 61.8211 | 109.4576 | 217.1094 | 0.25027
2020-08-16 10:00 | 54250.6347 | 567 | 218 | 1776 | 2300 | 4.85 | 2.72 | 4.19 | 4.85 | 993.8537 | 1.832% | 50.3782 | 10.8628 | 136.3247 | 204.3559 | 401.9217 | 0.40441
2020-08-16 11:00 | 59400.3085 | 550 | 169 | 1776 | 2300 | 9.85 | 2.46 | 9.05 | 9.85 | 1111.8015 | 1.872% | 101.3999 | 7.7814 | 300.8362 | 424.0359 | 834.0535 | 0.75018
2020-08-16 12:00 | 64186.3544 | 515 | 189 | 1776 | 2300 | 15.16 | 3.45 | 10.65 | 17.84 | 1204.0828 | 1.876% | 146.4604 | 12.2319 | 354.8185 | 769.7263 | 1283.237 | 1.0657
2020-08-16 13:00 | 67843.039 | 449 | 227 | 1776 | 2300 | 49.54 | 4.11 | 49.55 | 48.74 | 1265.148 | 1.865% | 414.7996 | 17.3982 | 1641.0532 | 2090.4963 | 4163.7473 | 3.2911
2020-08-16 14:00 | 70362.2298 | 332 | 200 | 1157 | 2300 | 105.4 | 11.37 | 78.86 | 105 | 1312.2345 | 1.865% | 652.6052 | 42.4094 | 1701.6177 | 4503.9027 | 6900.5351 | 5.2586
2020-08-16 15:00 | 72173.5852 | 280 | 211 | 1157 | 2300 | 194.79 | 43.81 | 169.68 | 194.58 | 1343.4002 | 1.861% | 1015.2005 | 172.0612 | 3654.1901 | 8330.1564 | 13171.6082 | 9.8047
2020-08-16 16:00 | 73192.0026 | 256 | 283 | 1157 | 2300 | 253.97 | 25.94 | 200 | 253.82 | 1356.5485 | 1.853% | 1205.0195 | 136.0593 | 4288.7926 | 10819.9527 | 16449.824 | 12.1262
2020-08-16 17:00 | 73416.0084 | 214 | 363 | 1157 | 2300 | 132.12 | 15.07 | 123.82 | 150.26 | 1339.1359 | 1.824% | 515.7227 | 99.7824 | 2613.1122 | 6303.8391 | 9532.4564 | 7.1184
2020-08-16 18:00 | 71028.3906 | 208 | 425 | 1198 | 2300 | 25.62 | 20 | 21 | 35.86 | 1271.3323 | 1.79% | 95.3827 | 152.1409 | 450.3013 | 1476.2681 | 2174.093 | 1.7101
2020-08-16 19:00 | 66332.2119 | 272 | 418 | 1198 | 2300 | 10.56 | 12.35 | 9.98 | 15.06 | 1135.0579 | 1.711% | 49.1503 | 88.3358 | 204.5884 | 592.7156 | 934.7901 | 0.82356
2020-08-16 20:00 | 63176.2737 | 202 | 439 | 1198 | 2300 | 3.72 | 6 | 3.5 | 8.15 | 1037.7829 | 1.643% | 12.3437 | 43.2681 | 68.8775 | 307.92 | 432.4094 | 0.41667
2020-08-16 21:00 | 60014.5827 | 119 | 562 | 1198 | 2300 | 1 | 13.69 | 1 | 4.4 | 940.2245 | 1.567% | 1.8643 | 120.5354 | 18.7686 | 158.546 | 299.7143 | 0.31877
2020-08-16 22:00 | 55971.7555 | 163 | 594 | 1194 | 2409 | 1.29 | 14.77 | 0.92 | 2.25 | 854.7629 | 1.527% | 3.2111 | 133.9811 | 16.7752 | 82.7744 | 236.7419 | 0.27697
2020-08-16 23:00 | 51653.0091 | 173 | 536 | 1194 | 2409 | 1 | 12.78 | 0.91 | 1.56 | 781.8709 | 1.514% | 2.6187 | 103.6896 | 16.4469 | 56.8854 | 179.6406 | 0.22976
2020-08-17 | 48214.1002 | 250 | 437 | 1194 | 2409 | 1 | 4.18 | 0.67 | 1 | 684.259 | 1.419% | 3.548 | 25.9241 | 11.3534 | 34.1888 | 75.0143 | 0.10963
2020-08-17 01:00 | 45662.9114 | 146 | 316 | 1194 | 2409 | 0.01 | 3 | 0.65 | 1 | 647.2524 | 1.417% | 0.020695 | 13.4375 | 11.0009 | 34.1466 | 58.6056 | 0.090545
2020-08-17 02:00 | 43633.3177 | 128 | 250 | 1401 | 2440 | 0.01 | 3 | 0.89 | 1 | 627.5628 | 1.438% | 0.01841 | 10.787 | 17.9336 | 35.0937 | 63.8327 | 0.10172
2020-08-17 03:00 | 41991.9537 | 178 | 195 | 1401 | 2440 | 0.64 | 2.54 | 0.89 | 1 | 601.4577 | 1.432% | 1.6317 | 7.0943 | 17.8594 | 34.9485 | 61.5339 | 0.10231
2020-08-17 04:00 | 41092.4863 | 245 | 150 | 1401 | 2440 | 1 | 2 | 0.9 | 1 | 591.0034 | 1.438% | 3.5237 | 4.3147 | 18.1346 | 35.0927 | 61.0657 | 0.10333
2020-08-17 05:00 | 41548.624 | 414 | 187 | 1401 | 2440 | 1.51 | 2.18 | 0.94 | 1 | 604.0813 | 1.454% | 9.089 | 5.927 | 19.1472 | 35.4755 | 69.6387 | 0.11528
2020-08-17 06:00 | 42784.4056 | 533 | 207 | 1755 | 2372 | 3.01 | 5.21 | 1.25 | 1.25 | 619.9254 | 1.449% | 23.246 | 15.6265 | 31.7864 | 42.9614 | 113.6203 | 0.18328
2020-08-17 07:00 | 43620.1517 | 371 | 191 | 1755 | 2372 | 2 | 5 | 1.42 | 1.5 | 656.6832 | 1.505% | 11.1705 | 14.3771 | 37.5175 | 53.5642 | 116.6294 | 0.1776
2020-08-17 08:00 | 45237.4427 | 439 | 224 | 1755 | 2372 | 3.01 | 6.59 | 1.42 | 2.36 | 720.2182 | 1.592% | 21.0376 | 23.5017 | 39.6763 | 89.1236 | 173.3393 | 0.24068
2020-08-17 09:00 | 47733.0745 | 456 | 236 | 1755 | 2372 | 4.14 | 5.68 | 3 | 4.14 | 804.2576 | 1.685% | 31.8083 | 22.5858 | 88.7103 | 165.4592 | 308.5637 | 0.38366
2020-08-17 10:00 | 50864.3346 | 567 | 218 | 1776 | 2300 | 6.28 | 4.75 | 5 | 6.28 | 896.2668 | 1.762% | 62.7432 | 18.2463 | 156.4721 | 254.5139 | 491.9754 | 0.54892
2020-08-17 11:00 | 54243.9183 | 550 | 169 | 1776 | 2300 | 11.6 | 2.8 | 11 | 11.6 | 986.0007 | 1.818% | 115.9703 | 8.6014 | 355.1091 | 484.9668 | 964.6477 | 0.97834
2020-08-17 12:00 | 57665.511 | 515 | 189 | 1776 | 2300 | 16 | 0.96 | 10.29 | 16 | 1075.2941 | 1.865% | 153.652 | 3.3833 | 340.7764 | 686.213 | 1184.0247 | 1.1011
2020-08-17 13:00 | 60941.9257 | 449 | 227 | 1776 | 2300 | 37.2 | 0.82 | 35 | 38.48 | 1131.9297 | 1.857% | 310.2363 | 3.4573 | 1154.5541 | 1643.8651 | 3112.1128 | 2.7494
2020-08-17 14:00 | 63669.4254 | 332 | 200 | 1157 | 2300 | 60.05 | 2.5 | 46.51 | 59.65 | 1151.88 | 1.809% | 360.6844 | 9.0458 | 973.545 | 2482.0733 | 3825.3485 | 3.321
2020-08-17 15:00 | 65698.4248 | 280 | 211 | 1157 | 2300 | 101.32 | 5.31 | 70.6 | 101.12 | 1122.6283 | 1.709% | 484.7683 | 19.1451 | 1395.7868 | 3974.1652 | 5873.8654 | 5.2322
2020-08-17 16:00 | 66825.3971 | 256 | 283 | 1157 | 2300 | 117.95 | 6.84 | 90 | 117.8 | 1081.6741 | 1.619% | 488.7568 | 31.3327 | 1685.5077 | 4385.5898 | 6591.187 | 6.0935
2020-08-17 17:00 | 66697.9824 | 214 | 363 | 1157 | 2300 | 35.04 | 5 | 30.04 | 41.72 | 1050.9474 | 1.576% | 118.1534 | 28.5986 | 547.6481 | 1511.9604 | 2206.3605 | 2.0994
2020-08-17 18:00 | 65150.7617 | 208 | 425 | 1198 | 2300 | 18.41 | 13.16 | 15 | 18.92 | 1006.211 | 1.544% | 59.1407 | 86.3802 | 277.5349 | 672.0762 | 1095.1322 | 1.0884
2020-08-17 19:00 | 62205.4827 | 272 | 418 | 1198 | 2300 | 10.78 | 8.11 | 7.95 | 10.78 | 965.152 | 1.552% | 45.4941 | 52.5974 | 147.7716 | 384.6925 | 630.5555 | 0.65332
2020-08-17 20:00 | 60039.7496 | 202 | 439 | 1198 | 2300 | 4.65 | 6 | 3.85 | 7.27 | 901.0282 | 1.501% | 14.0963 | 39.529 | 69.2177 | 250.9353 | 373.7782 | 0.41484
2020-08-17 21:00 | 57237.0814 | 119 | 562 | 1198 | 2300 | 3 | 12.9 | 1.42 | 4 | 811.2359 | 1.417% | 5.0599 | 102.7533 | 24.111 | 130.394 | 262.3181 | 0.32336
2020-08-17 22:00 | 53161.2526 | 163 | 594 | 1194 | 2409 | 1.96 | 14.07 | 0.94 | 2.33 | 717.4085 | 1.349% | 4.3114 | 112.7851 | 15.1462 | 75.7468 | 207.9895 | 0.28992
2020-08-17 23:00 | 49112.8307 | 173 | 536 | 1194 | 2409 | 1 | 12.43 | 0.94 | 1.56 | 648.8938 | 1.321% | 2.2857 | 88.0267 | 14.829 | 49.6524 | 154.7938 | 0.23855
2020-08-18 | 45754.5602 | 250 | 437 | 1194 | 2409 | 1.05 | 5.61 | 0.66 | 1 | 599.4895 | 1.31% | 3.4394 | 32.1212 | 10.3251 | 31.5634 | 77.4491 | 0.12919
2020-08-18 01:00 | 43246.1035 | 146 | 316 | 1194 | 2409 | 0.01 | 3 | 0.64 | 0.97 | 566.7681 | 1.311% | 0.019134 | 12.4242 | 10.0148 | 30.6244 | 53.0824 | 0.093658
2020-08-18 02:00 | 41544.6611 | 128 | 250 | 1401 | 2440 | 0.01 | 3 | 0.88 | 0.97 | 545.0341 | 1.312% | 0.016793 | 9.8394 | 16.1744 | 31.0506 | 57.0813 | 0.10473
2020-08-18 03:00 | 40414.1249 | 178 | 195 | 1401 | 2440 | 0.88 | 3 | 0.88 | 0.97 | 532.7565 | 1.318% | 2.0649 | 7.7117 | 16.2524 | 31.2002 | 57.2292 | 0.10742
2020-08-18 04:00 | 40169.6949 | 245 | 150 | 1401 | 2440 | 0.97 | 1.8 | 0.89 | 0.97 | 537.6439 | 1.338% | 3.1808 | 3.6138 | 16.6888 | 31.678 | 55.1613 | 0.1026
2020-08-18 05:00 | 40996.7522 | 414 | 187 | 1401 | 2440 | 1.9 | 2.7 | 0.93 | 1 | 560.3387 | 1.367% | 10.7512 | 6.9009 | 17.8083 | 33.3496 | 68.81 | 0.1228
2020-08-18 06:00 | 42486.8541 | 533 | 207 | 1755 | 2372 | 3 | 2.99 | 1 | 1 | 585.6807 | 1.378% | 22.0422 | 8.5319 | 24.1927 | 32.698 | 87.4648 | 0.14934
2020-08-18 07:00 | 43248.9326 | 371 | 191 | 1755 | 2372 | 2 | 2.46 | 1.22 | 1 | 633.6496 | 1.465% | 10.8712 | 6.884 | 31.3697 | 34.7527 | 83.8776 | 0.13237
2020-08-18 08:00 | 45653.1757 | 439 | 224 | 1755 | 2372 | 3.06 | 3.5 | 1.4 | 1.49 | 713.9427 | 1.564% | 21.0077 | 12.2605 | 38.4236 | 55.2705 | 126.9622 | 0.17783
2020-08-18 09:00 | 49505.388 | 456 | 236 | 1755 | 2372 | 4 | 3.23 | 2.94 | 3.01 | 810.1541 | 1.636% | 29.8497 | 12.4747 | 84.4383 | 116.8413 | 243.604 | 0.30069
2020-08-18 10:00 | 54098.3528 | 567 | 218 | 1776 | 2300 | 6.81 | 0.15 | 5 | 5.94 | 919.0156 | 1.699% | 65.5947 | 0.5555 | 150.8523 | 232.0882 | 449.0907 | 0.48866
2020-08-18 11:00 | 58663.8942 | 550 | 169 | 1776 | 2300 | 11.94 | 0.54 | 8.94 | 10.35 | 1020.0392 | 1.739% | 114.186 | 1.5868 | 276.0746 | 413.9178 | 805.7653 | 0.78994
2020-08-18 12:00 | 62747.5794 | 515 | 189 | 1776 | 2300 | 17.33 | 1.09 | 9.99 | 16.5 | 1106.4095 | 1.763% | 157.371 | 3.6325 | 312.8437 | 669.1611 | 1143.0083 | 1.0331
2020-08-18 13:00 | 66024.5849 | 449 | 227 | 1776 | 2300 | 33.09 | 2 | 23.7 | 30.62 | 1172.6704 | 1.776% | 263.8842 | 8.0635 | 747.5868 | 1250.8445 | 2270.379 | 1.9361
2020-08-18 14:00 | 68307.4551 | 332 | 200 | 1157 | 2300 | 69.48 | 4.23 | 49.67 | 72.17 | 1214.7399 | 1.778% | 410.2165 | 15.0448 | 1021.9808 | 2951.8871 | 4399.1292 | 3.6215
2020-08-18 15:00 | 69439.5351 | 280 | 211 | 1157 | 2300 | 80 | 7.38 | 62.83 | 90.1 | 1239.929 | 1.786% | 399.9798 | 27.8054 | 1298.0471 | 3700.3487 | 5426.181 | 4.3762
2020-08-18 16:00 | 69817.7487 | 256 | 283 | 1157 | 2300 | 89.29 | 9.55 | 69.56 | 101.82 | 1249.1168 | 1.789% | 408.9592 | 48.3534 | 1439.8927 | 4189.8467 | 6087.052 | 4.8731
2020-08-18 17:00 | 69009.9479 | 214 | 363 | 1157 | 2300 | 26.32 | 4.89 | 26.67 | 37.86 | 1223.0604 | 1.772% | 99.8242 | 31.4595 | 546.8807 | 1543.2797 | 2221.4441 | 1.8163
2020-08-18 18:00 | 66462.0703 | 208 | 425 | 1198 | 2300 | 12.58 | 3.5 | 12.58 | 20.64 | 1159.4092 | 1.744% | 45.6464 | 25.949 | 262.9059 | 828.1336 | 1162.6349 | 1.0028
2020-08-18 19:00 | 63231.8197 | 272 | 418 | 1198 | 2300 | 12.15 | 3.94 | 8.45 | 13.09 | 1079.5533 | 1.707% | 56.4227 | 28.1178 | 172.8311 | 514.0151 | 771.3867 | 0.71454
2020-08-18 20:00 | 60601.9996 | 202 | 439 | 1198 | 2300 | 4 | 5.21 | 1.5 | 7.7 | 1003.5305 | 1.656% | 13.38 | 37.8744 | 29.7572 | 293.2663 | 374.2779 | 0.37296
2020-08-18 21:00 | 57436.8336 | 119 | 562 | 1198 | 2300 | 2 | 11.56 | 2 | 3.97 | 889.1006 | 1.548% | 3.6842 | 100.5668 | 37.0892 | 141.3445 | 282.6846 | 0.31794
2020-08-18 22:00 | 53225.0264 | 163 | 594 | 1194 | 2409 | 1 | 13.89 | 0.94 | 2.15 | 768.6104 | 1.444% | 2.3538 | 119.1459 | 16.2077 | 74.7938 | 212.5013 | 0.27647
2020-08-18 23:00 | 48963.0865 | 173 | 536 | 1194 | 2409 | 2 | 15 | 0.93 | 2.25 | 673.119 | 1.375% | 4.7566 | 110.5297 | 15.2655 | 74.5148 | 205.0666 | 0.30465
2020-08-19 | 45274.307 | 250 | 437 | 1194 | 2409 | 1.96 | 6.11 | 0.65 | 1 | 610.1698 | 1.348% | 6.6038 | 35.985 | 10.4596 | 32.4665 | 85.515 | 0.14015
2020-08-19 01:00 | 42424.5429 | 146 | 316 | 1194 | 2409 | 1 | 3.57 | 0.63 | 1 | 553.9178 | 1.306% | 1.9063 | 14.7293 | 9.8214 | 31.4532 | 57.9102 | 0.10455
2020-08-19 02:00 | 40426.7786 | 128 | 250 | 1401 | 2440 | 1 | 3.65 | 0.87 | 1 | 514.6353 | 1.273% | 1.6294 | 11.6162 | 15.5163 | 31.0613 | 59.8233 | 0.11624
2020-08-19 03:00 | 39048.4388 | 178 | 195 | 1401 | 2440 | 1.1 | 3.73 | 0.87 | 1 | 492.1618 | 1.26% | 2.4678 | 9.1674 | 15.3625 | 30.7535 | 57.7512 | 0.11734
2020-08-19 04:00 | 38557.1891 | 245 | 150 | 1401 | 2440 | 1.7 | 3.63 | 0.88 | 1 | 498.2419 | 1.292% | 5.3821 | 7.0361 | 15.9315 | 31.5301 | 59.8797 | 0.12018
2020-08-19 05:00 | 39272.4332 | 414 | 187 | 1401 | 2440 | 2 | 3.45 | 0.92 | 1 | 525.683 | 1.339% | 11.0832 | 8.6357 | 17.2529 | 32.6607 | 69.6325 | 0.13246
2020-08-19 06:00 | 40641.5745 | 533 | 207 | 1755 | 2372 | 4 | 5 | 1.22 | 1.22 | 555.6006 | 1.367% | 29.146 | 14.1492 | 29.2704 | 39.5609 | 112.1266 | 0.20181
2020-08-19 07:00 | 41387.1656 | 371 | 191 | 1755 | 2372 | 2.1 | 3.55 | 1.22 | 1.22 | 612.8522 | 1.481% | 11.5367 | 10.0404 | 31.7049 | 42.8514 | 96.1335 | 0.15686
2020-08-19 08:00 | 43817.195 | 439 | 224 | 1755 | 2372 | 3.8 | 5.31 | 2.6 | 3 | 686.0652 | 1.566% | 26.1197 | 18.6236 | 71.4449 | 111.4184 | 227.6066 | 0.33176
2020-08-19 09:00 | 47461.0696 | 456 | 236 | 1755 | 2372 | 4 | 5.11 | 3.23 | 3.53 | 774.7735 | 1.632% | 29.7757 | 19.6866 | 92.5373 | 136.6868 | 278.6864 | 0.3597
2020-08-19 10:00 | 51747.0257 | 567 | 218 | 1776 | 2300 | 5.25 | 0.59 | 4.46 | 4.86 | 873.8425 | 1.689% | 50.2678 | 2.172 | 133.7598 | 188.7608 | 374.9605 | 0.42909
2020-08-19 11:00 | 56276.3053 | 550 | 169 | 1776 | 2300 | 7.29 | 0.69 | 6.37 | 6.77 | 975.1214 | 1.733% | 69.4742 | 2.0205 | 196.0268 | 269.8048 | 537.3263 | 0.55104
2020-08-19 12:00 | 60305.428 | 515 | 189 | 1776 | 2300 | 11.56 | 1.5 | 7.75 | 11.41 | 1064.9346 | 1.766% | 105.1312 | 5.0063 | 243.0587 | 463.4256 | 816.6218 | 0.76683
2020-08-19 13:00 | 63589.0071 | 449 | 227 | 1776 | 2300 | 18.51 | 2.6 | 15.25 | 15.67 | 1137.2261 | 1.788% | 148.6338 | 10.5551 | 484.3704 | 644.5574 | 1288.1167 | 1.1327
2020-08-19 14:00 | 66099.5296 | 332 | 200 | 1157 | 2300 | 35.67 | 4.41 | 25.69 | 35.28 | 1188.0738 | 1.797% | 212.8562 | 15.8531 | 534.2475 | 1458.4833 | 2221.4401 | 1.8698
2020-08-19 15:00 | 67771.6855 | 280 | 211 | 1157 | 2300 | 49.86 | 6.28 | 34.89 | 52.27 | 1215.2667 | 1.793% | 250.3419 | 23.761 | 723.8651 | 2155.776 | 3153.7441 | 2.5951
2020-08-19 16:00 | 68341.1796 | 256 | 283 | 1157 | 2300 | 55.66 | 6.41 | 40.55 | 65.88 | 1227.4082 | 1.796% | 255.9114 | 32.58 | 842.618 | 2721.3723 | 3852.4818 | 3.1387
2020-08-19 17:00 | 67675.9941 | 214 | 363 | 1157 | 2300 | 15.15 | 4.22 | 15.55 | 25.3 | 1191.9982 | 1.761% | 57.1041 | 26.9811 | 316.8872 | 1024.9184 | 1425.8908 | 1.1962
2020-08-19 18:00 | 65879.5566 | 208 | 425 | 1198 | 2300 | 7.06 | 4.01 | 7.06 | 13.9 | 1100.2581 | 1.67% | 24.5252 | 28.4628 | 141.2555 | 533.9327 | 728.1762 | 0.66182
2020-08-19 19:00 | 62667.1797 | 272 | 418 | 1198 | 2300 | 7.14 | 5.83 | 1.5 | 8.14 | 1006.6151 | 1.606% | 31.1954 | 39.1443 | 28.865 | 300.7292 | 399.9338 | 0.39731
2020-08-19 20:00 | 59769.262 | 202 | 439 | 1198 | 2300 | 4.74 | 5.91 | 3.85 | 5.65 | 911.3319 | 1.525% | 14.5992 | 39.5595 | 70.326 | 198.1413 | 322.626 | 0.35402
2020-08-19 21:00 | 56524.8652 | 119 | 562 | 1198 | 2300 | 1.5 | 10.71 | 1.5 | 3.11 | 796.3604 | 1.409% | 2.5148 | 84.8 | 25.3173 | 100.7763 | 213.4085 | 0.26798
2020-08-19 22:00 | 52071.901 | 163 | 594 | 1194 | 2409 | 2.4 | 15.34 | 0.93 | 2.25 | 678.8459 | 1.304% | 5.1 | 118.7899 | 14.4762 | 70.6622 | 209.0283 | 0.30792
2020-08-19 23:00 | 47665.0872 | 173 | 536 | 1194 | 2409 | 2 | 15 | 0.92 | 1.89 | 586.702 | 1.231% | 4.2589 | 98.9631 | 13.521 | 56.0423 | 172.7852 | 0.2945
2020-08-20 | 43977.6592 | 250 | 437 | 1194 | 2409 | 2.1 | 10 | 0.62 | 2 | 516.0985 | 1.174% | 6.1611 | 51.284 | 8.6875 | 56.5415 | 122.6742 | 0.2377
2020-08-20 01:00 | 41460.6803 | 146 | 316 | 1194 | 2409 | 1 | 5 | 0.62 | 1 | 468.7491 | 1.131% | 1.6507 | 17.8633 | 8.3695 | 27.2358 | 55.1193 | 0.11759
2020-08-20 02:00 | 39330.7334 | 128 | 250 | 1401 | 2440 | 1 | 3.84 | 0.74 | 1 | 444.9211 | 1.131% | 1.448 | 10.8598 | 11.7279 | 27.602 | 51.6377 | 0.11606
2020-08-20 03:00 | 38128.1468 | 178 | 195 | 1401 | 2440 | 1 | 3.5 | 0.74 | 1 | 436.6833 | 1.145% | 2.0386 | 7.8167 | 11.8738 | 27.9454 | 49.6746 | 0.11375
2020-08-20 04:00 | 37696.958 | 245 | 150 | 1401 | 2440 | 1.5 | 2.4 | 0.74 | 1 | 464.6255 | 1.233% | 4.5295 | 4.4371 | 12.7781 | 30.0737 | 51.8184 | 0.11153
2020-08-20 05:00 | 38576.3763 | 414 | 187 | 1401 | 2440 | 3.75 | 3.31 | 0.89 | 1 | 465.2759 | 1.206% | 18.725 | 7.4655 | 15.0389 | 29.4292 | 70.6586 | 0.15186
2020-08-20 06:00 | 40198.4134 | 533 | 207 | 1755 | 2372 | 4 | 5.61 | 1.25 | 2.15 | 503.6521 | 1.253% | 26.7122 | 14.5497 | 27.4858 | 63.8962 | 132.6439 | 0.26336
2020-08-20 07:00 | 41090.4029 | 371 | 191 | 1755 | 2372 | 3 | 5.21 | 1.25 | 2.15 | 552.3773 | 1.344% | 14.962 | 13.3772 | 29.4905 | 68.5565 | 126.3863 | 0.2288
2020-08-20 08:00 | 43518.375 | 439 | 224 | 1755 | 2372 | 4 | 5.61 | 2.42 | 3.11 | 628.9523 | 1.445% | 25.3787 | 18.1617 | 61.3815 | 106.6154 | 211.5373 | 0.33633
2020-08-20 09:00 | 47065.0227 | 456 | 236 | 1755 | 2372 | 5.72 | 7 | 4.79 | 5.09 | 720.1401 | 1.53% | 39.9098 | 25.2772 | 128.6268 | 184.7358 | 378.5496 | 0.52566
2020-08-20 10:00 | 51425.0814 | 567 | 218 | 1776 | 2300 | 5.8 | 2.8 | 5 | 5.4 | 819.6676 | 1.594% | 52.4172 | 9.7292 | 141.5389 | 197.9632 | 401.6485 | 0.49001
2020-08-20 11:00 | 56000.8252 | 550 | 169 | 1776 | 2300 | 6.7 | 0.42 | 6.1 | 6.5 | 922.6271 | 1.648% | 60.7113 | 1.1694 | 178.4862 | 246.3048 | 486.6717 | 0.52748
2020-08-20 12:00 | 59935.5787 | 515 | 189 | 1776 | 2300 | 9.81 | 1.07 | 8.7 | 9.1 | 1006.7633 | 1.68% | 84.8631 | 3.3969 | 259.5404 | 351.5701 | 699.3705 | 0.69467
2020-08-20 13:00 | 63184.3925 | 449 | 227 | 1776 | 2300 | 18.96 | 2.37 | 13.05 | 14.49 | 1076.58 | 1.704% | 145.0512 | 9.1667 | 394.9026 | 567.8488 | 1116.9692 | 1.0375
2020-08-20 14:00 | 65706.6575 | 332 | 200 | 1157 | 2300 | 24.52 | 4.05 | 13.71 | 25.46 | 1114.0514 | 1.695% | 138.0239 | 13.7335 | 268.947 | 992.8464 | 1413.5508 | 1.2688
2020-08-20 15:00 | 67451.2252 | 280 | 211 | 1157 | 2300 | 40.53 | 6.11 | 21.25 | 45 | 1111.1577 | 1.647% | 186.9479 | 21.2378 | 405.0216 | 1705.0072 | 2318.2145 | 2.0863
2020-08-20 16:00 | 67858.7884 | 256 | 283 | 1157 | 2300 | 51.22 | 6.45 | 28 | 51.51 | 1075.587 | 1.585% | 207.8351 | 28.9325 | 513.4886 | 1877.8411 | 2628.0973 | 2.4434
2020-08-20 17:00 | 67056.2239 | 214 | 363 | 1157 | 2300 | 22.68 | 3.69 | 9.75 | 24.59 | 1028.5923 | 1.534% | 74.4494 | 20.5465 | 173.0383 | 867.5421 | 1135.5762 | 1.104
2020-08-20 18:00 | 64909.4505 | 208 | 425 | 1198 | 2300 | 12.91 | 9.47 | 5.25 | 14.12 | 975.2229 | 1.502% | 40.3446 | 60.4693 | 94.4957 | 487.9311 | 683.2407 | 0.7006
2020-08-20 19:00 | 61745.4664 | 272 | 418 | 1198 | 2300 | 7.13 | 5 | 1.59 | 7.88 | 917.1267 | 1.485% | 28.806 | 31.0435 | 28.2929 | 269.202 | 357.3444 | 0.38963
2020-08-20 20:00 | 59355.7467 | 202 | 439 | 1198 | 2300 | 4.58 | 5.61 | 0.99 | 6.04 | 858.0116 | 1.446% | 13.3736 | 35.6006 | 17.1444 | 200.8145 | 266.9331 | 0.31111
2020-08-20 21:00 | 56462.5094 | 119 | 562 | 1198 | 2300 | 1 | 10.11 | 1 | 3.11 | 771.3184 | 1.366% | 1.6256 | 77.6177 | 16.3655 | 97.7151 | 193.324 | 0.25064
2020-08-20 22:00 | 52328.1624 | 163 | 594 | 1194 | 2409 | 2.17 | 15.47 | 0.63 | 2.25 | 678.996 | 1.298% | 4.5896 | 119.2363 | 9.7606 | 70.3317 | 203.9182 | 0.30032
2020-08-20 23:00 | 48162.4339 | 173 | 536 | 1194 | 2409 | 3 | 15 | 0.91 | 3.11 | 600.2698 | 1.246% | 6.4685 | 100.2061 | 13.542 | 93.376 | 213.5926 | 0.35583
2020-08-21 | 44698.706 | 250 | 437 | 1194 | 2409 | 2.2 | 6 | 0.5 | 1 | 551.2319 | 1.233% | 6.7827 | 32.3349 | 7.3623 | 29.7082 | 76.1881 | 0.13821
2020-08-21 01:00 | 42120.6731 | 146 | 316 | 1194 | 2409 | 1 | 4.55 | 0.5 | 1 | 522.33 | 1.24% | 1.8105 | 17.8299 | 7.4033 | 29.8735 | 56.9172 | 0.10897
2020-08-21 02:00 | 40244.3317 | 128 | 250 | 1401 | 2440 | 1 | 4.13 | 0.65 | 1 | 501.2749 | 1.246% | 1.5943 | 12.8606 | 11.3429 | 30.3921 | 56.1899 | 0.11209
2020-08-21 03:00 | 39109.8004 | 178 | 195 | 1401 | 2440 | 1 | 4.2 | 0.65 | 1 | 487.491 | 1.246% | 2.2187 | 10.2086 | 11.351 | 30.4138 | 54.192 | 0.11117
2020-08-21 04:00 | 38780.4264 | 245 | 150 | 1401 | 2440 | 1.37 | 3.21 | 0.65 | 1 | 475.3268 | 1.226% | 4.114 | 5.9017 | 11.1617 | 29.9068 | 51.0842 | 0.10747
2020-08-21 05:00 | 39482.9726 | 414 | 187 | 1401 | 2440 | 4 | 3.47 | 0.74 | 1 | 504.1916 | 1.277% | 21.1469 | 8.2862 | 13.239 | 31.1584 | 73.8305 | 0.14643
2020-08-21 06:00 | 40983.5774 | 533 | 207 | 1755 | 2372 | 4.01 | 5.21 | 0.99 | 1 | 562.887 | 1.373% | 29.3551 | 14.8122 | 23.8629 | 32.5781 | 100.6083 | 0.17874
2020-08-21 07:00 | 41912.0231 | 371 | 191 | 1755 | 2372 | 3 | 5 | 0.99 | 1.32 | 611.4829 | 1.459% | 16.2383 | 13.9331 | 25.3488 | 45.6809 | 101.2012 | 0.1655
2020-08-21 08:00 | 44378.6315 | 439 | 224 | 1755 | 2372 | 4 | 7 | 0.99 | 3.01 | 690.3939 | 1.556% | 27.3179 | 24.3932 | 27.0293 | 111.0719 | 189.8124 | 0.27493
2020-08-21 09:00 | 48131.6451 | 456 | 236 | 1755 | 2372 | 5.07 | 7.18 | 3.37 | 3.97 | 776.8107 | 1.614% | 37.3128 | 27.3477 | 95.4534 | 151.9811 | 312.095 | 0.40176
2020-08-21 10:00 | 52441.4238 | 567 | 218 | 1776 | 2300 | 6.41 | 3.01 | 3.43 | 4.01 | 872.4498 | 1.664% | 60.4654 | 10.9166 | 101.3452 | 153.4399 | 326.1671 | 0.37385
2020-08-21 11:00 | 56704.6432 | 550 | 169 | 1776 | 2300 | 8.26 | 0.37 | 5.2 | 6.5 | 981.115 | 1.73% | 78.6039 | 1.0819 | 159.7893 | 258.6679 | 498.1429 | 0.50773
2020-08-21 12:00 | 60664.6412 | 515 | 189 | 1776 | 2300 | 8.67 | 0.57 | 7.56 | 8.86 | 1077.9035 | 1.777% | 79.3361 | 1.9142 | 238.5663 | 362.0811 | 681.8976 | 0.63261
2020-08-21 13:00 | 64023.2939 | 449 | 227 | 1776 | 2300 | 15.86 | 1.37 | 14.95 | 12.79 | 1147.3592 | 1.792% | 127.6177 | 5.5732 | 475.8231 | 527.181 | 1136.1951 | 0.99027
2020-08-21 14:00 | 66539.7356 | 332 | 200 | 1157 | 2300 | 22.98 | 2.5 | 8.55 | 25.58 | 1202.6608 | 1.807% | 137.8955 | 9.0372 | 178.7975 | 1063.3848 | 1389.1151 | 1.155
2020-08-21 15:00 | 67966.1126 | 280 | 211 | 1157 | 2300 | 39.85 | 4.76 | 16.37 | 41.12 | 1230.7157 | 1.811% | 202.0467 | 18.1867 | 342.9631 | 1712.5619 | 2275.7583 | 1.8491
2020-08-21 16:00 | 67835.8457 | 256 | 283 | 1157 | 2300 | 42.6 | 4.2 | 16.5 | 42.6 | 1240.8541 | 1.829% | 199.4854 | 21.7419 | 349.2037 | 1792.2514 | 2362.6823 | 1.9041
2020-08-21 17:00 | 66442.1595 | 214 | 363 | 1157 | 2300 | 17.37 | 3.5 | 6.48 | 19.59 | 1211.098 | 1.823% | 67.7562 | 23.1585 | 136.6608 | 821.2924 | 1048.8679 | 0.86605
2020-08-21 18:00 | 64207.3317 | 208 | 425 | 1198 | 2300 | 8.17 | 6.74 | 1.25 | 9.37 | 1130.5327 | 1.761% | 29.9215 | 50.4368 | 26.3673 | 379.46 | 486.1855 | 0.43005
2020-08-21 19:00 | 61076.2584 | 272 | 418 | 1198 | 2300 | 7.58 | 5.19 | 1.69 | 7.78 | 1062.3012 | 1.739% | 35.8603 | 37.7328 | 35.2143 | 311.2309 | 420.0382 | 0.3954
2020-08-21 20:00 | 58838.041 | 202 | 439 | 1198 | 2300 | 4 | 6 | 1 | 5 | 988.4438 | 1.68% | 13.5739 | 44.2496 | 20.1257 | 193.1931 | 271.1423 | 0.27431
2020-08-21 21:00 | 56200.9996 | 119 | 562 | 1198 | 2300 | 1.66 | 10.83 | 0.99 | 3.11 | 891.0346 | 1.585% | 3.1319 | 96.4973 | 18.8037 | 113.4067 | 231.8396 | 0.26019
2020-08-21 22:00 | 52710.2259 | 163 | 594 | 1194 | 2409 | 2.15 | 16.16 | 0.63 | 2.25 | 808.2548 | 1.533% | 5.3738 | 147.191 | 11.5345 | 83.1137 | 247.213 | 0.30586
2020-08-21 23:00 | 49281.3815 | 173 | 536 | 1194 | 2409 | 2.72 | 15 | 0.9 | 2.74 | 726.4887 | 1.474% | 6.9368 | 118.5228 | 15.8414 | 97.3046 | 238.6056 | 0.32844
2020-08-22 | 46062.3073 | 250 | 437 | 1194 | 2409 | 2.43 | 6 | 0.5 | 2.11 | 659.9376 | 1.433% | 8.7037 | 37.5656 | 8.5533 | 72.8243 | 127.6468 | 0.19342
2020-08-22 01:00 | 43636.4479 | 146 | 316 | 1194 | 2409 | 1.03 | 3.5 | 0.5 | 1.03 | 599.8789 | 1.375% | 2.0673 | 15.2044 | 8.2071 | 34.1105 | 59.5893 | 0.099336
2020-08-22 02:00 | 41672.9635 | 128 | 250 | 1401 | 2440 | 1 | 3.32 | 0.64 | 1 | 561.7943 | 1.348% | 1.7256 | 11.1893 | 12.0876 | 32.8937 | 57.8962 | 0.10306
2020-08-22 03:00 | 40250.1614 | 178 | 195 | 1401 | 2440 | 1 | 3.13 | 0.64 | 1 | 534.4646 | 1.328% | 2.3636 | 8.1046 | 11.9061 | 32.3997 | 54.774 | 0.10248
2020-08-22 04:00 | 39403.622 | 245 | 150 | 1401 | 2440 | 2 | 3 | 0.64 | 1 | 527.734 | 1.339% | 6.5626 | 6.0269 | 12.0087 | 32.679 | 57.2772 | 0.10853
2020-08-22 05:00 | 39200.8336 | 414 | 187 | 1401 | 2440 | 4 | 3 | 0.73 | 1 | 505.2468 | 1.289% | 21.3436 | 7.2305 | 13.1816 | 31.4484 | 73.2042 | 0.14489
2020-08-22 06:00 | 39305.1881 | 533 | 207 | 1755 | 2372 | 6 | 4.87 | 1.25 | 3.01 | 519.3554 | 1.321% | 42.2565 | 13.3203 | 28.9869 | 94.34 | 178.9037 | 0.34447
2020-08-22 07:00 | 39379.904 | 371 | 191 | 1755 | 2372 | 4 | 5.54 | 1.5 | 3.11 | 524.9445 | 1.333% | 19.7821 | 14.1053 | 35.0919 | 98.3363 | 167.3156 | 0.31873
2020-08-22 08:00 | 41670.5667 | 439 | 224 | 1755 | 2372 | 5.9 | 7 | 1.5 | 4.01 | 544.5271 | 1.307% | 33.8459 | 20.4897 | 34.4 | 124.2937 | 213.0294 | 0.39122
2020-08-22 09:00 | 44984.4036 | 456 | 236 | 1755 | 2372 | 4.95 | 3.62 | 4.08 | 4.38 | 549.6006 | 1.222% | 27.5775 | 10.4377 | 87.4828 | 126.9328 | 252.4308 | 0.4593
2020-08-22 10:00 | 48527.0218 | 567 | 218 | 1776 | 2300 | 5.8 | 0.12 | 5 | 5.67 | 582.7108 | 1.201% | 39.4894 | 0.31413 | 106.6307 | 156.5959 | 303.0302 | 0.52004
2020-08-22 11:00 | 51920.5485 | 550 | 169 | 1776 | 2300 | 11.12 | 0.51 | 7.98 | 8.38 | 654.5724 | 1.261% | 77.1056 | 1.0866 | 178.6752 | 242.991 | 499.8584 | 0.76364
2020-08-22 12:00 | 55056.6572 | 515 | 189 | 1776 | 2300 | 11.35 | 1.64 | 10.94 | 11.34 | 746.8099 | 1.356% | 79.2872 | 4.2044 | 263.5485 | 353.7864 | 700.8265 | 0.93843
2020-08-22 13:00 | 57627.1253 | 449 | 227 | 1776 | 2300 | 22.78 | 1.95 | 17 | 20.48 | 837.6756 | 1.454% | 148.6788 | 6.4344 | 438.8749 | 684.71 | 1278.6982 | 1.5265
2020-08-22 14:00 | 59538.9137 | 332 | 200 | 1157 | 2300 | 27.4 | 3.41 | 16.52 | 31.21 | 919.5306 | 1.544% | 140.4928 | 10.5329 | 295.1948 | 1108.6307 | 1554.8512 | 1.6909
2020-08-22 15:00 | 60748.9218 | 280 | 211 | 1157 | 2300 | 41.42 | 4.79 | 17 | 49.73 | 987.3322 | 1.625% | 188.492 | 16.4264 | 319.6738 | 1858.9642 | 2383.5564 | 2.4141
2020-08-22 16:00 | 61229.1158 | 256 | 283 | 1157 | 2300 | 44.08 | 4.54 | 17 | 50 | 1026.4399 | 1.676% | 189.1721 | 21.5386 | 329.7295 | 1927.8506 | 2468.2909 | 2.4047
2020-08-22 17:00 | 60718.666 | 214 | 363 | 1157 | 2300 | 19.29 | 3.5 | 12.87 | 25.71 | 1022.6398 | 1.684% | 69.5259 | 21.3981 | 250.7912 | 995.9336 | 1337.6488 | 1.308
2020-08-22 18:00 | 59370.1364 | 208 | 425 | 1198 | 2300 | 10.51 | 12.11 | 6.85 | 13.69 | 960.496 | 1.618% | 35.3666 | 83.2646 | 132.7623 | 509.3998 | 760.7934 | 0.79208
2020-08-22 19:00 | 56829.6445 | 272 | 418 | 1198 | 2300 | 8.17 | 5 | 3.38 | 8.3 | 885.2439 | 1.558% | 34.6162 | 32.5562 | 63.0756 | 297.3678 | 427.6158 | 0.48305
2020-08-22 20:00 | 54782.4928 | 202 | 439 | 1198 | 2300 | 4 | 5.61 | 1.11 | 6.11 | 818.4921 | 1.494% | 12.0721 | 36.796 | 19.8679 | 209.9625 | 278.6985 | 0.3405
2020-08-22 21:00 | 52304.6321 | 119 | 562 | 1198 | 2300 | 2.61 | 10.94 | 1.42 | 3.35 | 734.7997 | 1.405% | 4.3633 | 86.3739 | 23.8987 | 108.2434 | 222.8793 | 0.30332
2020-08-22 22:00 | 49189.9472 | 163 | 594 | 1194 | 2409 | 3 | 16.09 | 0.62 | 3.01 | 649.4366 | 1.32% | 6.4561 | 126.1836 | 9.7736 | 95.7335 | 238.1468 | 0.3667
2020-08-22 23:00 | 45985.0787 | 173 | 536 | 1194 | 2409 | 2.87 | 15 | 0.89 | 3.01 | 564.2327 | 1.227% | 6.0921 | 98.6501 | 13.0387 | 88.9702 | 206.7511 | 0.36643
2020-08-23 | 43123.7369 | 250 | 437 | 1194 | 2409 | 1 | 5.61 | 0.49 | 1 | 511.8711 | 1.187% | 2.9675 | 29.0997 | 6.9446 | 28.5944 | 67.6061 | 0.13208
2020-08-23 01:00 | 40734.4915 | 146 | 316 | 1194 | 2409 | 0.01 | 3 | 0.49 | 1 | 465.774 | 1.143% | 0.016694 | 10.8398 | 6.6898 | 27.5454 | 45.0917 | 0.09681
2020-08-23 02:00 | 39046.6279 | 128 | 250 | 1401 | 2440 | 0.01 | 3 | 0.63 | 1 | 434.2149 | 1.112% | 0.014234 | 8.3403 | 9.8152 | 27.1338 | 45.3036 | 0.10433
2020-08-23 03:00 | 37732.9212 | 178 | 195 | 1401 | 2440 | 0.95 | 3 | 0.63 | 1 | 415.1932 | 1.1% | 1.8607 | 6.437 | 9.712 | 26.8485 | 44.8582 | 0.10804
2020-08-23 04:00 | 36832.7145 | 245 | 150 | 1401 | 2440 | 1 | 2 | 0.63 | 1 | 403.86 | 1.096% | 2.6864 | 3.2894 | 9.6778 | 26.7539 | 42.4074 | 0.10501
2020-08-23 05:00 | 36424.442 | 414 | 187 | 1401 | 2440 | 2.1 | 2.76 | 0.72 | 1 | 397.8213 | 1.092% | 9.4954 | 5.637 | 11.0171 | 26.6492 | 52.7987 | 0.13272
2020-08-23 06:00 | 36345.2207 | 533 | 207 | 1755 | 2372 | 4 | 4.64 | 1 | 1.59 | 413.1686 | 1.137% | 24.2364 | 10.9186 | 19.9507 | 42.8738 | 97.9794 | 0.23714
2020-08-23 07:00 | 36308.3968 | 371 | 191 | 1755 | 2372 | 3 | 5.11 | 1.43 | 2.15 | 471.8811 | 1.3% | 14.4651 | 12.6847 | 32.6166 | 66.2794 | 126.0458 | 0.26711
2020-08-23 08:00 | 38782.3004 | 439 | 224 | 1755 | 2372 | 3.98 | 5.61 | 1.42 | 3 | 565.8331 | 1.459% | 25.4919 | 18.3344 | 36.3597 | 103.8223 | 184.0083 | 0.3252
2020-08-23 09:00 | 43050.958 | 456 | 236 | 1755 | 2372 | 4.24 | 5.61 | 3.05 | 3.35 | 667.7799 | 1.551% | 29.9903 | 20.5365 | 83.0286 | 123.2566 | 256.8119 | 0.38458
2020-08-23 10:00 | 47863.0823 | 567 | 218 | 1776 | 2300 | 5.8 | 0.26 | 5 | 5.4 | 766.3541 | 1.601% | 52.655 | 0.90753 | 142.1811 | 198.8614 | 394.605 | 0.51491
2020-08-23 11:00 | 52617.571 | 550 | 169 | 1776 | 2300 | 10 | 0.34 | 6.99 | 7.62 | 859.0996 | 1.633% | 89.7998 | 0.93816 | 202.6902 | 286.1512 | 579.5794 | 0.67464
2020-08-23 12:00 | 56608.011 | 515 | 189 | 1776 | 2300 | 11.98 | 1.43 | 10 | 11.09 | 939.0497 | 1.659% | 102.3469 | 4.4834 | 294.6142 | 423.1263 | 824.5708 | 0.87809
2020-08-23 13:00 | 59772.1809 | 449 | 227 | 1776 | 2300 | 23.16 | 1.81 | 16.17 | 21.8 | 1001.9336 | 1.676% | 174.311 | 6.8872 | 481.3853 | 840.4738 | 1503.0573 | 1.5002
2020-08-23 14:00 | 62131.2864 | 332 | 200 | 1157 | 2300 | 23.52 | 3.38 | 10.5 | 27.1 | 1047.3513 | 1.686% | 131.6308 | 11.3954 | 204.7881 | 1050.7011 | 1398.5153 | 1.3353
2020-08-23 15:00 | 63893.7291 | 280 | 211 | 1157 | 2300 | 36.79 | 4.51 | 15 | 36.59 | 1081.8704 | 1.693% | 174.4234 | 16.113 | 293.8608 | 1424.975 | 1909.3721 | 1.7649
2020-08-23 16:00 | 64541.8775 | 256 | 283 | 1157 | 2300 | 37.37 | 4.73 | 15.33 | 39.72 | 1105.2841 | 1.713% | 163.8307 | 22.9234 | 303.7441 | 1564.4778 | 2054.976 | 1.8592
2020-08-23 17:00 | 65190.026 | 214 | 363 | 1157 | 2300 | 18.16 | 3.54 | 5.82 | 24.85 | 1094.7233 | 1.679% | 65.2609 | 21.5791 | 113.0784 | 959.7927 | 1159.711 | 1.0594
2020-08-23 18:00 | 64059.5797 | 208 | 425 | 1198 | 2300 | 10.53 | 5.31 | 4.27 | 12.56 | 1040.6698 | 1.625% | 35.5812 | 36.6617 | 83.1024 | 469.2954 | 624.6407 | 0.60023
2020-08-23 19:00 | 61500.9007 | 272 | 418 | 1198 | 2300 | 7.38 | 5 | 2.99 | 7.38 | 975.1806 | 1.586% | 31.8294 | 33.1398 | 56.7978 | 269.1459 | 390.913 | 0.40086
2020-08-23 20:00 | 59408.4739 | 202 | 439 | 1198 | 2300 | 5 | 5.61 | 1.26 | 6.11 | 894.8892 | 1.506% | 15.214 | 37.0978 | 22.7378 | 211.6849 | 286.7345 | 0.32041
2020-08-23 21:00 | 56764.582 | 119 | 562 | 1198 | 2300 | 2.31 | 11.46 | 1.3 | 3.21 | 801.849 | 1.413% | 3.8831 | 90.9779 | 21.9996 | 104.2913 | 221.1519 | 0.2758
2020-08-23 22:00 | 52788.732 | 163 | 594 | 1194 | 2409 | 3 | 13.75 | 0.65 | 2.9 | 701.5924 | 1.329% | 6.4991 | 108.5507 | 10.3148 | 92.8493 | 218.2139 | 0.31103
2020-08-23 23:00 | 48695.7581 | 173 | 536 | 1194 | 2409 | 3.01 | 15 | 0.88 | 3.1 | 623.3907 | 1.28% | 6.6663 | 102.926 | 13.4511 | 95.6022 | 218.6455 | 0.35074
2020-08-24 | 45243.0573 | 250 | 437 | 1194 | 2409 | 1.63 | 5.21 | 0.5 | 1.61 | 565.6617 | 1.25% | 5.0949 | 28.4658 | 7.4641 | 48.4917 | 89.5165 | 0.15825
2020-08-24 01:00 | 42726.5634 | 146 | 316 | 1194 | 2409 | 1 | 3.03 | 0.5 | 1 | 531.9185 | 1.245% | 1.8176 | 11.92 | 7.4323 | 29.9905 | 51.1604 | 0.096181
2020-08-24 02:00 | 40990.0641 | 128 | 250 | 1401 | 2440 | 0.66 | 3 | 0.74 | 1 | 507.5275 | 1.238% | 1.046 | 9.2863 | 12.8366 | 30.2114 | 53.3803 | 0.10518
2020-08-24 03:00 | 39905.6227 | 178 | 195 | 1401 | 2440 | 1 | 3 | 0.65 | 1 | 491.0331 | 1.23% | 2.1903 | 7.1983 | 11.2054 | 30.0239 | 50.6179 | 0.10308
2020-08-24 04:00 | 39616.8235 | 245 | 150 | 1401 | 2440 | 1 | 2 | 0.74 | 1 | 493.1012 | 1.245% | 3.0495 | 3.734 | 12.9041 | 30.3701 | 50.0576 | 0.10152
2020-08-24 05:00 | 40426.8561 | 414 | 187 | 1401 | 2440 | 3.01 | 3 | 0.74 | 1 | 523.3551 | 1.295% | 16.1322 | 7.2626 | 13.4214 | 31.5876 | 68.4037 | 0.1307
2020-08-24 06:00 | 42034.442 | 533 | 207 | 1755 | 2372 | 5.16 | 4.64 | 1.25 | 3 | 548.7327 | 1.305% | 35.9031 | 12.5385 | 28.638 | 92.8948 | 169.9744 | 0.30976
2020-08-24 07:00 | 43050.5592 | 371 | 191 | 1755 | 2372 | 4 | 5.11 | 1.55 | 3 | 603.2629 | 1.401% | 20.7951 | 13.6767 | 38.1186 | 99.7157 | 172.3062 | 0.28562
2020-08-24 08:00 | 45483.9023 | 439 | 224 | 1755 | 2372 | 4 | 5 | 1.62 | 3.11 | 688.6411 | 1.514% | 26.5864 | 16.9572 | 43.0455 | 111.689 | 198.278 | 0.28793
2020-08-24 09:00 | 48847.7812 | 456 | 236 | 1755 | 2372 | 6.7 | 2.09 | 3.07 | 6.36 | 781.7762 | 1.6% | 48.8964 | 7.894 | 86.229 | 241.4401 | 384.4595 | 0.49178
2020-08-24 10:00 | 52934.6477 | 567 | 218 | 1776 | 2300 | 6.63 | 0.42 | 4.81 | 6.63 | 879.928 | 1.662% | 62.489 | 1.522 | 142.0022 | 253.4828 | 459.496 | 0.5222
2020-08-24 11:00 | 57302.7112 | 550 | 169 | 1776 | 2300 | 12.99 | 0.74 | 7.18 | 12.16 | 962.9574 | 1.68% | 120.0615 | 2.1016 | 214.2887 | 469.9951 | 806.4469 | 0.83747
2020-08-24 12:00 | 60907.0442 | 515 | 189 | 1776 | 2300 | 16.69 | 1.54 | 7.83 | 16.44 | 1022.534 | 1.679% | 144.3025 | 4.8864 | 233.4613 | 634.8043 | 1017.4546 | 0.99503
2020-08-24 13:00 | 63434.8545 | 449 | 227 | 1776 | 2300 | 24.33 | 2.38 | 16.15 | 23.94 | 1071.0966 | 1.688% | 184.4545 | 9.1223 | 484.3019 | 929.7211 | 1607.5997 | 1.5009
2020-08-24 14:00 | 65408.8847 | 332 | 200 | 1157 | 2300 | 30.74 | 4.52 | 10 | 35 | 1117.4247 | 1.708% | 174.3506 | 15.4436 | 197.6582 | 1375.2365 | 1762.689 | 1.5775
2020-08-24 15:00 | 66849.209 | 280 | 211 | 1157 | 2300 | 45 | 5.84 | 16 | 47.68 | 1139.9349 | 1.705% | 214.8594 | 21.0126 | 315.6728 | 1870.027 | 2421.5717 | 2.1243
2020-08-24 16:00 | 67452.7513 | 256 | 283 | 1157 | 2300 | 48.58 | 6.04 | 16 | 51 | 1138.9767 | 1.689% | 209.9968 | 28.8628 | 312.5853 | 1980.6749 | 2532.1198 | 2.2232
2020-08-24 17:00 | 67076.621 | 214 | 363 | 1157 | 2300 | 28.64 | 4.39 | 10 | 31.52 | 1110.168 | 1.655% | 101.4388 | 26.3748 | 191.4921 | 1199.8628 | 1519.1685 | 1.3684
2020-08-24 18:00 | 65501.6767 | 208 | 425 | 1198 | 2300 | 17.29 | 5.94 | 4.1 | 18.86 | 1059.9385 | 1.618% | 58.1951 | 40.8511 | 79.482 | 701.9364 | 880.4646 | 0.83068
2020-08-24 19:00 | 62593.2255 | 272 | 418 | 1198 | 2300 | 12.14 | 5.11 | 2.55 | 13.07 | 1001.3535 | 1.6% | 52.826 | 34.171 | 48.8717 | 480.9097 | 616.7783 | 0.61594
2020-08-24 20:00 | 60197.18 | 202 | 439 | 1198 | 2300 | 5.16 | 5.21 | 1.62 | 10.96 | 922.9003 | 1.533% | 15.9801 | 35.0656 | 29.7543 | 386.4711 | 467.2711 | 0.50631
2020-08-24 21:00 | 57023.3141 | 119 | 562 | 1198 | 2300 | 3.01 | 10 | 1.5 | 5.52 | 809.6903 | 1.42% | 5.086 | 79.8 | 25.5161 | 180.2741 | 290.6762 | 0.359
2020-08-24 22:00 | 52738.0459 | 163 | 594 | 1194 | 2409 | 1.35 | 12.96 | 0.96 | 2.25 | 701.6109 | 1.33% | 2.9275 | 102.415 | 15.2492 | 72.1094 | 192.7011 | 0.27466
2020-08-24 23:00 | 48597.8688 | 173 | 536 | 1194 | 2409 | 2.08 | 12 | 0.94 | 2.12 | 621.9354 | 1.28% | 4.6051 | 82.3141 | 14.3635 | 65.3583 | 166.641 | 0.26794
2020-08-25 | 45129.6009 | 250 | 437 | 1194 | 2409 | 1.1 | 5.45 | 0.64 | 1.05 | 556.6481 | 1.233% | 3.392 | 29.3763 | 9.4255 | 31.1993 | 73.3931 | 0.13185
2020-08-25 01:00 | 42648.0442 | 146 | 316 | 1194 | 2409 | 0.1 | 3.32 | 0.59 | 1 | 510.1089 | 1.196% | 0.17463 | 12.5484 | 8.426 | 28.8138 | 49.9628 | 0.097945
2020-08-25 02:00 | 40941.4801 | 128 | 250 | 1401 | 2440 | 0.01 | 3.5 | 0.74 | 1 | 475.3464 | 1.161% | 0.014861 | 10.1591 | 12.037 | 28.3293 | 50.5402 | 0.10632
2020-08-25 03:00 | 39858.0644 | 178 | 195 | 1401 | 2440 | 1 | 3.43 | 0.74 | 1 | 466.8532 | 1.171% | 2.0849 | 7.8342 | 12.1432 | 28.5795 | 50.6417 | 0.10847
2020-08-25 04:00 | 39542.332 | 245 | 150 | 1401 | 2440 | 1 | 2 | 0.74 | 1 | 494.7364 | 1.251% | 3.0653 | 3.7535 | 12.9712 | 30.5282 | 50.3183 | 0.10171
2020-08-25 05:00 | 40412.43 | 414 | 187 | 1401 | 2440 | 2.39 | 3 | 0.75 | 1.05 | 537.4878 | 1.33% | 13.1599 | 7.4613 | 13.975 | 34.0748 | 68.671 | 0.12776
2020-08-25 06:00 | 42073.6686 | 533 | 207 | 1755 | 2372 | 4 | 5.11 | 1.31 | 3 | 561.1524 | 1.334% | 28.4353 | 14.1079 | 30.6633 | 94.9088 | 168.1152 | 0.29959
2020-08-25 07:00 | 43048.6328 | 371 | 191 | 1755 | 2372 | 3.28 | 5 | 1.28 | 2.54 | 605.5707 | 1.407% | 17.118 | 13.4341 | 31.6004 | 84.7528 | 146.9053 | 0.24259
2020-08-25 08:00 | 45296.6117 | 439 | 224 | 1755 | 2372 | 4 | 5.61 | 1.62 | 3.11 | 683.4396 | 1.509% | 26.4947 | 18.9603 | 42.897 | 111.3037 | 199.6556 | 0.29213
2020-08-25 09:00 | 48957.5875 | 456 | 236 | 1755 | 2372 | 5.12 | 4.17 | 4.09 | 4.39 | 776.7591 | 1.587% | 37.0426 | 15.614 | 113.8851 | 165.2135 | 331.7552 | 0.4271
2020-08-25 10:00 | 53515.5703 | 567 | 218 | 1776 | 2300 | 7.54 | 0.33 | 5 | 6.5 | 873.4304 | 1.632% | 69.7754 | 1.1741 | 144.9309 | 243.9997 | 459.8802 | 0.52652
2020-08-25 11:00 | 58015.9075 | 550 | 169 | 1776 | 2300 | 11.85 | 0.62 | 8.24 | 9.85 | 955.3123 | 1.647% | 107.3197 | 1.7253 | 240.973 | 373.046 | 723.064 | 0.75689
2020-08-25 12:00 | 61580.3385 | 515 | 189 | 1776 | 2300 | 17.84 | 1.33 | 10.6 | 17.84 | 1023.8045 | 1.663% | 152.7485 | 4.1792 | 312.9852 | 682.1779 | 1152.0908 | 1.1253
2020-08-25 13:00 | 64540.4407 | 449 | 227 | 1776 | 2300 | 30.7 | 2.26 | 20.36 | 29 | 1077.7888 | 1.67% | 230.19 | 8.5671 | 603.8409 | 1113.8523 | 1956.4503 | 1.8152
2020-08-25 14:00 | 66953.2714 | 332 | 200 | 1157 | 2300 | 41.04 | 4.58 | 18.44 | 43 | 1123.9882 | 1.679% | 228.7365 | 15.3775 | 358.1659 | 1660.2987 | 2262.5786 | 2.013
2020-08-25 15:00 | 68394.6933 | 280 | 211 | 1157 | 2300 | 75.82 | 8.11 | 20 | 81.87 | 1157.2397 | 1.692% | 359.2053 | 28.9537 | 391.5293 | 3186.0569 | 3965.7452 | 3.4269
2020-08-25 16:00 | 69102.4309 | 256 | 283 | 1157 | 2300 | 87.24 | 6.77 | 20 | 96.48 | 1183.9906 | 1.713% | 382.6578 | 32.8269 | 396.4773 | 3802.0697 | 4614.0316 | 3.897
2020-08-25 17:00 | 68704.8183 | 214 | 363 | 1157 | 2300 | 32.87 | 4.09 | 25.71 | 41.38 | 1180.2417 | 1.718% | 120.8363 | 25.5043 | 510.998 | 1634.9411 | 2292.2796 | 1.9422
2020-08-25 18:00 | 67008.3079 | 208 | 425 | 1198 | 2300 | 20.39 | 5.61 | 13 | 22.6 | 1127.9264 | 1.683% | 71.3892 | 40.1332 | 262.1515 | 874.9604 | 1248.6343 | 1.107
2020-08-25 19:00 | 64370.7223 | 272 | 418 | 1198 | 2300 | 13.22 | 5.21 | 8.46 | 14.22 | 1056.6874 | 1.642% | 59.0281 | 35.7497 | 166.3739 | 536.8903 | 798.042 | 0.75523
2020-08-25 20:00 | 62322.6836 | 202 | 439 | 1198 | 2300 | 4 | 6 | 2 | 8.72 | 960.4685 | 1.541% | 12.4523 | 40.5931 | 36.9253 | 309.0874 | 399.0581 | 0.41548
2020-08-25 21:00 | 59269.1712 | 119 | 562 | 1198 | 2300 | 3.75 | 10 | 2.75 | 4.89 | 857.5139 | 1.447% | 6.4564 | 81.3109 | 47.6652 | 162.723 | 298.1555 | 0.3477
2020-08-25 22:00 | 55334.6064 | 163 | 594 | 1194 | 2409 | 2.58 | 13.23 | 0.97 | 2.78 | 761.3922 | 1.376% | 5.7865 | 108.1329 | 15.9363 | 92.1495 | 222.0053 | 0.29158
2020-08-25 23:00 | 51389.3405 | 173 | 536 | 1194 | 2409 | 2.91 | 15 | 0.94 | 2.71 | 683.0393 | 1.329% | 6.6913 | 106.8633 | 14.9178 | 86.7718 | 215.2443 | 0.31513
2020-08-26 | 47863.3629 | 250 | 437 | 1194 | 2409 | 1.99 | 6 | 0.63 | 1.59 | 628.4755 | 1.313% | 6.5325 | 34.4285 | 9.8771 | 50.2943 | 101.1324 | 0.16092
2020-08-26 01:00 | 45177.8473 | 146 | 316 | 1194 | 2409 | 1.05 | 3 | 0.58 | 1.05 | 581.7108 | 1.288% | 1.9739 | 12.2065 | 8.9169 | 32.5692 | 55.6665 | 0.095694
2020-08-26 02:00 | 43262.5048 | 128 | 250 | 1401 | 2440 | 1 | 3 | 0.74 | 1 | 545.1957 | 1.26% | 1.6131 | 9.4515 | 13.065 | 30.749 | 54.8786 | 0.10066
2020-08-26 03:00 | 42025.8542 | 178 | 195 | 1401 | 2440 | 1 | 3 | 0.74 | 1 | 527.8103 | 1.256% | 2.2355 | 7.3471 | 13.0206 | 30.6444 | 53.2477 | 0.10088
2020-08-26 04:00 | 41628.4489 | 245 | 150 | 1401 | 2440 | 1.4 | 2 | 0.74 | 1 | 533.3743 | 1.281% | 4.3948 | 3.8438 | 13.2835 | 31.2631 | 52.7851 | 0.098965
2020-08-26 05:00 | 42395.1409 | 414 | 187 | 1401 | 2440 | 4 | 3 | 0.74 | 1.3 | 551.3072 | 1.3% | 21.5347 | 7.2953 | 13.4818 | 41.2487 | 83.5604 | 0.15157
2020-08-26 06:00 | 44027.0924 | 533 | 207 | 1755 | 2372 | 6 | 5.61 | 1.22 | 3.01 | 577.4527 | 1.312% | 41.9445 | 15.231 | 28.0823 | 93.6435 | 178.9014 | 0.30981
2020-08-26 07:00 | 44732.7474 | 371 | 191 | 1755 | 2372 | 4 | 5.11 | 1.22 | 3.11 | 633.2735 | 1.416% | 21.0087 | 13.8172 | 30.3112 | 104.4337 | 169.5708 | 0.26777
2020-08-26 08:00 | 46767.4391 | 439 | 224 | 1755 | 2372 | 4 | 7 | 1.09 | 3 | 718.5249 | 1.536% | 26.9788 | 24.0904 | 29.3902 | 109.3287 | 189.7881 | 0.26414
2020-08-26 09:00 | 50005.9892 | 456 | 236 | 1755 | 2372 | 5 | 8.26 | 1.42 | 3.24 | 810.4642 | 1.621% | 36.9527 | 31.5939 | 40.3903 | 124.558 | 233.495 | 0.2881
2020-08-26 10:00 | 53684.8372 | 567 | 218 | 1776 | 2300 | 8.2 | 3.5 | 3.11 | 6.5 | 884.8793 | 1.648% | 76.6354 | 12.5764 | 91.0407 | 246.4187 | 426.6712 | 0.48218
2020-08-26 11:00 | 57712.6562 | 550 | 169 | 1776 | 2300 | 10.22 | 0.7 | 6.96 | 8.22 | 951.7517 | 1.649% | 92.6971 | 1.9509 | 203.8472 | 311.7829 | 610.2781 | 0.64122
2020-08-26 12:00 | 60875.4925 | 515 | 189 | 1776 | 2300 | 10.67 | 1.15 | 8.1 | 9.46 | 1024.2326 | 1.683% | 92.4544 | 3.6569 | 242.0383 | 366.0792 | 704.2289 | 0.68757
2020-08-26 13:00 | 63428.2073 | 449 | 227 | 1776 | 2300 | 17.91 | 1.95 | 10.15 | 15.91 | 1083.7432 | 1.709% | 137.3997 | 7.5632 | 308.0016 | 625.2331 | 1078.1976 | 0.99488
2020-08-26 14:00 | 65088.2672 | 332 | 200 | 1157 | 2300 | 24.31 | 3.29 | 5.98 | 23.91 | 1126.512 | 1.731% | 139.687 | 11.3883 | 119.7478 | 951.7886 | 1222.6118 | 1.0853
2020-08-26 15:00 | 66387.8906 | 280 | 211 | 1157 | 2300 | 31.62 | 4.49 | 10.22 | 31.23 | 1164.0677 | 1.753% | 155.242 | 16.6119 | 207.3355 | 1259.4739 | 1638.6633 | 1.4077
2020-08-26 16:00 | 66421.3138 | 256 | 283 | 1157 | 2300 | 31.45 | 4.22 | 10.42 | 31.25 | 1181.6302 | 1.779% | 143.2302 | 21.2458 | 214.4743 | 1278.6509 | 1657.6012 | 1.4028
2020-08-26 17:00 | 64974.9915 | 214 | 363 | 1157 | 2300 | 16.26 | 3.54 | 8.9 | 19.1 | 1168.5685 | 1.798% | 62.581 | 23.111 | 185.1959 | 790.0765 | 1060.9643 | 0.90792
2020-08-26 18:00 | 62591.0123 | 208 | 425 | 1198 | 2300 | 10.49 | 5.57 | 3.69 | 12.32 | 1114.834 | 1.781% | 38.8631 | 42.1641 | 78.7375 | 504.704 | 664.4686 | 0.59602
2020-08-26 19:00 | 59767.1367 | 272 | 418 | 1198 | 2300 | 6.73 | 5.11 | 4.22 | 7.49 | 1064.7052 | 1.781% | 32.61 | 38.0508 | 90.0609 | 306.8856 | 467.6073 | 0.43919
2020-08-26 20:00 | 58142.5231 | 202 | 439 | 1198 | 2300 | 4.97 | 6 | 2.37 | 5.63 | 998.1504 | 1.717% | 17.2349 | 45.2187 | 48.7424 | 222.2994 | 333.4955 | 0.33411
2020-08-26 21:00 | 55504.848 | 119 | 562 | 1198 | 2300 | 3.01 | 11.83 | 2.4 | 3.4 | 898.2443 | 1.618% | 5.7966 | 107.5931 | 46.5298 | 126.5524 | 286.472 | 0.31892
2020-08-26 22:00 | 51805.9892 | 163 | 594 | 1194 | 2409 | 2.44 | 15.72 | 0.99 | 2.94 | 780.3219 | 1.506% | 5.9906 | 140.6478 | 17.8046 | 106.6788 | 271.1218 | 0.34745
2020-08-26 23:00 | 48021.5257 | 173 | 536 | 1194 | 2409 | 3 | 15 | 0.93 | 2.8 | 691.7341 | 1.44% | 7.476 | 115.8135 | 15.9952 | 97.1624 | 236.4472 | 0.34182
2020-08-27 | 44859.8164 | 250 | 437 | 1194 | 2409 | 2.05 | 6 | 0.74 | 1.89 | 634.6239 | 1.415% | 7.2502 | 37.093 | 12.4996 | 64.4106 | 121.2534 | 0.19106
2020-08-27 01:00 | 42384.1035 | 146 | 316 | 1194 | 2409 | 0.85 | 4.5 | 0.74 | 1 | 587.1672 | 1.385% | 1.7192 | 19.6996 | 12.2404 | 33.373 | 67.0323 | 0.11416
2020-08-27 02:00 | 40684.7291 | 128 | 250 | 1401 | 2440 | 0.01 | 3.05 | 0.75 | 1 | 543.9133 | 1.337% | 0.017112 | 10.1938 | 14.0475 | 32.6203 | 56.8787 | 0.10457
2020-08-27 03:00 | 39582.1155 | 178 | 195 | 1401 | 2440 | 1 | 3 | 0.75 | 1 | 519.8679 | 1.313% | 2.3378 | 7.6833 | 13.8005 | 32.0467 | 55.8684 | 0.10747
2020-08-27 04:00 | 39207.747 | 245 | 150 | 1401 | 2440 | 2.11 | 3 | 0.75 | 1.31 | 521.9338 | 1.331% | 6.8816 | 5.9904 | 13.9876 | 42.5505 | 69.4101 | 0.13299
2020-08-27 05:00 | 39926.0188 | 414 | 187 | 1401 | 2440 | 4 | 3 | 0.75 | 1.89 | 546.0218 | 1.368% | 22.6472 | 7.6721 | 14.3699 | 63.0675 | 107.7567 | 0.19735
2020-08-27 06:00 | 41430.9088 | 533 | 207 | 1755 | 2372 | 6 | 5 | 1.25 | 3.15 | 564.923 | 1.364% | 43.6057 | 14.1125 | 29.9124 | 101.8803 | 189.5109 | 0.33546
2020-08-27 07:00 | 42172.7106 | 371 | 191 | 1755 | 2372 | 4 | 3.5 | 1.25 | 3.15 | 624.1895 | 1.48% | 21.9644 | 9.8943 | 32.4692 | 110.5886 | 174.9165 | 0.28023
2020-08-27 08:00 | 44330.7308 | 439 | 224 | 1755 | 2372 | 6.5 | 5.11 | 1.25 | 5.87 | 709.2794 | 1.6% | 45.6552 | 18.3139 | 35.0994 | 222.7744 | 321.8429 | 0.45376
2020-08-27 09:00 | 47928.8466 | 456 | 236 | 1755 | 2372 | 8.15 | 1 | 4.22 | 6.5 | 805.2509 | 1.68% | 62.4391 | 3.965 | 124.4296 | 259.0373 | 449.8711 | 0.55867
2020-08-27 10:00 | 52225.0794 | 567 | 218 | 1776 | 2300 | 11.05 | 0.91 | 5 | 8.37 | 907.7033 | 1.738% | 108.8956 | 3.448 | 154.3397 | 334.594 | 601.2772 | 0.66242
2020-08-27 11:00 | 56845.5927 | 550 | 169 | 1776 | 2300 | 14.94 | 0.89 | 8.62 | 11.64 | 996.4028 | 1.753% | 144.0295 | 2.6364 | 268.3418 | 469.2659 | 884.2736 | 0.88747
2020-08-27 12:00 | 60933.1933 | 515 | 189 | 1776 | 2300 | 18.58 | 1.66 | 15.18 | 16.23 | 1074.5856 | 1.764% | 168.7485 | 5.533 | 475.4466 | 658.3145 | 1308.0426 | 1.2173
2020-08-27 13:00 | 64441.1363 | 449 | 227 | 1776 | 2300 | 35.67 | 2.81 | 26.65 | 34.4 | 1137.7728 | 1.766% | 282.7755 | 11.2622 | 835.6656 | 1396.9429 | 2526.6463 | 2.2207
2020-08-27 14:00 | 67060.3802 | 332 | 200 | 1157 | 2300 | 67.01 | 5.36 | 21 | 67.01 | 1202.6154 | 1.793% | 398.9684 | 19.2245 | 435.7259 | 2763.9375 | 3617.8563 | 3.0083
2020-08-27 15:00 | 68998.2181 | 280 | 211 | 1157 | 2300 | 78.7 | 7.73 | 22 | 82.31 | 1237.6872 | 1.794% | 395.2809 | 29.2573 | 456.5928 | 3395.8888 | 4277.0199 | 3.4557
2020-08-27 16:00 | 69776.9101 | 256 | 283 | 1157 | 2300 | 88.63 | 7.99 | 21 | 93.9 | 1259.914 | 1.806% | 409.6848 | 40.8284 | 438.7143 | 3899.6228 | 4788.8504 | 3.8009
2020-08-27 17:00 | 69500.2395 | 214 | 363 | 1157 | 2300 | 32.07 | 4.05 | 16 | 42.62 | 1246.9448 | 1.794% | 123.1328 | 26.3768 | 332.1347 | 1758.7422 | 2240.3865 | 1.7967
2020-08-27 18:00 | 67210.3535 | 208 | 425 | 1198 | 2300 | 17.59 | 5.78 | 10.86 | 22.65 | 1188.0613 | 1.768% | 64.6743 | 43.423 | 229.9796 | 920.8708 | 1258.9477 | 1.0597
2020-08-27 19:00 | 64038.4427 | 272 | 418 | 1198 | 2300 | 12.97 | 5.11 | 5 | 12.97 | 1117.8741 | 1.746% | 61.583 | 37.2863 | 104.5632 | 520.7388 | 724.1714 | 0.64781
2020-08-27 20:00 | 61924.9544 | 202 | 439 | 1198 | 2300 | 4 | 5.21 | 2 | 8.91 | 1030.3991 | 1.664% | 13.4447 | 38.0577 | 39.8682 | 340.9929 | 432.3634 | 0.41961
2020-08-27 21:00 | 59006.2122 | 119 | 562 | 1198 | 2300 | 3.25 | 12.87 | 2.25 | 5.99 | 927.546 | 1.572% | 6.0795 | 113.6979 | 42.3718 | 216.5671 | 378.7163 | 0.4083
2020-08-27 22:00 | 55118.7946 | 163 | 594 | 1194 | 2409 | 2.88 | 13.72 | 0.98 | 3.11 | 827.8587 | 1.502% | 7.0508 | 122.4044 | 17.5747 | 112.5262 | 259.556 | 0.31353
2020-08-27 23:00 | 51444.0179 | 173 | 536 | 1194 | 2409 | 3 | 15 | 0.94 | 3.11 | 732.1466 | 1.423% | 7.3864 | 114.4245 | 15.9733 | 106.6253 | 244.4096 | 0.33383
2020-08-28 | 48283.3382 | 250 | 437 | 1194 | 2409 | 1.33 | 6 | 0.73 | 1 | 669.8154 | 1.387% | 4.6126 | 36.374 | 12.0916 | 33.4191 | 86.4973 | 0.12914
2020-08-28 01:00 | 46151.2721 | 146 | 316 | 1194 | 2409 | 0.08 | 4.76 | 0.73 | 1 | 623.4536 | 1.351% | 0.15778 | 20.3196 | 11.7746 | 32.543 | 64.795 | 0.10393
2020-08-28 02:00 | 44620.2812 | 128 | 250 | 1401 | 2440 | 0.01 | 4.49 | 0.74 | 1 | 599.0544 | 1.343% | 0.017185 | 15.0702 | 13.9189 | 32.7585 | 61.7648 | 0.1031
2020-08-28 03:00 | 43550.2959 | 178 | 195 | 1401 | 2440 | 1 | 4.3 | 0.74 | 1 | 582.3633 | 1.337% | 2.3803 | 11.2126 | 13.8635 | 32.6282 | 60.0845 | 0.10317
2020-08-28 04:00 | 43408.6748 | 245 | 150 | 1401 | 2440 | 1 | 3.47 | 0.74 | 1 | 586.0151 | 1.35% | 3.3075 | 7.0267 | 13.9959 | 32.9399 | 57.27 | 0.097728
2020-08-28 05:00 | 44450.2783 | 414 | 187 | 1401 | 2440 | 4 | 3.94 | 0.74 | 1.89 | 606.6781 | 1.365% | 22.6019 | 10.0559 | 14.1499 | 62.9413 | 109.7489 | 0.1809
2020-08-28 06:00 | 46119.4385 | 533 | 207 | 1755 | 2372 | 6 | 7 | 0.99 | 3.15 | 626.9942 | 1.36% | 43.4768 | 19.6992 | 23.6206 | 101.5792 | 188.3759 | 0.30044
2020-08-28 07:00 | 46937.4931 | 371 | 191 | 1755 | 2372 | 3.75 | 7 | 0.99 | 3.11 | 681.9147 | 1.453% | 20.2123 | 19.4241 | 25.2419 | 107.173 | 172.0513 | 0.25231
2020-08-28 08:00 | 49390.7399 | 439 | 224 | 1755 | 2372 | 4 | 7 | 0.99 | 3.51 | 766.4881 | 1.552% | 27.2511 | 24.3336 | 26.9632 | 129.2057 | 207.7536 | 0.27105
2020-08-28 09:00 | 53617.8352 | 456 | 236 | 1755 | 2372 | 4.62 | 6.43 | 3.53 | 4.01 | 869.8508 | 1.622% | 34.1777 | 24.6183 | 100.5049 | 154.3102 | 313.6111 | 0.36053
2020-08-28 10:00 | 58400.7972 | 567 | 218 | 1776 | 2300 | 6.18 | 3.11 | 5 | 5.4 | 992.7177 | 1.7% | 59.5633 | 11.5245 | 150.9454 | 211.1196 | 433.1529 | 0.43633
2020-08-28 11:00 | 63284.7802 | 550 | 169 | 1776 | 2300 | 10.81 | 0.3 | 5 | 10.5 | 1110.3612 | 1.755% | 104.3166 | 0.88956 | 155.8038 | 423.7231 | 684.733 | 0.61668
2020-08-28 12:00 | 67618.7643 | 515 | 189 | 1776 | 2300 | 13.79 | 0.01 | 7.65 | 13.65 | 1207.7615 | 1.786% | 126.8485 | 0.033758 | 242.6713 | 560.7567 | 930.3102 | 0.77028
2020-08-28 13:00 | 71209.8092 | 449 | 227 | 1776 | 2300 | 25.81 | 0.8 | 21.37 | 25.61 | 1284.3415 | 1.804% | 209.0138 | 3.2753 | 684.5232 | 1062.3757 | 1959.1881 | 1.5254
2020-08-28 14:00 | 73564.1211 | 332 | 200 | 1157 | 2300 | 68.41 | 17.05 | 30 | 68.02 | 1322.0658 | 1.797% | 408.1734 | 61.2832 | 623.7947 | 2811.5868 | 3904.8381 | 2.9536
2020-08-28 15:00 | 74103.4791 | 280 | 211 | 1157 | 2300 | 122.63 | 35.45 | 30 | 120.11 | 1345.9841 | 1.816% | 623.6718 | 135.8626 | 630.4577 | 5017.742 | 6407.734 | 4.7606
2020-08-28 16:00 | 73923.0241 | 256 | 283 | 1157 | 2300 | 150.59 | 22.35 | 30 | 150.2 | 1355.0293 | 1.833% | 706.6512 | 115.9399 | 636.2438 | 6332.3767 | 7791.2116 | 5.7498
2020-08-28 17:00 | 73333.8385 | 214 | 363 | 1157 | 2300 | 48.81 | 4.66 | 30 | 55.33 | 1327.777 | 1.811% | 189.1225 | 30.6276 | 628.4566 | 2304.1419 | 3152.3487 | 2.3742
2020-08-28 18:00 | 71444.5755 | 208 | 425 | 1198 | 2300 | 14.6 | 8.11 | 14 | 20.91 | 1271.2236 | 1.779% | 54.0342 | 61.3285 | 298.4266 | 855.7257 | 1269.515 | 0.99866
2020-08-28 19:00 | 68452.3737 | 272 | 418 | 1198 | 2300 | 11.34 | 5.11 | 5.22 | 11.12 | 1206.2306 | 1.762% | 54.353 | 37.6391 | 110.1968 | 450.6864 | 652.8753 | 0.54125
2020-08-28 20:00 | 65915.0605 | 202 | 439 | 1198 | 2300 | 4 | 5.11 | 1.1 | 6.5 | 1134.2353 | 1.721% | 13.9037 | 38.6015 | 22.6761 | 257.2526 | 332.4338 | 0.29309
2020-08-28 21:00 | 63049.58 | 119 | 562 | 1198 | 2300 | 1.66 | 11.37 | 1.66 | 3.01 | 1047.3726 | 1.661% | 3.2815 | 106.149 | 33.0357 | 115.0041 | 257.4703 | 0.24582
2020-08-28 22:00 | 59421.8206 | 163 | 594 | 1194 | 2409 | 3 | 13.8 | 0.96 | 3.11 | 937.762 | 1.578% | 7.7171 | 129.3636 | 18.0893 | 118.2344 | 273.4045 | 0.29155
2020-08-28 23:00 | 55527.2321 | 173 | 536 | 1194 | 2409 | 3.01 | 12.31 | 0.93 | 3.11 | 821.2504 | 1.479% | 7.7016 | 97.5871 | 16.4232 | 110.8069 | 232.5188 | 0.28313
2020-08-29 | 52037.0029 | 250 | 437 | 1194 | 2409 | 2 | 6 | 0.72 | 1.03 | 733.0638 | 1.409% | 7.0437 | 36.937 | 12.1106 | 34.9545 | 91.0459 | 0.1242
2020-08-29 01:00 | 49281.6588 | 146 | 316 | 1194 | 2409 | 1 | 3.67 | 0.72 | 1 | 671.1117 | 1.362% | 1.9882 | 15.7929 | 11.707 | 32.8055 | 62.2936 | 0.092822
2020-08-29 02:00 | 47057.9371 | 128 | 250 | 1401 | 2440 | 0.98 | 3.5 | 0.74 | 1 | 643.6676 | 1.368% | 1.7158 | 11.9684 | 14.1807 | 33.3748 | 61.2397 | 0.095142
2020-08-29 03:00 | 45299.9368 | 178 | 195 | 1401 | 2440 | 1 | 3.98 | 0.74 | 1 | 594.946 | 1.313% | 2.3378 | 10.1929 | 13.616 | 32.0457 | 58.1924 | 0.097811
2020-08-29 04:00 | 44150.637 | 245 | 150 | 1401 | 2440 | 1.09 | 3.5 | 0.74 | 1 | 571.5353 | 1.295% | 3.457 | 6.7962 | 13.4207 | 31.5861 | 55.26 | 0.096687
2020-08-29 05:00 | 43583.8489 | 414 | 187 | 1401 | 2440 | 4 | 3.74 | 0.75 | 1 | 564.7234 | 1.296% | 21.4571 | 9.062 | 13.6147 | 31.6155 | 75.7493 | 0.13414
2020-08-29 06:00 | 43515.693 | 533 | 207 | 1755 | 2372 | 4.65 | 5.11 | 2.01 | 2.15 | 589.9838 | 1.356% | 33.6027 | 14.3412 | 47.8264 | 69.1429 | 164.9131 | 0.27952
2020-08-29 07:00 | 43347.7008 | 371 | 191 | 1755 | 2372 | 3 | 4.01 | 2.19 | 2.19 | 668.1971 | 1.541% | 17.1567 | 11.8064 | 59.2461 | 80.0751 | 168.2842 | 0.25185
2020-08-29 08:00 | 46030.6344 | 439 | 224 | 1755 | 2372 | 4 | 4.01 | 2.6 | 3.21 | 763.3268 | 1.658% | 29.1198 | 14.8955 | 75.6683 | 126.2651 | 245.9487 | 0.32221
2020-08-29 09:00 | 50360.6373 | 456 | 236 | 1755 | 2372 | 4.35 | 4.01 | 3.16 | 3.46 | 866.2231 | 1.72% | 34.1187 | 16.2778 | 95.39 | 141.1657 | 286.9522 | 0.33127
2020-08-29 10:00 | 55281.4723 | 567 | 218 | 1776 | 2300 | 6.11 | 0.01 | 5 | 5.49 | 972.6494 | 1.759% | 60.9538 | 0.038356 | 156.2391 | 222.1656 | 439.3969 | 0.45175
2020-08-29 11:00 | 60239.2692 | 550 | 169 | 1776 | 2300 | 9.7 | 0.01 | 8.88 | 9.28 | 1077.707 | 1.789% | 95.4455 | 0.030235 | 282.148 | 381.8535 | 759.4772 | 0.70472
2020-08-29 12:00 | 64655.5547 | 515 | 189 | 1776 | 2300 | 15.1 | 0.84 | 11.48 | 17.09 | 1167.7387 | 1.806% | 140.4507 | 2.8674 | 368.2347 | 709.9205 | 1221.4733 | 1.046
2020-08-29 13:00 | 68289.9531 | 449 | 227 | 1776 | 2300 | 38.57 | 2 | 33.6 | 38.57 | 1239.463 | 1.815% | 314.3205 | 8.2401 | 1083.0762 | 1610.1052 | 3015.742 | 2.4331
2020-08-29 14:00 | 70901.6653 | 332 | 200 | 1157 | 2300 | 143.09 | 15 | 38 | 146.82 | 1284.4727 | 1.812% | 860.6287 | 54.3488 | 796.4993 | 6117.606 | 7829.0828 | 6.0952
2020-08-29 15:00 | 72388.2923 | 280 | 211 | 1157 | 2300 | 218.24 | 35.03 | 40 | 222.09 | 1314.7252 | 1.816% | 1109.8366 | 134.2423 | 840.5431 | 9277.3406 | 11361.9626 | 8.6421
2020-08-29 16:00 | 73039.4511 | 256 | 283 | 1157 | 2300 | 135 | 17.08 | 40 | 240.73 | 1326.5889 | 1.816% | 627.7007 | 87.7916 | 840.5668 | 10056.2697 | 11612.3288 | 8.7535
2020-08-29 17:00 | 72799.2154 | 214 | 363 | 1157 | 2300 | 45.53 | 5 | 38 | 58.79 | 1306.821 | 1.795% | 174.9044 | 32.5811 | 789.235 | 2427.2845 | 3424.0051 | 2.6201
2020-08-29 18:00 | 70818.7422 | 208 | 425 | 1198 | 2300 | 15.59 | 8.11 | 17.23 | 26.21 | 1242.2687 | 1.754% | 56.8823 | 60.4613 | 362.0841 | 1057.4557 | 1536.8833 | 1.2372
2020-08-29 19:00 | 67542.2747 | 272 | 418 | 1198 | 2300 | 9.64 | 5.94 | 8 | 10.64 | 1165.8284 | 1.726% | 45.259 | 42.857 | 165.4268 | 422.4044 | 675.9471 | 0.5798
2020-08-29 20:00 | 64811.1754 | 202 | 439 | 1198 | 2300 | 4 | 5.61 | 2 | 7.04 | 1081.6376 | 1.669% | 13.4848 | 41.1016 | 39.987 | 270.2293 | 364.8027 | 0.33727
2020-08-29 21:00 | 61647.5035 | 119 | 562 | 1198 | 2300 | 0 | 11.34 | 1.83 | 3.5 | 981.0924 | 1.591% | 0 | 101.4247 | 34.8901 | 128.1121 | 264.427 | 0.26952
2020-08-29 22:00 | 58189.736 | 163 | 594 | 1194 | 2409 | 1.67 | 16.74 | 0.97 | 3.11 | 868.5971 | 1.493% | 4.0633 | 148.4273 | 17.2881 | 111.8328 | 281.6115 | 0.32421
2020-08-29 23:00 | 54754.9684 | 173 | 536 | 1194 | 2409 | 2.25 | 12.61 | 0.92 | 2.25 | 783.1931 | 1.43% | 5.5677 | 96.6775 | 15.7122 | 77.5291 | 195.4864 | 0.2496
2020-08-30 | 51619.1618 | 250 | 437 | 1194 | 2409 | 1.07 | 3 | 0.71 | 1.01 | 712.7272 | 1.381% | 3.6935 | 18.1015 | 11.7051 | 33.5947 | 67.0948 | 0.094138
2020-08-30 01:00 | 49100.1741 | 146 | 316 | 1194 | 2409 | 0.82 | 3 | 0.71 | 1 | 660.6498 | 1.346% | 1.6108 | 12.7555 | 11.4065 | 32.4134 | 58.1862 | 0.088074
2020-08-30 02:00 | 46952.6302 | 128 | 250 | 1401 | 2440 | 0.01 | 2.96 | 0.73 | 1 | 656.9992 | 1.399% | 0.017911 | 10.3547 | 14.3109 | 34.1425 | 58.8259 | 0.089537
2020-08-30 03:00 | 45225.0413 | 178 | 195 | 1401 | 2440 | 1 | 2 | 0.73 | 1 | 609.5364 | 1.348% | 2.3991 | 5.2564 | 13.7842 | 32.886 | 54.3256 | 0.089126
2020-08-30 04:00 | 43993.6992 | 245 | 150 | 1401 | 2440 | 1 | 2 | 0.73 | 1 | 591.2008 | 1.344% | 3.2924 | 4.0315 | 13.7438 | 32.7895 | 53.8571 | 0.091098
2020-08-30 05:00 | 43037.5953 | 414 | 187 | 1401 | 2440 | 2.1 | 2 | 0.74 | 1 | 587.3585 | 1.365% | 11.8652 | 5.1042 | 14.149 | 33.3001 | 64.4184 | 0.10967
2020-08-30 06:00 | 42295.7916 | 533 | 207 | 1755 | 2372 | 3.51 | 3.5 | 1.25 | 3.01 | 578.7924 | 1.368% | 25.6012 | 9.9143 | 30.0201 | 97.7028 | 163.2384 | 0.28203
2020-08-30 07:00 | 41914.6048 | 371 | 191 | 1755 | 2372 | 3.01 | 3.08 | 1.5 | 3.01 | 635.0183 | 1.515% | 16.9185 | 8.9126 | 39.8831 | 108.1688 | 173.883 | 0.27382
2020-08-30 08:00 | 43641.4215 | 439 | 224 | 1755 | 2372 | 3.8 | 3.23 | 1.25 | 3.8 | 723.2127 | 1.657% | 27.6449 | 11.99 | 36.3542 | 149.3707 | 225.3598 | 0.31161
2020-08-30 09:00 | 46961.9472 | 456 | 236 | 1755 | 2372 | 4 | 1.8 | 2.6 | 4 | 811.8717 | 1.729% | 31.5331 | 7.3439 | 78.8845 | 164.0272 | 281.7887 | 0.34709
2020-08-30 10:00 | 50827.0967 | 567 | 218 | 1776 | 2300 | 6.36 | 0.27 | 5 | 6.36 | 916.7676 | 1.804% | 65.0435 | 1.0617 | 160.1684 | 263.845 | 490.1187 | 0.53462
2020-08-30 11:00 | 55218.3747 | 550 | 169 | 1776 | 2300 | 9.85 | 0.47 | 6.13 | 9.85 | 1016.4489 | 1.841% | 99.7243 | 1.4621 | 200.4035 | 417.0288 | 718.6187 | 0.70699
2020-08-30 12:00 | 59020.2444 | 515 | 189 | 1776 | 2300 | 13.79 | 1.01 | 9.03 | 15.87 | 1105.7799 | 1.874% | 133.0574 | 3.5764 | 300.4681 | 683.8683 | 1120.9703 | 1.0137
2020-08-30 13:00 | 62193.4261 | 449 | 227 | 1776 | 2300 | 22.06 | 3.2 | 18.47 | 24.27 | 1171.5789 | 1.884% | 186.5859 | 13.6837 | 617.9267 | 1051.5373 | 1869.7336 | 1.5959
2020-08-30 14:00 | 64851.303 | 332 | 200 | 1157 | 2300 | 35 | 3.85 | 22 | 35.37 | 1224.3147 | 1.888% | 219.3716 | 14.5367 | 480.541 | 1535.8092 | 2250.2585 | 1.838
2020-08-30 15:00 | 66804.7226 | 280 | 211 | 1157 | 2300 | 49.58 | 16.33 | 24 | 55.96 | 1261.7378 | 1.889% | 262.1963 | 65.0775 | 524.453 | 2430.9023 | 3282.629 | 2.6017
2020-08-30 16:00 | 68425.7441 | 256 | 283 | 1157 | 2300 | 53.34 | 13.34 | 24 | 61.11 | 1281.8834 | 1.873% | 255.8126 | 70.7247 | 520.2039 | 2633.1106 | 3479.8518 | 2.7146
2020-08-30 17:00 | 69156.2669 | 214 | 363 | 1157 | 2300 | 25 | 5 | 24 | 34.73 | 1263.4978 | 1.827% | 97.7455 | 33.1604 | 507.3265 | 1459.4041 | 2097.6365 | 1.6602
2020-08-30 18:00 | 68157.5527 | 208 | 425 | 1198 | 2300 | 8.6 | 7.16 | 8 | 13.59 | 1200.8626 | 1.762% | 31.5167 | 53.6144 | 168.8598 | 550.7147 | 804.7055 | 0.67011
2020-08-30 19:00 | 65782.8551 | 272 | 418 | 1198 | 2300 | 10.56 | 5.4 | 5 | 12.02 | 1136.7783 | 1.728% | 49.6359 | 39.0062 | 103.5118 | 477.7441 | 669.898 | 0.5893
2020-08-30 20:00 | 64180.539 | 202 | 439 | 1198 | 2300 | 4 | 5.61 | 1.5 | 6.79 | 1056.485 | 1.646% | 13.3006 | 40.5403 | 29.5807 | 257.0737 | 340.4953 | 0.32229
2020-08-30 21:00 | 61425.9612 | 119 | 562 | 1198 | 2300 | 0 | 10 | 1.71 | 3.11 | 947.7116 | 1.543% | 0 | 86.7083 | 31.6066 | 110.3602 | 228.675 | 0.24129
2020-08-30 22:00 | 57796.7363 | 163 | 594 | 1194 | 2409 | 2.9 | 13.64 | 0.97 | 2.9 | 837.4061 | 1.449% | 6.8489 | 117.3907 | 16.7807 | 101.2203 | 242.2405 | 0.28927
2020-08-30 23:00 | 53816.3763 | 173 | 536 | 1194 | 2409 | 2.25 | 12.16 | 0.91 | 2.36 | 756.5334 | 1.406% | 5.472 | 91.6246 | 15.2742 | 79.9213 | 192.292 | 0.25418
2020-08-31 | 50885.2141 | 250 | 437 | 1194 | 2409 | 1.18 | 5.83 | 0.7 | 1.01 | 703.1383 | 1.382% | 4.0763 | 35.2046 | 11.5492 | 33.6207 | 84.4509 | 0.12011
2020-08-31 01:00 | 48705.4961 | 146 | 316 | 1194 | 2409 | 1 | 3.5 | 0.7 | 1 | 662.9921 | 1.361% | 1.9874 | 15.0552 | 11.3771 | 32.7919 | 61.2116 | 0.092326
2020-08-31 02:00 | 47209.3623 | 128 | 250 | 1401 | 2440 | 1 | 3.83 | 0.74 | 1 | 641.294 | 1.358% | 1.7388 | 13.0067 | 14.0831 | 33.1451 | 61.9737 | 0.096638
2020-08-31 03:00 | 46480.5494 | 178 | 195 | 1401 | 2440 | 1 | 3.86 | 0.74 | 1 | 627.6289 | 1.35% | 2.4035 | 10.1637 | 13.9991 | 32.9474 | 59.5139 | 0.094823
2020-08-31 04:00 | 46584.1692 | 245 | 150 | 1401 | 2440 | 1 | 3.07 | 0.74 | 1 | 628.1435 | 1.348% | 3.3036 | 6.2094 | 13.9795 | 32.9011 | 56.3936 | 0.089778
2020-08-31 05:00 | 47684.4863 | 414 | 187 | 1401 | 2440 | 3.11 | 3 | 0.74 | 1 | 669.6419 | 1.404% | 18.0812 | 7.8782 | 14.5591 | 34.2654 | 74.7839 | 0.11168
2020-08-31 06:00 | 49433.6767 | 533 | 207 | 1755 | 2372 | 4 | 3.89 | 1.22 | 1.31 | 700.1607 | 1.416% | 30.1969 | 11.405 | 30.3258 | 44.011 | 115.9386 | 0.16559
2020-08-31 07:00 | 50287.3098 | 371 | 191 | 1755 | 2372 | 2.65 | 2.27 | 1.23 | 1.94 | 737.7697 | 1.467% | 14.4239 | 6.3609 | 31.6698 | 67.5117 | 119.9662 | 0.16261
2020-08-31 08:00 | 52414.9528 | 439 | 224 | 1755 | 2372 | 3.07 | 3.16 | 0.99 | 2.2 | 780.0843 | 1.488% | 20.0581 | 10.5347 | 25.8582 | 77.6647 | 134.1157 | 0.17192
2020-08-31 09:00 | 56026.347 | 456 | 236 | 1755 | 2372 | 4 | 3.5 | 1.22 | 3.01 | 842.9245 | 1.505% | 27.4423 | 12.4273 | 32.2132 | 107.4181 | 179.5009 | 0.21295
2020-08-31 10:00 | 60171.082 | 567 | 218 | 1776 | 2300 | 4.92 | 0.01 | 3 | 4 | 925.8552 | 1.539% | 42.9243 | 0.033544 | 81.9822 | 141.5608 | 266.5009 | 0.28784
2020-08-31 11:00 | 64247.1559 | 550 | 169 | 1776 | 2300 | 9.27 | 0.01 | 6 | 8.43 | 1022.1006 | 1.591% | 81.1114 | 0.026886 | 169.5251 | 308.4574 | 559.1208 | 0.54703
2020-08-31 12:00 | 67686.7994 | 515 | 189 | 1776 | 2300 | 13.34 | 0.12 | 7.57 | 13.25 | 1107.4838 | 1.636% | 112.4078 | 0.37109 | 219.9745 | 498.6285 | 831.3819 | 0.75069
2020-08-31 13:00 | 70420.5631 | 449 | 227 | 1776 | 2300 | 18.23 | 0.63 | 14.23 | 17.83 | 1166.8218 | 1.657% | 135.6245 | 2.3696 | 418.7482 | 679.4918 | 1236.234 | 1.0595
2020-08-31 14:00 | 71960.1419 | 332 | 200 | 1157 | 2300 | 36.01 | 18.85 | 18 | 35.6 | 1213.7123 | 1.687% | 201.6438 | 63.5865 | 351.2607 | 1381.0251 | 1997.5162 | 1.6458
2020-08-31 15:00 | 72334.1862 | 280 | 211 | 1157 | 2300 | 86.4 | 30.65 | 35 | 86.4 | 1248.7166 | 1.726% | 417.6304 | 111.6434 | 699.0717 | 3430.5351 | 4658.8806 | 3.7309
2020-08-31 16:00 | 72497.5058 | 256 | 283 | 1157 | 2300 | 110.02 | 15.78 | 36 | 114.09 | 1286.1056 | 1.774% | 499.6492 | 79.2222 | 738.9064 | 4655.0995 | 5972.8772 | 4.6442
2020-08-31 17:00 | 72363.0892 | 214 | 363 | 1157 | 2300 | 47.14 | 3.74 | 28 | 59.15 | 1252.2376 | 1.73% | 174.5714 | 23.4935 | 560.6102 | 2354.248 | 3112.9231 | 2.4859
2020-08-31 18:00 | 70833.2597 | 208 | 425 | 1198 | 2300 | 17.27 | 7.29 | 16.67 | 22.55 | 1166.4593 | 1.647% | 59.1545 | 51.021 | 328.8704 | 854.0961 | 1293.142 | 1.1086
2020-08-31 19:00 | 68208.9557 | 272 | 418 | 1198 | 2300 | 15.3 | 5.61 | 5 | 15.32 | 1152.2731 | 1.689% | 70.3031 | 39.6144 | 101.1908 | 595.2517 | 806.3599 | 0.6998
2020-08-31 20:00 | 66648.3502 | 202 | 439 | 1198 | 2300 | 5 | 5.61 | 3 | 9.73 | 1092.6597 | 1.639% | 16.5583 | 40.376 | 58.9215 | 366.8903 | 482.7461 | 0.44181
2020-08-31 21:00 | 63562.9202 | 119 | 562 | 1198 | 2300 | 3.01 | 8.22 | 1.84 | 4.85 | 997.2217 | 1.569% | 5.6195 | 72.4763 | 34.583 | 175.0078 | 287.6867 | 0.28849
2020-08-31 22:00 | 59854.6647 | 163 | 594 | 1194 | 2409 | 3 | 13.83 | 0.99 | 4 | 901.0578 | 1.505% | 7.3615 | 123.6697 | 17.7948 | 145.0613 | 293.8873 | 0.32616
2020-08-31 23:00 | 56085.2753 | 173 | 536 | 1194 | 2409 | 2.43 | 12 | 0.97 | 2.58 | 830.8672 | 1.481% | 6.2278 | 95.2859 | 17.1577 | 92.0745 | 210.7459 | 0.25365
2020-09-01 | 53051.7028 | 238 | 393 | 1215 | 2553 | 2.2 | 5 | 0.74 | 1.07 | 753.1253 | 1.42% | 7.4331 | 27.8953 | 12.7637 | 38.7795 | 86.8715 | 0.11535
2020-09-01 01:00 | 50804.2415 | 165 | 289 | 1215 | 2553 | 1.52 | 3 | 0.74 | 1.52 | 692.0322 | 1.362% | 3.4163 | 11.8099 | 12.2471 | 52.8592 | 80.3325 | 0.11608
2020-09-01 02:00 | 49299.8304 | 137 | 231 | 1337 | 2553 | 1 | 3 | 0.74 | 1 | 672.469 | 1.364% | 1.8687 | 9.4528 | 13.4955 | 34.8239 | 59.641 | 0.08869
2020-09-01 03:00 | 48476.8782 | 176 | 171 | 1337 | 2553 | 1.85 | 2 | 0.74 | 1.85 | 662.692 | 1.367% | 4.451 | 4.6752 | 13.5251 | 64.5654 | 87.2167 | 0.13161
2020-09-01 04:00 | 48319.178 | 245 | 162 | 1337 | 2553 | 2.2 | 2 | 0.74 | 1.89 | 671.3413 | 1.389% | 7.4888 | 4.5016 | 13.7463 | 67.0404 | 92.7771 | 0.1382
2020-09-01 05:00 | 49325.5123 | 427 | 183 | 1337 | 2553 | 4 | 2.45 | 0.74 | 1.89 | 726.8954 | 1.474% | 25.1703 | 6.6072 | 14.5802 | 71.1071 | 117.4648 | 0.1616
2020-09-01 06:00 | 51078.7422 | 570 | 158 | 1490 | 2523 | 5.36 | 3.5 | 0.99 | 3 | 747.8377 | 1.464% | 44.7308 | 8.0964 | 21.5968 | 110.8168 | 185.2408 | 0.2477
2020-09-01 07:00 | 51769.5638 | 314 | 218 | 1490 | 2523 | 2.49 | 4.46 | 0.99 | 2.15 | 762.9484 | 1.474% | 11.5226 | 14.3289 | 21.7391 | 79.9423 | 127.5328 | 0.16716
2020-09-01 08:00 | 53308.9456 | 428 | 246 | 1490 | 2523 | 3.8 | 5.61 | 0.98 | 3 | 785.4321 | 1.473% | 23.9627 | 20.3332 | 21.514 | 111.5185 | 177.3285 | 0.22577
2020-09-01 09:00 | 55979.6038 | 474 | 295 | 1490 | 2523 | 4.79 | 8.67 | 0.99 | 3.19 | 798.3177 | 1.426% | 32.3787 | 36.4743 | 21.0362 | 114.7767 | 204.666 | 0.25637
2020-09-01 10:00 | 59261.5683 | 468 | 485 | 1869 | 2409 | 4.23 | 11.35 | 3.11 | 3.64 | 828.2379 | 1.398% | 27.6674 | 76.9342 | 81.2366 | 122.5519 | 308.3901 | 0.37234
2020-09-01 11:00 | 61903.9941 | 484 | 252 | 1869 | 2409 | 6.08 | 0.54 | 8.48 | 6.5 | 912.102 | 1.473% | 43.3584 | 2.005 | 233.5231 | 230.7145 | 509.6011 | 0.55871
2020-09-01 12:00 | 63216.7457 | 460 | 186 | 1869 | 2409 | 11.46 | 0.65 | 11.5 | 11.9 | 987.7129 | 1.562% | 82.3647 | 1.889 | 335.8194 | 447.9013 | 867.9744 | 0.87877
2020-09-01 13:00 | 64273.4941 | 394 | 199 | 1869 | 2409 | 19.12 | 1.26 | 15.89 | 18.92 | 1046.5287 | 1.628% | 122.6601 | 4.0827 | 483.5623 | 742.1252 | 1352.4303 | 1.2923
2020-09-01 14:00 | 64718.6901 | 332 | 172 | 1150 | 2372 | 28.95 | 2.35 | 5.14 | 31.62 | 1094.0748 | 1.691% | 162.4815 | 6.833 | 99.9259 | 1267.9258 | 1537.1663 | 1.405
2020-09-01 15:00 | 64433.7376 | 299 | 221 | 1150 | 2372 | 35.52 | 4.12 | 16 | 39.54 | 1149.3443 | 1.784% | 189.444 | 16.2415 | 328.2121 | 1672.9701 | 2206.8678 | 1.9201
2020-09-01 16:00 | 64437.6302 | 258 | 258 | 1150 | 2372 | 37.36 | 3.65 | 12.86 | 40 | 1190.3014 | 1.847% | 178.0508 | 17.3952 | 273.1846 | 1752.6374 | 2221.268 | 1.8661
2020-09-01 17:00 | 64380.1894 | 216 | 341 | 1150 | 2372 | 20.51 | 2.29 | 11.62 | 21.64 | 1200.7193 | 1.865% | 82.6245 | 14.5639 | 249.2259 | 957.3289 | 1303.7433 | 1.0858
2020-09-01 18:00 | 63010.2946 | 202 | 433 | 1263 | 2409 | 12.23 | 7.43 | 6 | 13.11 | 1154.6059 | 1.832% | 45.2689 | 58.9521 | 138.8599 | 578.711 | 821.7919 | 0.71175
2020-09-01 19:00 | 61046.5856 | 265 | 359 | 1263 | 2409 | 9.76 | 3.5 | 6 | 10.18 | 1094.7113 | 1.793% | 46.3803 | 22.5321 | 135.8917 | 439.7672 | 644.5712 | 0.5888
2020-09-01 20:00 | 59852.3245 | 169 | 480 | 1263 | 2409 | 5.02 | 6 | 4.22 | 6.5 | 1050.0573 | 1.754% | 14.8841 | 50.5271 | 93.5078 | 274.7149 | 433.6338 | 0.41296
2020-09-01 21:00 | 57545.7073 | 185 | 532 | 1263 | 2409 | 2.9 | 12.1 | 2 | 2.9 | 948.6214 | 1.648% | 8.844 | 106.1151 | 41.6403 | 115.1635 | 271.7628 | 0.28648
2020-09-01 22:00 | 54085.7366 | 227 | 540 | 1215 | 2553 | 3.5 | 15.08 | 0.99 | 3.5 | 862.0754 | 1.594% | 12.6636 | 129.7949 | 19.1723 | 142.4234 | 304.0542 | 0.3527
2020-09-01 23:00 | 50522.1481 | 245 | 502 | 1215 | 2553 | 3 | 12.52 | 0.96 | 3 | 799.0448 | 1.582% | 11.6246 | 99.4025 | 18.4475 | 121.1327 | 250.6073 | 0.31363
2020-09-02 | 47681.4694 | 238 | 393 | 1215 | 2553 | 2.5 | 6 | 0.74 | 1 | 762.399 | 1.599% | 9.5137 | 37.703 | 14.3761 | 40.821 | 102.4138 | 0.13433
2020-09-02 01:00 | 45707.7724 | 165 | 289 | 1215 | 2553 | 1 | 3.49 | 0.74 | 1 | 721.4588 | 1.578% | 2.6044 | 15.9201 | 14.1915 | 40.297 | 73.0129 | 0.1012
2020-09-02 02:00 | 44222.8011 | 137 | 231 | 1337 | 2553 | 1.41 | 2.81 | 0.75 | 1.42 | 689.5594 | 1.559% | 3.0121 | 10.1215 | 15.6357 | 56.5281 | 85.2974 | 0.1237
2020-09-02 03:00 | 43240.5442 | 176 | 171 | 1337 | 2553 | 1.57 | 2.99 | 0.75 | 1.55 | 666.4383 | 1.541% | 4.2587 | 7.8802 | 15.4547 | 60.989 | 88.5826 | 0.13292
2020-09-02 04:00 | 43091.6364 | 245 | 162 | 1337 | 2553 | 2.36 | 2.88 | 0.75 | 1.89 | 651.8818 | 1.513% | 8.7469 | 7.058 | 15.1694 | 72.9942 | 103.9685 | 0.15949
2020-09-02 05:00 | 43859.9456 | 427 | 183 | 1337 | 2553 | 4 | 3 | 0.75 | 2.18 | 674.8047 | 1.539% | 26.2783 | 8.4466 | 15.4278 | 85.6283 | 135.781 | 0.20122
2020-09-02 06:00 | 45522.2268 | 570 | 158 | 1490 | 2523 | 5.01 | 2.15 | 0.98 | 3 | 686.0626 | 1.507% | 43.0381 | 5.1196 | 22.0066 | 114.0719 | 184.2362 | 0.26854
2020-09-02 07:00 | 46526.4752 | 314 | 218 | 1490 | 2523 | 3.01 | 5.11 | 0.98 | 2.15 | 703.3732 | 1.512% | 14.2883 | 16.8408 | 22.0749 | 82.0052 | 135.2092 | 0.19223
2020-09-02 08:00 | 47776.0598 | 428 | 246 | 1490 | 2523 | 4 | 5.11 | 0.97 | 3.01 | 715.8308 | 1.498% | 25.651 | 18.8346 | 21.655 | 113.7847 | 179.9252 | 0.25135
2020-09-02 09:00 | 50110.3323 | 474 | 295 | 1490 | 2523 | 6.2 | 12.03 | 1 | 4.57 | 720.1361 | 1.437% | 42.2335 | 51.0006 | 21.4128 | 165.6993 | 280.3462 | 0.3893
2020-09-02 10:00 | 52339.4498 | 468 | 485 | 1869 | 2409 | 4.23 | 14.67 | 3 | 4 | 729.2322 | 1.393% | 27.5818 | 99.1308 | 78.1209 | 134.2559 | 339.0895 | 0.465
2020-09-02 11:00 | 54743.6542 | 484 | 252 | 1869 | 2409 | 7.78 | 0.48 | 5.56 | 8.11 | 757.9273 | 1.385% | 52.1337 | 1.6747 | 143.8725 | 270.4901 | 468.1711 | 0.6177
2020-09-02 12:00 | 56703.6191 | 460 | 186 | 1869 | 2409 | 11.3 | 0.79 | 8.1 | 11.3 | 787.1888 | 1.388% | 72.1613 | 2.0399 | 210.166 | 377.9056 | 662.2728 | 0.84131
2020-09-02 13:00 | 58352.0088 | 394 | 199 | 1869 | 2409 | 15.31 | 1.23 | 11.71 | 15.31 | 796.2094 | 1.364% | 82.3082 | 3.3399 | 298.6329 | 503.2496 | 887.5306 | 1.1147
2020-09-02 14:00 | 59617.3427 | 332 | 172 | 1150 | 2372 | 28.82 | 2.32 | 4.62 | 31.46 | 779.742 | 1.308% | 125.1441 | 5.2191 | 69.4893 | 976.0043 | 1175.8568 | 1.508
2020-09-02 15:00 | 60106.4352 | 299 | 221 | 1150 | 2372 | 33.2 | 3.78 | 6.44 | 37 | 794.6894 | 1.322% | 131.2459 | 11.0449 | 97.9175 | 1160.3603 | 1400.5686 | 1.7624
2020-09-02 16:00 | 60121.9957 | 258 | 258 | 1150 | 2372 | 30.94 | 3.5 | 7.66 | 33.63 | 814.3233 | 1.354% | 108.1194 | 12.2307 | 119.3136 | 1080.4509 | 1320.1146 | 1.6211
2020-09-02 17:00 | 59438.9199 | 216 | 341 | 1150 | 2372 | 16.77 | 2.36 | 4.75 | 18.16 | 810.5409 | 1.364% | 49.3959 | 10.9741 | 74.4896 | 587.4008 | 722.2604 | 0.89108
2020-09-02 18:00 | 58036.4599 | 202 | 433 | 1263 | 2409 | 13.73 | 12.31 | 3.71 | 14.75 | 794.9628 | 1.37% | 37.9899 | 73.0116 | 64.1835 | 486.715 | 661.8999 | 0.83262
2020-09-02 19:00 | 56389.0543 | 265 | 359 | 1263 | 2409 | 11.24 | 1.5 | 1.5 | 11.96 | 793.7663 | 1.408% | 41.9286 | 7.5803 | 26.6681 | 405.57 | 481.747 | 0.60691
2020-09-02 20:00 | 55677.7597 | 169 | 480 | 1263 | 2409 | 4 | 6 | 2 | 9.34 | 766.2797 | 1.376% | 9.3036 | 39.6368 | 34.7647 | 309.6629 | 393.3681 | 0.51335
2020-09-02 21:00 | 53702.3395 | 185 | 532 | 1263 | 2409 | 4.45 | 10 | 1.98 | 4.6 | 700.6253 | 1.305% | 10.7405 | 69.4072 | 32.6258 | 144.573 | 257.3465 | 0.36731
2020-09-02 22:00 | 50585.7314 | 227 | 540 | 1215 | 2553 | 3.46 | 15.63 | 1 | 3.62 | 630.2556 | 1.246% | 9.7857 | 105.1578 | 15.1379 | 115.1458 | 245.2271 | 0.38909
2020-09-02 23:00 | 47266.3249 | 245 | 502 | 1215 | 2553 | 3 | 13.65 | 0.99 | 2.53 | 578.5716 | 1.224% | 8.9969 | 83.8768 | 14.7237 | 79.0636 | 186.661 | 0.32262
2020-09-03 | 44584.597 | 238 | 393 | 1215 | 2553 | 2.19 | 5.6 | 0.73 | 2.19 | 547.2827 | 1.228% | 6.3981 | 27.0152 | 10.8874 | 68.6312 | 112.9319 | 0.20635
2020-09-03 01:00 | 42746.1282 | 165 | 289 | 1215 | 2553 | 1.65 | 3 | 0.73 | 1.79 | 526.6165 | 1.232% | 3.354 | 10.6811 | 10.9269 | 56.2991 | 81.2611 | 0.15431
2020-09-03 02:00 | 41597.7327 | 137 | 231 | 1337 | 2553 | 1.3 | 3 | 0.74 | 1.3 | 518.4816 | 1.246% | 2.2199 | 8.6377 | 12.3318 | 41.3674 | 64.5567 | 0.12451
2020-09-03 03:00 | 40952.5107 | 176 | 171 | 1337 | 2553 | 1.57 | 2.88 | 0.74 | 1.57 | 520.5536 | 1.271% | 3.5123 | 6.26 | 12.5762 | 50.949 | 73.2975 | 0.14081
2020-09-03 04:00 | 41056.7867 | 245 | 162 | 1337 | 2553 | 1.9 | 2.74 | 0.74 | 1.9 | 544.513 | 1.326% | 6.1737 | 5.8869 | 13.1216 | 64.3321 | 89.5143 | 0.16439
2020-09-03 05:00 | 42159.3652 | 427 | 183 | 1337 | 2553 | 3.83 | 3 | 0.74 | 3 | 584.4506 | 1.386% | 22.6715 | 7.6107 | 13.7157 | 106.1759 | 150.1738 | 0.25695
2020-09-03 06:00 | 44200.5403 | 570 | 158 | 1490 | 2523 | 6.14 | 3.01 | 0.97 | 3.15 | 620.5149 | 1.404% | 49.1324 | 6.6765 | 20.29 | 111.5713 | 187.6702 | 0.30244
2020-09-03 07:00 | 45379.6067 | 314 | 218 | 1490 | 2523 | 4 | 5 | 0.97 | 3.15 | 654.8671 | 1.443% | 18.1252 | 15.7296 | 20.8569 | 114.6886 | 169.4004 | 0.25868
2020-09-03 08:00 | 46708.9199 | 428 | 246 | 1490 | 2523 | 4.98 | 5.73 | 1.38 | 4.4 | 699.0885 | 1.497% | 31.9011 | 21.0971 | 30.775 | 166.1507 | 249.9239 | 0.3575
2020-09-03 09:00 | 48915.6676 | 474 | 295 | 1490 | 2523 | 6.31 | 11.71 | 2.15 | 5.4 | 752.6192 | 1.539% | 46.0188 | 53.1504 | 49.2892 | 209.6227 | 358.0811 | 0.47578
2020-09-03 10:00 | 51626.567 | 468 | 485 | 1869 | 2409 | 6.87 | 21.07 | 5 | 6.5 | 812.2426 | 1.573% | 50.5842 | 160.7751 | 147.0252 | 246.3557 | 604.7402 | 0.74453
2020-09-03 11:00 | 54260.9121 | 484 | 252 | 1869 | 2409 | 9.57 | 0.4 | 9.57 | 9.57 | 870.4943 | 1.604% | 74.3081 | 1.6171 | 286.9459 | 369.8517 | 732.7228 | 0.84173
2020-09-03 12:00 | 56484.8284 | 460 | 186 | 1869 | 2409 | 10.25 | 0.75 | 10.55 | 11.32 | 901.6538 | 1.596% | 75.2644 | 2.2268 | 314.7529 | 435.3025 | 827.5467 | 0.91781
2020-09-03 13:00 | 58591.5469 | 394 | 199 | 1869 | 2409 | 15.39 | 1.11 | 11.81 | 15 | 875.6122 | 1.494% | 90.6174 | 3.3011 | 329.8648 | 540.0139 | 963.7972 | 1.1007
2020-09-03 14:00 | 60355.9804 | 332 | 172 | 1150 | 2372 | 20.33 | 2.41 | 4.25 | 23 | 830.2003 | 1.376% | 92.8406 | 5.7017 | 67.2279 | 750.4212 | 916.1914 | 1.1036
2020-09-03 15:00 | 61415.4306 | 299 | 221 | 1150 | 2372 | 28.27 | 3.27 | 6.15 | 31 | 783.2035 | 1.275% | 107.7939 | 9.2159 | 90.1924 | 937.7207 | 1144.9229 | 1.4618
2020-09-03 16:00 | 61626.8473 | 258 | 258 | 1150 | 2372 | 29.02 | 3.6 | 6.1 | 31 | 764.3971 | 1.24% | 92.868 | 11.5205 | 87.0115 | 912.0643 | 1103.4643 | 1.4436
2020-09-03 17:00 | 60604.8157 | 216 | 341 | 1150 | 2372 | 14.23 | 2.14 | 4.55 | 15.31 | 738.1246 | 1.218% | 37.4353 | 8.8877 | 63.7282 | 442.2954 | 552.3466 | 0.74831
2020-09-03 18:00 | 58304.2858 | 202 | 433 | 1263 | 2409 | 11.67 | 10.92 | 3.37 | 12.39 | 721.397 | 1.237% | 29.1673 | 58.5038 | 52.6632 | 369.3023 | 509.6366 | 0.70646
2020-09-03 19:00 | 56235.9892 | 265 | 359 | 1263 | 2409 | 8.69 | 1.14 | 2.07 | 9.19 | 720.1642 | 1.281% | 29.4905 | 5.241 | 33.4804 | 283.5107 | 351.7227 | 0.48839
2020-09-03 20:00 | 55234.649 | 169 | 480 | 1263 | 2409 | 4 | 6 | 1.5 | 5.67 | 691.4443 | 1.252% | 8.4624 | 36.0527 | 23.7159 | 170.9879 | 239.219 | 0.34597
2020-09-03 21:00 | 52984.7978 | 185 | 532 | 1263 | 2409 | 3.15 | 14.14 | 1.35 | 3.92 | 635.1714 | 1.199% | 6.9859 | 90.178 | 20.4398 | 113.2042 | 230.8079 | 0.36338
2020-09-03 22:00 | 49872.5136 | 227 | 540 | 1215 | 2553 | 2.43 | 18.71 | 0.99 | 3.11 | 566.758 | 1.136% | 6.2686 | 114.8164 | 13.6694 | 90.2293 | 224.9836 | 0.39697
2020-09-03 23:00 | 46378.1839 | 245 | 502 | 1215 | 2553 | 3.57 | 13.62 | 0.98 | 3.21 | 513.5632 | 1.107% | 9.6853 | 75.7113 | 13.1851 | 90.7478 | 189.3295 | 0.36866
2020-09-04 | 43518.4599 | 238 | 393 | 1215 | 2553 | 2.59 | 5.62 | 0.72 | 2.49 | 482.1302 | 1.108% | 6.8292 | 24.4692 | 9.6917 | 70.4273 | 111.4174 | 0.23109
2020-09-04 01:00 | 41601.3496 | 165 | 289 | 1215 | 2553 | 2 | 3 | 0.72 | 2 | 465.9495 | 1.12% | 3.6961 | 9.7107 | 9.7981 | 57.189 | 80.3938 | 0.17254
2020-09-04 02:00 | 40350.3541 | 137 | 231 | 1337 | 2553 | 1.66 | 2.99 | 0.74 | 1.65 | 462.3745 | 1.146% | 2.606 | 7.9146 | 11.3373 | 48.2704 | 70.1284 | 0.15167
2020-09-04 03:00 | 39548.1038 | 176 | 171 | 1337 | 2553 | 1.64 | 2 | 0.74 | 1.63 | 463.1251 | 1.171% | 3.3801 | 4.005 | 11.5861 | 48.7317 | 67.7028 | 0.14619
2020-09-04 04:00 | 39634.9277 | 245 | 162 | 1337 | 2553 | 2.1 | 2.07 | 0.74 | 2 | 477.7523 | 1.205% | 6.2017 | 4.0421 | 11.9258 | 61.5468 | 83.7164 | 0.17523
2020-09-04 05:00 | 40649.8662 | 427 | 183 | 1337 | 2553 | 4 | 3 | 0.74 | 3 | 516.5899 | 1.271% | 21.7057 | 6.9768 | 12.5733 | 97.3327 | 138.5886 | 0.26828
2020-09-04 06:00 | 42424.3519 | 570 | 158 | 1490 | 2523 | 7.15 | 3.5 | 0.96 | 3.21 | 551.4038 | 1.3% | 52.9707 | 7.1875 | 18.5914 | 105.2633 | 184.0128 | 0.33372
2020-09-04 07:00 | 43560.2516 | 314 | 218 | 1490 | 2523 | 4 | 8.01 | 0.96 | 3.21 | 580.7641 | 1.333% | 16.7455 | 23.2808 | 19.0707 | 107.9771 | 167.0742 | 0.28768
2020-09-04 08:00 | 45171.6009 | 428 | 246 | 1490 | 2523 | 5.07 | 5.61 | 0.96 | 4.67 | 603.328 | 1.336% | 28.9828 | 18.4326 | 19.1049 | 157.3701 | 223.8903 | 0.37109
2020-09-04 09:00 | 47909.1093 | 474 | 295 | 1490 | 2523 | 6.49 | 9.9 | 0.99 | 5.4 | 612.4268 | 1.278% | 39.3241 | 37.333 | 18.8563 | 174.1595 | 269.673 | 0.44034
2020-09-04 10:00 | 50938.1803 | 468 | 485 | 1869 | 2409 | 6.51 | 18.11 | 5 | 6.37 | 617.1236 | 1.212% | 36.911 | 106.4116 | 113.2161 | 185.9109 | 442.4496 | 0.71695
2020-09-04 11:00 | 53688.5527 | 484 | 252 | 1869 | 2409 | 10.11 | 5.27 | 5.22 | 9.41 | 619.7205 | 1.154% | 56.4821 | 15.3294 | 112.6144 | 261.662 | 446.0878 | 0.71982
2020-09-04 12:00 | 55987.8864 | 460 | 186 | 1869 | 2409 | 11.98 | 0.96 | 7.68 | 11.78 | 625.2913 | 1.117% | 61.5464 | 1.9942 | 160.3093 | 316.9351 | 540.7851 | 0.86485
2020-09-04 13:00 | 57960.233 | 394 | 199 | 1869 | 2409 | 15.27 | 1.38 | 13.46 | 16 | 636.1771 | 1.098% | 66.0364 | 3.0143 | 276.1228 | 423.0627 | 768.2361 | 1.2076
2020-09-04 14:00 | 58847.2753 | 332 | 172 | 1150 | 2372 | 19.34 | 2.67 | 3 | 22 | 667.6353 | 1.135% | 72.8463 | 5.2102 | 39.141 | 592.039 | 709.2365 | 1.0623
2020-09-04 15:00 | 59051.9495 | 299 | 221 | 1150 | 2372 | 21.05 | 3.8 | 3 | 24.39 | 715.2655 | 1.211% | 76.2353 | 10.1721 | 41.7881 | 700.7442 | 828.9396 | 1.1589
2020-09-04 16:00 | 58359.3489 | 258 | 258 | 1150 | 2372 | 20 | 3.44 | 5 | 22.14 | 734.6098 | 1.259% | 64.9525 | 11.1718 | 72.3793 | 661.0565 | 809.5601 | 1.102
2020-09-04 17:00 | 56841.9622 | 216 | 341 | 1150 | 2372 | 13.74 | 12.21 | 3.55 | 14.63 | 724.9628 | 1.275% | 37.8519 | 53.1027 | 52.0682 | 442.5941 | 585.6169 | 0.80779
2020-09-04 18:00 | 54730.5674 | 202 | 433 | 1263 | 2409 | 6.69 | 17.69 | 2 | 10 | 703.7361 | 1.286% | 17.3763 | 98.4908 | 32.4798 | 309.7538 | 458.1007 | 0.65096
2020-09-04 19:00 | 52895.4199 | 265 | 359 | 1263 | 2409 | 7.4 | 12.93 | 1.5 | 8.11 | 700.7225 | 1.325% | 25.978 | 61.4923 | 25.097 | 258.8128 | 371.3801 | 0.53
2020-09-04 20:00 | 52069.2978 | 169 | 480 | 1263 | 2409 | 4 | 15.25 | 0.99 | 5.9 | 660.0319 | 1.268% | 8.569 | 92.7885 | 15.8497 | 180.1657 | 297.3729 | 0.45054
2020-09-04 21:00 | 50318.1829 | 185 | 532 | 1263 | 2409 | 3 | 13.11 | 0.99 | 3.78 | 615.2164 | 1.223% | 6.7857 | 85.2741 | 15.2877 | 111.335 | 218.6825 | 0.35546
2020-09-04 22:00 | 47901.8512 | 227 | 540 | 1215 | 2553 | 3 | 14.27 | 0.94 | 3.31 | 564.7566 | 1.179% | 8.0289 | 90.8504 | 13.4652 | 99.6295 | 211.9739 | 0.37534
2020-09-04 23:00 | 45118.9609 | 245 | 502 | 1215 | 2553 | 3 | 12.53 | 0.92 | 2.69 | 509.5047 | 1.129% | 8.3 | 71.0303 | 12.6227 | 77.5519 | 169.5049 | 0.33269
2020-09-05 | 42548.8502 | 238 | 393 | 1215 | 2553 | 1.68 | 6 | 0.71 | 2 | 472.1782 | 1.11% | 4.4372 | 26.1675 | 9.5731 | 56.6629 | 96.8407 | 0.20509
2020-09-05 01:00 | 40471.4235 | 165 | 289 | 1215 | 2553 | 0.62 | 3.1 | 0.62 | 1.31 | 448.5768 | 1.108% | 1.1339 | 9.93 | 8.3494 | 37.069 | 56.4822 | 0.12591
2020-09-05 02:00 | 38964.2926 | 137 | 231 | 1337 | 2553 | 0.01 | 3 | 0.73 | 1.25 | 438.3032 | 1.125% | 0.015411 | 7.7954 | 10.979 | 35.8979 | 54.6877 | 0.12477
2020-09-05 03:00 | 38029.9232 | 176 | 171 | 1337 | 2553 | 0.98 | 3 | 0.73 | 1.2 | 423.2493 | 1.113% | 1.9196 | 5.7094 | 10.8624 | 34.096 | 52.5873 | 0.12425
2020-09-05 04:00 | 37556.3544 | 245 | 162 | 1337 | 2553 | 1.5 | 3 | 0.73 | 1.5 | 436.9092 | 1.163% | 4.2753 | 5.6538 | 11.3543 | 44.5502 | 65.8337 | 0.15068
2020-09-05 05:00 | 37578.4235 | 427 | 183 | 1337 | 2553 | 3.78 | 3 | 0.73 | 2.53 | 450.0389 | 1.198% | 19.33 | 6.5748 | 11.6887 | 77.354 | 114.9475 | 0.25542
2020-09-05 06:00 | 38178.7484 | 570 | 158 | 1490 | 2523 | 5.92 | 3.01 | 0.9 | 3.15 | 469.9646 | 1.231% | 41.5375 | 5.8542 | 16.5072 | 97.8298 | 161.7286 | 0.34413
2020-09-05 07:00 | 38580.042 | 314 | 218 | 1490 | 2523 | 3.21 | 5 | 0.75 | 3 | 519.4881 | 1.347% | 13.5721 | 14.6771 | 15.0474 | 101.9181 | 145.2147 | 0.27953
2020-09-05 08:00 | 40071.0602 | 428 | 246 | 1490 | 2523 | 4.41 | 5.61 | 0.89 | 3.91 | 577.8238 | 1.442% | 27.2174 | 19.9004 | 19.1223 | 142.2521 | 208.4923 | 0.36082
2020-09-05 09:00 | 42670.7881 | 474 | 295 | 1490 | 2523 | 6.62 | 11.34 | 0.98 | 5.82 | 641.0957 | 1.502% | 47.1442 | 50.2606 | 21.9384 | 220.6137 | 339.9569 | 0.53027
2020-09-05 10:00 | 45583.3678 | 468 | 485 | 1869 | 2409 | 6.47 | 18.11 | 5 | 6.11 | 702.8925 | 1.542% | 46.6909 | 135.4387 | 144.0993 | 226.9658 | 553.1947 | 0.78703
2020-09-05 11:00 | 48993.6829 | 484 | 252 | 1869 | 2409 | 8.85 | 3.01 | 5 | 8.31 | 767.2732 | 1.566% | 67.0808 | 11.8789 | 146.3488 | 313.5074 | 538.816 | 0.70225
2020-09-05 12:00 | 52409.0107 | 460 | 186 | 1869 | 2409 | 10.02 | 0.22 | 7.08 | 10 | 834.7007 | 1.593% | 73.4092 | 0.65172 | 210.7499 | 383.6733 | 668.4842 | 0.80087
2020-09-05 13:00 | 55354.6149 | 394 | 199 | 1869 | 2409 | 13.08 | 0.64 | 11 | 13.08 | 886.6247 | 1.602% | 82.5448 | 2.0399 | 329.2972 | 504.6968 | 918.5787 | 1.036
2020-09-05 14:00 | 57519.9329 | 332 | 172 | 1150 | 2372 | 15.05 | 1.92 | 1.89 | 16.99 | 926.8306 | 1.611% | 80.5112 | 5.3212 | 35.0221 | 649.3667 | 770.2213 | 0.83103
2020-09-05 15:00 | 57884.3121 | 299 | 221 | 1150 | 2372 | 19.25 | 2.47 | 0.99 | 21.6 | 927.0156 | 1.601% | 92.1782 | 8.7421 | 18.233 | 820.5302 | 939.6836 | 1.0137
2020-09-05 16:00 | 56752.6318 | 258 | 258 | 1150 | 2372 | 19.44 | 1.84 | 3 | 22 | 917.5467 | 1.617% | 81.0883 | 7.675 | 55.7778 | 843.6835 | 988.2246 | 1.077
2020-09-05 17:00 | 55161.0322 | 216 | 341 | 1150 | 2372 | 8 | 9.88 | 3 | 13.51 | 864.5514 | 1.567% | 27.0833 | 52.8044 | 54.0726 | 502.2599 | 636.2202 | 0.7359
2020-09-05 18:00 | 53305.2005 | 202 | 433 | 1263 | 2409 | 6 | 19.28 | 1.25 | 9.3 | 781.1393 | 1.465% | 17.7608 | 122.3359 | 23.1351 | 328.3059 | 491.5377 | 0.62926
2020-09-05 19:00 | 51297.9726 | 265 | 359 | 1263 | 2409 | 5.21 | 5.92 | 1.35 | 5.41 | 735.62 | 1.434% | 19.7987 | 30.4768 | 24.4507 | 186.8906 | 261.6167 | 0.35564
2020-09-05 20:00 | 50185.2041 | 169 | 480 | 1263 | 2409 | 3 | 16.78 | 0.98 | 4.56 | 691.3796 | 1.378% | 6.9847 | 110.962 | 17.0518 | 151.3361 | 286.3346 | 0.41415
2020-09-05 21:00 | 48371.7285 | 185 | 532 | 1263 | 2409 | 3.11 | 13.71 | 0.98 | 4 | 632.2345 | 1.307% | 7.52 | 95.3313 | 16.1777 | 125.9457 | 244.9747 | 0.38747
2020-09-05 22:00 | 46120.2386 | 227 | 540 | 1215 | 2553 | 3.89 | 18.68 | 0.74 | 3.99 | 559.4434 | 1.213% | 10.7112 | 122.3588 | 10.9062 | 123.563 | 267.5392 | 0.47822
2020-09-05 23:00 | 43460.5521 | 245 | 502 | 1215 | 2553 | 3.4 | 14.05 | 0.74 | 3.5 | 505.8864 | 1.164% | 9.6962 | 82.099 | 10.4656 | 104.0104 | 206.2712 | 0.40774
2020-09-06 | 41060.6702 | 238 | 393 | 1215 | 2553 | 2 | 7.09 | 0.7 | 2 | 468.3049 | 1.141% | 5.4289 | 31.7791 | 9.7001 | 58.2349 | 105.143 | 0.22452
2020-09-06 01:00 | 39137.7737 | 165 | 289 | 1215 | 2553 | 1.12 | 5 | 0.65 | 1.2 | 443.5217 | 1.133% | 2.0942 | 16.3752 | 8.9497 | 34.7177 | 62.1368 | 0.1401
2020-09-06 02:00 | 37678.9798 | 137 | 231 | 1337 | 2553 | 1 | 3.36 | 0.72 | 1 | 431.9472 | 1.146% | 1.5706 | 8.8978 | 11.0356 | 29.2673 | 50.7712 | 0.11754
2020-09-06 03:00 | 36613.3395 | 176 | 171 | 1337 | 2553 | 1 | 3 | 0.72 | 1 | 410.0568 | 1.12% | 1.9711 | 5.7454 | 10.7812 | 28.5927 | 47.0905 | 0.11484
2020-09-06 04:00 | 35990.2692 | 245 | 162 | 1337 | 2553 | 1.8 | 3 | 0.72 | 1.2 | 400.1433 | 1.112% | 4.9031 | 5.4034 | 10.7027 | 34.0614 | 55.0706 | 0.13763
2020-09-06 05:00 | 35829.9245 | 427 | 183 | 1337 | 2553 | 4 | 3 | 0.72 | 1.5 | 408.2649 | 1.139% | 19.4618 | 6.2556 | 10.9688 | 43.6353 | 80.3216 | 0.19674
2020-09-06 06:00 | 36000.775 | 570 | 158 | 1490 | 2523 | 4.14 | 3.73 | 0.89 | 2.15 | 431.6776 | 1.199% | 28.2959 | 7.0667 | 15.901 | 65.0434 | 116.3069 | 0.26943
2020-09-06 07:00 | 36026.1741 | 314 | 218 | 1490 | 2523 | 3.2 | 6.11 | 0.75 | 3 | 502.5181 | 1.395% | 14.0156 | 18.5794 | 15.5877 | 105.5777 | 153.7604 | 0.30598
2020-09-06 08:00 | 37961.6608 | 428 | 246 | 1490 | 2523 | 4 | 9.13 | 0.88 | 3.51 | 569.478 | 1.5% | 25.6824 | 33.6928 | 19.6698 | 132.8483 | 211.8934 | 0.37208
2020-09-06 09:00 | 41205.5664 | 474 | 295 | 1490 | 2523 | 5.09 | 10.36 | 0.97 | 4.29 | 645.8298 | 1.567% | 37.8145 | 47.9009 | 22.6527 | 169.6433 | 278.0115 | 0.43047
2020-09-06 10:00 | 45202.0442 | 468 | 485 | 1869 | 2409 | 5.42 | 12.44 | 4.32 | 4.72 | 730.9079 | 1.617% | 41.0157 | 97.5589 | 130.5562 | 183.8584 | 452.9891 | 0.61976
2020-09-06 11:00 | 49339.7816 | 484 | 252 | 1869 | 2409 | 6.91 | 5.61 | 5.5 | 6.14 | 826.1346 | 1.674% | 55.9986 | 23.671 | 172.1177 | 247.6616 | 499.449 | 0.60456
2020-09-06 12:00 | 53501.1334 | 460 | 186 | 1869 | 2409 | 8.46 | 0.45 | 7.1 | 9.21 | 907.7545 | 1.697% | 66.0288 | 1.4201 | 225.1506 | 376.4453 | 669.0449 | 0.73703
2020-09-06 13:00 | 56997.3499 | 394 | 199 | 1869 | 2409 | 11.46 | 0.91 | 6.46 | 11.46 | 967.7297 | 1.698% | 76.662 | 3.0746 | 204.994 | 468.7279 | 753.4586 | 0.77858
2020-09-06 14:00 | 59410.7233 | 332 | 172 | 1150 | 2372 | 14.16 | 2.28 | 1.23 | 16.53 | 1007.2525 | 1.695% | 79.703 | 6.6487 | 23.9815 | 664.7542 | 775.0874 | 0.76951
2020-09-06 15:00 | 60880.2643 | 299 | 221 | 1150 | 2372 | 20 | 3.77 | 1.21 | 22.49 | 1037.0437 | 1.703% | 101.8642 | 14.1923 | 23.703 | 908.7087 | 1048.4683 | 1.011
2020-09-06 16:00 | 61276.039 | 258 | 258 | 1150 | 2372 | 20 | 2.88 | 2.34 | 26.1 | 1052.9227 | 1.718% | 88.6657 | 12.7679 | 46.2402 | 1063.8025 | 1211.4762 | 1.1506
2020-09-06 17:00 | 60328.8867 | 216 | 341 | 1150 | 2372 | 8.4 | 5 | 2.34 | 16.17 | 1035.7263 | 1.717% | 31.1496 | 29.2714 | 46.1991 | 658.4828 | 765.1029 | 0.73871
2020-09-06 18:00 | 58417.8782 | 202 | 433 | 1263 | 2409 | 6.91 | 20.12 | 1.68 | 12.36 | 972.0788 | 1.664% | 23.2266 | 144.9678 | 35.3076 | 495.4627 | 698.9647 | 0.71904
2020-09-06 19:00 | 55843.7099 | 265 | 359 | 1263 | 2409 | 7.59 | 5 | 1.5 | 8.28 | 915.8928 | 1.64% | 32.9882 | 29.4398 | 31.0717 | 327.1429 | 420.6426 | 0.45927
2020-09-06 20:00 | 54157.2021 | 169 | 480 | 1263 | 2409 | 3.11 | 16.24 | 0.97 | 5.06 | 826.7205 | 1.527% | 8.0232 | 118.9953 | 18.7015 | 186.0758 | 331.7958 | 0.40134
2020-09-06 21:00 | 51681.956 | 185 | 532 | 1263 | 2409 | 3 | 18.11 | 0.97 | 4 | 728.9463 | 1.41% | 7.828 | 135.8897 | 17.2795 | 135.9106 | 296.9078 | 0.40731
2020-09-06 22:00 | 48831.2643 | 227 | 540 | 1215 | 2553 | 4 | 18.1 | 0.74 | 4.09 | 632.0246 | 1.294% | 11.7523 | 126.5052 | 11.6371 | 135.1481 | 285.0427 | 0.451
2020-09-06 23:00 | 45732.2584 | 245 | 502 | 1215 | 2553 | 3.51 | 16.16 | 0.74 | 3.51 | 557.1607 | 1.218% | 10.4769 | 98.8332 | 10.9538 | 109.1731 | 229.437 | 0.4118
2020-09-07 | 42963.0182 | 238 | 393 | 1215 | 2553 | 1.9 | 9.25 | 0.74 | 1.89 | 506.8152 | 1.18% | 5.3344 | 42.8834 | 10.6063 | 56.9203 | 115.7444 | 0.22838
2020-09-07 01:00 | 40752.0361 | 165 | 289 | 1215 | 2553 | 1.2 | 5.61 | 0.75 | 1.2 | 474.4864 | 1.164% | 2.3054 | 18.8771 | 10.6099 | 35.6703 | 67.4627 | 0.14218
2020-09-07 02:00 | 39290.6608 | 137 | 231 | 1337 | 2553 | 1 | 4 | 0.75 | 1.17 | 446.6831 | 1.137% | 1.5575 | 10.5047 | 11.3999 | 33.9584 | 57.4205 | 0.12855
2020-09-07 03:00 | 38308.1823 | 176 | 171 | 1337 | 2553 | 1.2 | 4 | 0.75 | 1.2 | 427.4466 | 1.116% | 2.3566 | 7.6321 | 11.1888 | 34.184 | 55.3615 | 0.12952
2020-09-07 04:00 | 37852.7418 | 245 | 162 | 1337 | 2553 | 1.9 | 4.01 | 0.75 | 1.5 | 415.7767 | 1.098% | 5.1131 | 7.1355 | 11.0143 | 42.0635 | 65.3263 | 0.15712
2020-09-07 05:00 | 38004.8509 | 427 | 183 | 1337 | 2553 | 4 | 4.3 | 0.75 | 1.89 | 416.248 | 1.095% | 18.7069 | 8.6185 | 10.9826 | 52.8477 | 91.1556 | 0.21899
2020-09-07 06:00 | 38382.1201 | 570 | 158 | 1490 | 2523 | 6 | 5.22 | 1.01 | 2.5 | 426.7774 | 1.112% | 38.0276 | 9.1706 | 16.7332 | 70.1342 | 134.0656 | 0.31413
2020-09-07 07:00 | 38355.5403 | 314 | 218 | 1490 | 2523 | 2.38 | 5.61 | 0.98 | 2.15 | 476.4416 | 1.242% | 9.283 | 15.1915 | 18.1382 | 67.381 | 109.9937 | 0.23086
2020-09-07 08:00 | 40450.5931 | 428 | 246 | 1490 | 2523 | 4 | 6.11 | 1 | 3 | 552.0974 | 1.365% | 23.3666 | 20.5148 | 20.3365 | 103.3069 | 167.5248 | 0.30343
2020-09-07 09:00 | 44575.4117 | 474 | 295 | 1490 | 2523 | 5.59 | 9.75 | 1.35 | 4.59 | 644.2377 | 1.445% | 38.2949 | 41.5697 | 29.0717 | 167.3712 | 276.3076 | 0.42889
2020-09-07 10:00 | 49404.3902 | 468 | 485 | 1869 | 2409 | 6.28 | 20.77 | 5 | 5.67 | 746.6581 | 1.511% | 44.4183 | 152.242 | 141.2328 | 206.4316 | 544.3246 | 0.72901
2020-09-07 11:00 | 53987.7692 | 484 | 252 | 1869 | 2409 | 7.19 | 6.32 | 6.48 | 6.48 | 848.5457 | 1.572% | 54.6958 | 25.0321 | 190.3549 | 245.3532 | 515.436 | 0.60743
2020-09-07 12:00 | 57929.024 | 460 | 186 | 1869 | 2409 | 8.87 | 0.2 | 8.94 | 8.94 | 930.1756 | 1.606% | 65.5164 | 0.59733 | 268.2968 | 345.8144 | 680.2249 | 0.73129
2020-09-07 13:00 | 60879.289 | 394 | 199 | 1869 | 2409 | 14 | 0.6 | 6.11 | 14.18 | 991.8706 | 1.629% | 89.869 | 1.9453 | 186.0527 | 556.5427 | 834.4096 | 0.84125
2020-09-07 14:00 | 62052.8825 | 332 | 172 | 1150 | 2372 | 18.8 | 1.44 | 4.32 | 20.43 | 1032.3541 | 1.664% | 103.8395 | 4.1206 | 82.651 | 806.213 | 996.8241 | 0.96558
2020-09-07 15:00 | 61637.4261 | 299 | 221 | 1150 | 2372 | 20.91 | 2.89 | 4.32 | 22.98 | 1059.0412 | 1.718% | 107.4221 | 10.9738 | 85.3591 | 936.5545 | 1140.3095 | 1.0767
2020-09-07 16:00 | 61665.8476 | 258 | 258 | 1150 | 2372 | 20 | 3.12 | 2.1 | 23.41 | 1067.9995 | 1.732% | 89.3668 | 13.9412 | 41.8257 | 961.7063 | 1106.84 | 1.0364
2020-09-07 17:00 | 61917.7701 | 216 | 341 | 1150 | 2372 | 9 | 12.11 | 1.01 | 16 | 1043.4897 | 1.685% | 32.7619 | 69.5939 | 19.5746 | 639.5987 | 761.5291 | 0.72979
2020-09-07 18:00 | 60696.053 | 202 | 433 | 1263 | 2409 | 8 | 20.93 | 0.99 | 12.61 | 978.0246 | 1.611% | 26.0394 | 146.0315 | 20.1478 | 489.487 | 681.7057 | 0.69702
2020-09-07 19:00 | 58567.3134 | 265 | 359 | 1263 | 2409 | 3 | 9.59 | 1.5 | 5.88 | 922.9612 | 1.576% | 12.5284 | 54.2552 | 29.8554 | 223.2247 | 319.8637 | 0.34656
2020-09-07 20:00 | 57366.6087 | 169 | 480 | 1263 | 2409 | 4 | 16.17 | 1.5 | 5.63 | 826.7967 | 1.441% | 9.7429 | 111.8641 | 27.3045 | 195.4721 | 344.3836 | 0.41653
2020-09-07 21:00 | 54729.2604 | 185 | 532 | 1263 | 2409 | 3 | 21.27 | 1.5 | 3.5 | 712.5516 | 1.302% | 7.2259 | 147.3248 | 24.6656 | 109.7745 | 288.9908 | 0.40557
2020-09-07 22:00 | 51099.1263 | 227 | 540 | 1215 | 2553 | 4.08 | 18.04 | 0.96 | 4 | 627.4484 | 1.228% | 11.3724 | 119.6175 | 14.3223 | 125.3936 | 270.7058 | 0.43144
2020-09-07 23:00 | 47385.3502 | 245 | 502 | 1215 | 2553 | 3.94 | 15.91 | 0.75 | 3.95 | 556.5652 | 1.175% | 11.3379 | 93.8093 | 10.7031 | 118.4459 | 234.2962 | 0.42097
2020-09-08 | 44623.7705 | 238 | 393 | 1215 | 2553 | 2.1 | 5.61 | 0.74 | 1.89 | 504.3836 | 1.13% | 5.6493 | 24.9201 | 10.1625 | 54.539 | 95.2709 | 0.18889
2020-09-08 01:00 | 42635.3987 | 165 | 289 | 1215 | 2553 | 1.8 | 4.01 | 0.74 | 1.89 | 469.7863 | 1.102% | 3.2726 | 12.7695 | 9.9069 | 53.1671 | 79.116 | 0.16841
2020-09-08 02:00 | 41327.053 | 137 | 231 | 1337 | 2553 | 1 | 4.29 | 0.74 | 1.89 | 454.0117 | 1.099% | 1.5051 | 10.8868 | 10.8692 | 53.0085 | 76.2695 | 0.16799
2020-09-08 03:00 | 40606.9459 | 176 | 171 | 1337 | 2553 | 1.8 | 4.01 | 0.74 | 1.89 | 452.4156 | 1.114% | 3.5296 | 7.6397 | 11.023 | 53.7588 | 75.9511 | 0.16788
2020-09-08 04:00 | 40669.4205 | 245 | 162 | 1337 | 2553 | 2.36 | 4 | 0.74 | 1.89 | 485.5397 | 1.194% | 6.903 | 7.7363 | 11.8119 | 57.6062 | 84.0574 | 0.17312
2020-09-08 05:00 | 41751.0367 | 427 | 183 | 1337 | 2553 | 4 | 3.27 | 0.74 | 2 | 524.717 | 1.257% | 21.4657 | 7.5207 | 12.4343 | 64.171 | 105.5917 | 0.20124
2020-09-08 06:00 | 43882.4824 | 570 | 158 | 1490 | 2523 | 8.36 | 4 | 0.99 | 3.15 | 553.0764 | 1.26% | 60.0586 | 7.9655 | 18.5915 | 100.1663 | 186.7819 | 0.33771
2020-09-08 07:00 | 44955.2646 | 314 | 218 | 1490 | 2523 | 3.27 | 4.15 | 0.97 | 2.87 | 569.6196 | 1.267% | 13.0101 | 11.4633 | 18.3131 | 91.7495 | 134.536 | 0.23619
2020-09-08 08:00 | 46083.1504 | 428 | 246 | 1490 | 2523 | 4.31 | 5.61 | 0.99 | 3.51 | 589.2964 | 1.279% | 23.5892 | 17.6478 | 18.8631 | 113.2442 | 173.3443 | 0.29415
2020-09-08 09:00 | 48441.484 | 474 | 295 | 1490 | 2523 | 7.11 | 9.82 | 0.99 | 5.11 | 612.6342 | 1.265% | 42.6218 | 36.6368 | 18.6554 | 163.0504 | 260.9645 | 0.42597
2020-09-08 10:00 | 51141.5289 | 468 | 485 | 1869 | 2409 | 10 | 20.89 | 4.76 | 9.11 | 654.8693 | 1.281% | 59.9276 | 129.7362 | 113.9193 | 281.0192 | 584.6023 | 0.8927
2020-09-08 11:00 | 53804.3274 | 484 | 252 | 1869 | 2409 | 15.02 | 10.1 | 4.54 | 11 | 692.8464 | 1.288% | 93.6128 | 32.7749 | 109.266 | 341.2316 | 576.8853 | 0.83263
2020-09-08 12:00 | 56434.0957 | 460 | 186 | 1869 | 2409 | 10.87 | 3.01 | 5.22 | 10.67 | 732.2843 | 1.298% | 64.8822 | 7.2647 | 126.5954 | 333.5334 | 532.2757 | 0.72687
2020-09-08 13:00 | 59068.4117 | 394 | 199 | 1869 | 2409 | 12.4 | 1.49 | 8 | 11 | 769.823 | 1.303% | 63.6727 | 3.8643 | 194.8655 | 345.3545 | 607.757 | 0.78948
2020-09-08 14:00 | 60554.9342 | 332 | 172 | 1150 | 2372 | 14.74 | 1.54 | 3 | 15.89 | 795.9371 | 1.314% | 64.3228 | 3.4816 | 45.347 | 495.4135 | 608.5648 | 0.76459
2020-09-08 15:00 | 60897.2887 | 299 | 221 | 1150 | 2372 | 14.44 | 3.5 | 2.93 | 16.23 | 803.3062 | 1.319% | 56.9536 | 10.2034 | 44.4476 | 507.8277 | 619.4323 | 0.7711
2020-09-08 16:00 | 60853.9013 | 258 | 258 | 1150 | 2372 | 14 | 4 | 1.89 | 16.31 | 836.9705 | 1.375% | 49.6786 | 14.1939 | 29.8938 | 532.0965 | 625.8628 | 0.74777
2020-09-08 17:00 | 59630.2646 | 216 | 341 | 1150 | 2372 | 9.5 | 23.77 | 1.4 | 12.37 | 831.6473 | 1.395% | 28.6187 | 113.0462 | 22.4542 | 409.22 | 573.3391 | 0.6894
2020-09-08 18:00 | 57365.5524 | 202 | 433 | 1263 | 2409 | 10.2 | 17.91 | 1.25 | 11.3 | 798.8417 | 1.393% | 28.692 | 107.9924 | 21.9848 | 379.0747 | 537.7439 | 0.67315
2020-09-08 19:00 | 55246.9622 | 265 | 359 | 1263 | 2409 | 8.04 | 12.61 | 1.35 | 8.04 | 758.2687 | 1.373% | 29.2426 | 62.1333 | 23.4019 | 265.8322 | 380.6101 | 0.50195
2020-09-08 20:00 | 54280.2597 | 169 | 480 | 1263 | 2409 | 5 | 15.09 | 0.99 | 5.91 | 712.7518 | 1.313% | 11.0957 | 95.1101 | 16.4186 | 186.9479 | 309.5723 | 0.43433
2020-09-08 21:00 | 51915.4593 | 185 | 532 | 1263 | 2409 | 4.04 | 12.15 | 1.01 | 4.24 | 645.2884 | 1.243% | 9.2899 | 80.3425 | 15.8556 | 126.9579 | 232.4458 | 0.36022
2020-09-08 22:00 | 48594.6302 | 227 | 540 | 1215 | 2553 | 3.81 | 17.69 | 0.95 | 4 | 568.482 | 1.17% | 10.1176 | 111.7506 | 13.5029 | 119.4646 | 254.8358 | 0.44827
2020-09-08 23:00 | 45293.4993 | 245 | 502 | 1215 | 2553 | 3.3 | 16.21 | 0.74 | 3.5 | 529.5249 | 1.169% | 9.4521 | 95.1343 | 10.5114 | 104.4647 | 219.5625 | 0.41464
2020-09-09 | 42840.8258 | 238 | 393 | 1215 | 2553 | 1.9 | 6 | 0.73 | 1.8 | 482.2879 | 1.126% | 5.0907 | 26.5456 | 9.985 | 51.7335 | 93.3548 | 0.19357
2020-09-09 01:00 | 41140.9007 | 165 | 289 | 1215 | 2553 | 1.49 | 3.94 | 0.73 | 1.49 | 455.0441 | 1.106% | 2.7193 | 12.5943 | 9.8102 | 42.0743 | 67.1981 | 0.14767
2020-09-09 02:00 | 40060.9749 | 137 | 231 | 1337 | 2553 | 1 | 4.34 | 0.74 | 1 | 441.6183 | 1.102% | 1.5102 | 11.0517 | 10.9066 | 28.1434 | 51.6119 | 0.11687
2020-09-09 03:00 | 39639.6474 | 176 | 171 | 1337 | 2553 | 1 | 3.79 | 0.74 | 1.2 | 439.8655 | 1.11% | 1.953 | 7.1916 | 10.9788 | 33.9956 | 54.1189 | 0.12304
2020-09-09 04:00 | 39893.1263 | 245 | 162 | 1337 | 2553 | 2 | 3.65 | 0.74 | 1.21 | 450.547 | 1.129% | 5.534 | 6.6781 | 11.1739 | 34.8882 | 58.2741 | 0.12934
2020-09-09 05:00 | 41220.485 | 427 | 183 | 1337 | 2553 | 4 | 3.41 | 0.74 | 1.9 | 498.2332 | 1.209% | 20.6446 | 7.5427 | 11.9587 | 58.6305 | 98.7765 | 0.19825
2020-09-09 06:00 | 43396.0029 | 570 | 158 | 1490 | 2523 | 7.11 | 5 | 0.97 | 3.15 | 531.3093 | 1.224% | 49.6183 | 9.6722 | 17.6952 | 97.3028 | 174.2886 | 0.32804
2020-09-09 07:00 | 44556.3073 | 314 | 218 | 1490 | 2523 | 2.95 | 5.96 | 0.96 | 2.15 | 558.0913 | 1.253% | 11.6024 | 16.2742 | 17.9165 | 67.9441 | 113.7372 | 0.2038
2020-09-09 08:00 | 45969.0003 | 428 | 246 | 1490 | 2523 | 4 | 6.01 | 0.97 | 3 | 567.8699 | 1.235% | 21.1489 | 18.2639 | 17.8543 | 93.5023 | 150.7694 | 0.2655
2020-09-09 09:00 | 48270.1644 | 474 | 295 | 1490 | 2523 | 5.27 | 6.59 | 0.98 | 3.27 | 588.6891 | 1.22% | 30.4646 | 23.7091 | 17.8082 | 100.6172 | 172.5991 | 0.29319
2020-09-09 10:00 | 50903.7386 | 468 | 485 | 1869 | 2409 | 8.74 | 25 | 1.25 | 7.94 | 614.7886 | 1.208% | 49.4007 | 146.4394 | 28.216 | 231.0114 | 455.0675 | 0.7402
2020-09-09 11:00 | 53100.3616 | 484 | 252 | 1869 | 2409 | 10 | 8.74 | 2.75 | 9.11 | 653.1667 | 1.23% | 59.5349 | 27.0918 | 63.222 | 269.949 | 419.7978 | 0.64271
2020-09-09 12:00 | 54454.7956 | 460 | 186 | 1869 | 2409 | 10 | 4 | 3.55 | 9.2 | 645.8845 | 1.186% | 54.5603 | 8.8245 | 78.6967 | 262.8714 | 404.9529 | 0.62697
2020-09-09 13:00 | 55398.1282 | 394 | 199 | 1869 | 2409 | 10.02 | 4 | 5.56 | 9.3 | 597.9719 | 1.079% | 42.6137 | 8.5921 | 112.1682 | 241.8274 | 405.2014 | 0.67763
2020-09-09 14:00 | 55902.1813 | 332 | 172 | 1150 | 2372 | 12 | 4 | 1.25 | 12 | 582.7755 | 1.042% | 41.5329 | 7.1723 | 14.9858 | 296.7348 | 360.4258 | 0.61846
2020-09-09 15:00 | 55567.4996 | 299 | 221 | 1150 | 2372 | 15.17 | 5.75 | 1.84 | 15.91 | 586.5227 | 1.056% | 47.8763 | 13.4129 | 22.3347 | 398.3353 | 481.9593 | 0.82172
2020-09-09 16:00 | 54777.9394 | 258 | 258 | 1150 | 2372 | 10.29 | 20 | 1.01 | 16 | 612.4577 | 1.118% | 29.6828 | 57.6926 | 12.9864 | 424.3313 | 524.6932 | 0.8567
2020-09-09 17:00 | 53274.0172 | 216 | 341 | 1150 | 2372 | 8 | 17.24 | 1.01 | 10 | 620.5567 | 1.165% | 20.1284 | 68.479 | 13.5296 | 276.2999 | 378.437 | 0.60983
2020-09-09 18:00 | 51554.9971 | 202 | 433 | 1263 | 2409 | 8 | 18.61 | 1 | 8.38 | 600.5314 | 1.165% | 18.8238 | 93.864 | 14.7119 | 235.1504 | 362.5501 | 0.60372
2020-09-09 19:00 | 50195.985 | 265 | 359 | 1263 | 2409 | 6.6 | 13.59 | 0.99 | 6.75 | 574.3922 | 1.144% | 20.0138 | 55.8282 | 14.308 | 186.0716 | 276.2215 | 0.48089
2020-09-09 20:00 | 49205.2783 | 169 | 480 | 1263 | 2409 | 4 | 16.45 | 0.98 | 5.04 | 514.7258 | 1.046% | 7.0715 | 82.5984 | 12.9477 | 127.0081 | 229.6257 | 0.44611
2020-09-09 21:00 | 46963.8232 | 185 | 532 | 1263 | 2409 | 3.64 | 17.97 | 0.99 | 3.64 | 449.2517 | 0.9566% | 6.4417 | 91.4505 | 11.9609 | 83.8812 | 193.7343 | 0.43124
2020-09-09 22:00 | 43820.9899 | 227 | 540 | 1215 | 2553 | 3.51 | 16.28 | 0.75 | 3.51 | 384.1471 | 0.8766% | 6.9847 | 77.0661 | 7.9883 | 78.5549 | 170.594 | 0.44409
2020-09-09 23:00 | 40593.8366 | 245 | 502 | 1215 | 2553 | 3.39 | 15 | 0.74 | 3.51 | 338.7921 | 0.8346% | 6.9317 | 62.8446 | 7.5038 | 74.7879 | 152.068 | 0.44885
2020-09-10 | 38015.0703 | 238 | 393 | 1215 | 2553 | 2.36 | 6.53 | 0.74 | 2.36 | 315.702 | 0.8305% | 4.6646 | 21.3121 | 7.4667 | 50.0362 | 83.4796 | 0.26443
2020-09-10 01:00 | 36185.695 | 165 | 289 | 1215 | 2553 | 2.32 | 4.29 | 0.74 | 2.42 | 308.1522 | 0.8516% | 3.2599 | 10.558 | 7.6566 | 52.6132 | 74.0877 | 0.24043
2020-09-10 02:00 | 35020.096 | 137 | 231 | 1337 | 2553 | 2.01 | 4.32 | 0.75 | 2.21 | 298.6568 | 0.8528% | 2.3484 | 8.5104 | 8.5516 | 48.117 | 67.5274 | 0.2261
2020-09-10 03:00 | 34362.3095 | 176 | 171 | 1337 | 2553 | 2.2 | 3 | 0.75 | 2.28 | 285.1218 | 0.8298% | 3.2128 | 4.2566 | 8.3203 | 48.2985 | 64.0883 | 0.22478
2020-09-10 04:00 | 34454.1412 | 245 | 162 | 1337 | 2553 | 2.69 | 3 | 0.75 | 2.69 | 311.604 | 0.9044% | 5.9605 | 4.3954 | 9.0689 | 62.1104 | 81.5352 | 0.26166
2020-09-10 05:00 | 35583.4606 | 427 | 183 | 1337 | 2553 | 4 | 3 | 0.75 | 3.24 | 350.693 | 0.9856% | 16.8332 | 5.4107 | 9.8826 | 81.522 | 113.6485 | 0.32407
2020-09-10 06:00 | 37591.6058 | 570 | 158 | 1490 | 2523 | 6.75 | 3.01 | 0.96 | 4.5 | 371.8995 | 0.9893% | 38.0639 | 4.705 | 14.1512 | 112.3219 | 169.242 | 0.45507
2020-09-10 07:00 | 38707.8955 | 314 | 218 | 1490 | 2523 | 4 | 5 | 0.95 | 3.15 | 402.0591 | 1.039% | 13.0461 | 11.3218 | 14.7028 | 82.5502 | 121.6209 | 0.3025
2020-09-10 08:00 | 39376.6526 | 428 | 246 | 1490 | 2523 | 5.16 | 5.45 | 0.97 | 4.98 | 432.582 | 1.099% | 24.2618 | 14.7286 | 15.8777 | 138.0309 | 192.899 | 0.44592
2020-09-10 09:00 | 40375.9557 | 474 | 295 | 1490 | 2523 | 5.99 | 7.47 | 0.99 | 4.99 | 457.0481 | 1.132% | 32.1399 | 24.9449 | 16.6979 | 142.5138 | 216.2964 | 0.47325
2020-09-10 10:00 | 41689.8919 | 468 | 485 | 1869 | 2409 | 6.46 | 19.11 | 2.6 | 6.17 | 460.9855 | 1.106% | 33.4299 | 102.4847 | 53.7328 | 164.3533 | 354.0006 | 0.76792
2020-09-10 11:00 | 42858.5687 | 484 | 252 | 1869 | 2409 | 8.64 | 5.61 | 5 | 7.83 | 463.2853 | 1.081% | 45.2033 | 15.2818 | 101.016 | 203.8963 | 365.3974 | 0.78871
2020-09-10 12:00 | 44162.2422 | 460 | 186 | 1869 | 2409 | 8.79 | 0.79 | 8.39 | 9.28 | 463.6791 | 1.05% | 42.4535 | 1.5428 | 164.6409 | 234.7206 | 443.3577 | 0.95617
2020-09-10 13:00 | 45443.1702 | 394 | 199 | 1869 | 2409 | 11.02 | 0.76 | 10.62 | 11.02 | 464.178 | 1.021% | 44.35 | 1.5448 | 202.7448 | 271.1654 | 519.8051 | 1.1198
2020-09-10 14:00 | 46257.274 | 332 | 172 | 1150 | 2372 | 11.02 | 1.42 | 2.49 | 12.45 | 464.9439 | 1.005% | 36.7739 | 2.4549 | 28.7818 | 296.8278 | 364.8384 | 0.78469
2020-09-10 15:00 | 46426.3636 | 299 | 221 | 1150 | 2372 | 13.02 | 1.79 | 3 | 14.52 | 474.2569 | 1.022% | 39.7678 | 4.0411 | 35.2426 | 351.8279 | 430.8794 | 0.90854
2020-09-10 16:00 | 45729.277 | 258 | 258 | 1150 | 2372 | 11.16 | 3.5 | 2.75 | 14.3 | 487.2231 | 1.065% | 30.6773 | 9.621 | 33.6949 | 361.3967 | 435.39 | 0.89362
2020-09-10 17:00 | 44963.1979 | 216 | 341 | 1150 | 2372 | 7 | 16.17 | 2.5 | 11.15 | 500.1104 | 1.112% | 16.8175 | 61.33 | 31.9776 | 294.1699 | 404.295 | 0.80841
2020-09-10 18:00 | 44167.1357 | 202 | 433 | 1263 | 2409 | 6.32 | 14.48 | 2.02 | 10 | 500.541 | 1.133% | 14.468 | 71.0554 | 28.9131 | 273.0091 | 387.4457 | 0.77405
2020-09-10 19:00 | 43718.5488 | 265 | 359 | 1263 | 2409 | 6.62 | 14.13 | 2 | 7.42 | 511.4307 | 1.17% | 20.5222 | 59.3414 | 29.5498 | 209.1037 | 318.5171 | 0.6228
2020-09-10 20:00 | 43800.6927 | 169 | 480 | 1263 | 2409 | 5.12 | 12.32 | 2 | 5.88 | 491.9932 | 1.123% | 9.7193 | 66.4248 | 28.3734 | 159.1081 | 263.6256 | 0.53583
2020-09-10 21:00 | 42409.0771 | 185 | 532 | 1263 | 2409 | 3.02 | 10.65 | 1.27 | 3.12 | 446.8542 | 1.054% | 5.8869 | 59.6992 | 16.9011 | 79.1951 | 161.6822 | 0.36182
2020-09-10 22:00 | 40030.6823 | 227 | 540 | 1215 | 2553 | 3 | 17.34 | 1 | 3 | 396.8329 | 0.9913% | 6.7509 | 92.8234 | 12.0446 | 75.9253 | 187.5442 | 0.4726
2020-09-10 23:00 | 37423.3492 | 245 | 502 | 1215 | 2553 | 2.48 | 16.14 | 0.97 | 2.25 | 365.0135 | 0.9754% | 5.9263 | 79.0266 | 11.4951 | 56.0273 | 152.4754 | 0.41773
2020-09-11 | 35349.5081 | 238 | 393 | 1215 | 2553 | 2.08 | 9.54 | 0.73 | 2.07 | 344.3437 | 0.9741% | 4.8222 | 36.5216 | 8.6399 | 51.479 | 101.4627 | 0.29466
2020-09-11 01:00 | 33896.6829 | 165 | 289 | 1215 | 2553 | 1.3 | 3.5 | 0.73 | 1.3 | 331.2111 | 0.9771% | 2.0959 | 9.8836 | 8.6666 | 32.4296 | 53.0757 | 0.16025
2020-09-11 02:00 | 32943.1585 | 137 | 231 | 1337 | 2553 | 1 | 3 | 0.74 | 1 | 321.4561 | 0.9758% | 1.3368 | 6.7622 | 9.6543 | 24.9119 | 42.6653 | 0.13272
2020-09-11 03:00 | 32524.707 | 176 | 171 | 1337 | 2553 | 1 | 3 | 0.74 | 1 | 319.7089 | 0.983% | 1.73 | 5.0426 | 9.7253 | 25.0953 | 41.5933 | 0.1301
2020-09-11 04:00 | 32739.7207 | 245 | 162 | 1337 | 2553 | 1.2 | 3 | 0.74 | 1.2 | 335.4731 | 1.025% | 3.0125 | 4.9799 | 10.1378 | 31.3917 | 49.5219 | 0.14762
2020-09-11 05:00 | 33952.3076 | 427 | 183 | 1337 | 2553 | 2.61 | 3.17 | 0.74 | 1.81 | 386.5022 | 1.138% | 12.6868 | 6.6038 | 11.2628 | 52.6032 | 83.1565 | 0.21515
2020-09-11 06:00 | 36050.9183 | 570 | 158 | 1490 | 2523 | 5.15 | 3.01 | 0.95 | 3.15 | 428.5816 | 1.189% | 34.8979 | 5.6538 | 16.8278 | 94.4811 | 151.8606 | 0.35433
2020-09-11 07:00 | 37284.708 | 314 | 218 | 1490 | 2523 | 3.2 | 5.22 | 0.94 | 3 | 454.6214 | 1.219% | 12.2518 | 13.8754 | 17.0779 | 92.2906 | 135.4957 | 0.29804
2020-09-11 08:00 | 38410.2835 | 428 | 246 | 1490 | 2523 | 4.81 | 5.61 | 0.96 | 4.01 | 474.2723 | 1.235% | 25.4196 | 17.0403 | 17.6619 | 124.9228 | 185.0447 | 0.39017
2020-09-11 09:00 | 39714.1705 | 474 | 295 | 1490 | 2523 | 6.51 | 10.64 | 0.98 | 4.97 | 488.8906 | 1.231% | 37.9862 | 38.6394 | 17.9754 | 154.3618 | 248.9627 | 0.50924
2020-09-11 10:00 | 41327.7672 | 468 | 485 | 1869 | 2409 | 6.91 | 25 | 1.78 | 6.11 | 496.5828 | 1.202% | 38.8574 | 145.6906 | 39.9741 | 176.8592 | 401.3813 | 0.80829
2020-09-11 11:00 | 43362.0309 | 484 | 252 | 1869 | 2409 | 8.29 | 2.17 | 2.75 | 6.94 | 508.9571 | 1.174% | 47.0946 | 6.4185 | 60.3272 | 196.2311 | 310.0714 | 0.60923
2020-09-11 12:00 | 45291.4479 | 460 | 186 | 1869 | 2409 | 10 | 0.6 | 8.4 | 9.2 | 537.9784 | 1.188% | 54.6395 | 1.3256 | 186.4821 | 263.2529 | 505.7001 | 0.94
2020-09-11 13:00 | 47264.2197 | 394 | 199 | 1869 | 2409 | 13.82 | 0.76 | 14.05 | 12 | 579.6716 | 1.226% | 66.7811 | 1.8549 | 322.0588 | 354.5419 | 745.2367 | 1.2856
2020-09-11 14:00 | 49165.5911 | 332 | 172 | 1150 | 2372 | 14.28 | 1.37 | 2.55 | 15.26 | 634.8829 | 1.291% | 61.2208 | 3.0429 | 37.8678 | 467.4139 | 569.5453 | 0.89709
2020-09-11 15:00 | 50782.944 | 299 | 221 | 1150 | 2372 | 17.39 | 2.2 | 2.86 | 18.96 | 686.4697 | 1.352% | 70.2869 | 6.5723 | 44.4598 | 607.9341 | 729.2531 | 1.0623
2020-09-11 16:00 | 51878.8239 | 258 | 258 | 1150 | 2372 | 17.03 | 3.5 | 4.38 | 18.28 | 713.1523 | 1.375% | 60.3986 | 12.4131 | 69.2411 | 596.0505 | 738.1033 | 1.035
2020-09-11 17:00 | 51682.7783 | 216 | 341 | 1150 | 2372 | 13.26 | 12.61 | 4 | 14 | 713.0066 | 1.38% | 39.5135 | 59.3222 | 63.4608 | 458.1318 | 620.4282 | 0.87016
2020-09-11 18:00 | 50360.5543 | 202 | 433 | 1263 | 2409 | 7.83 | 18.26 | 4 | 10 | 690.2161 | 1.371% | 21.6774 | 108.3636 | 69.2401 | 330.1653 | 529.4464 | 0.76707
2020-09-11 19:00 | 48701.3314 | 265 | 359 | 1263 | 2409 | 8.12 | 17.41 | 4 | 9.25 | 672.4264 | 1.381% | 29.7102 | 86.2973 | 69.7537 | 307.6681 | 493.4293 | 0.7338
2020-09-11 20:00 | 48023.0026 | 169 | 480 | 1263 | 2409 | 3.83 | 15.12 | 1.26 | 4.14 | 619.9664 | 1.291% | 8.3561 | 93.694 | 20.5444 | 128.7526 | 251.3471 | 0.40542
2020-09-11 21:00 | 46140.5065 | 185 | 532 | 1263 | 2409 | 2.89 | 12.21 | 1.01 | 3.12 | 574.4876 | 1.245% | 6.6568 | 80.8771 | 15.8827 | 93.5814 | 196.998 | 0.34291
2020-09-11 22:00 | 43755.6735 | 227 | 540 | 1215 | 2553 | 2.5 | 15.14 | 0.99 | 2.66 | 507.6847 | 1.16% | 6.5845 | 94.8592 | 13.9563 | 78.7938 | 194.1939 | 0.38251
2020-09-11 23:00 | 41039.3024 | 245 | 502 | 1215 | 2553 | 3.51 | 14.69 | 0.96 | 3.5 | 452.8974 | 1.104% | 9.4901 | 81.3814 | 12.872 | 98.6095 | 202.3531 | 0.4468
2020-09-12 | 38529.6666 | 238 | 393 | 1215 | 2553 | 2.29 | 12.61 | 0.72 | 1.89 | 403.4965 | 1.047% | 5.7076 | 51.8982 | 9.1612 | 50.5309 | 117.298 | 0.2907
2020-09-12 01:00 | 36670.75 | 165 | 289 | 1215 | 2553 | 1.53 | 5.75 | 0.72 | 1.3 | 372.8946 | 1.017% | 2.5671 | 16.8979 | 8.8956 | 33.749 | 62.1095 | 0.16656
2020-09-12 02:00 | 35345.8522 | 137 | 231 | 1337 | 2553 | 0.98 | 4.81 | 0.73 | 1.2 | 357.1739 | 1.011% | 1.3567 | 11.2279 | 9.8627 | 30.958 | 53.4053 | 0.14952
2020-09-12 03:00 | 34394.4391 | 176 | 171 | 1337 | 2553 | 1.2 | 4.28 | 0.73 | 1.2 | 337.1833 | 0.9803% | 2.0705 | 7.1749 | 9.5682 | 30.0338 | 48.8474 | 0.14487
2020-09-12 04:00 | 34006.232 | 245 | 162 | 1337 | 2553 | 1.7 | 4.09 | 0.73 | 1.2 | 343.7043 | 1.011% | 4.2096 | 6.6968 | 9.8646 | 30.9641 | 51.7351 | 0.15052
2020-09-12 05:00 | 34101.2688 | 427 | 183 | 1337 | 2553 | 4 | 4.24 | 0.73 | 1.55 | 367.1274 | 1.077% | 18.388 | 8.3534 | 10.5075 | 42.6019 | 79.8508 | 0.2175
2020-09-12 06:00 | 34744.1513 | 570 | 158 | 1490 | 2523 | 7.46 | 8.46 | 0.94 | 3.15 | 388.4227 | 1.118% | 47.5375 | 14.9434 | 15.658 | 88.8486 | 166.9876 | 0.42991
2020-09-12 07:00 | 35079.1337 | 314 | 218 | 1490 | 2523 | 3.5 | 7.78 | 0.93 | 2.92 | 439.4693 | 1.253% | 13.7682 | 21.2479 | 17.36 | 92.2953 | 144.6714 | 0.3292
2020-09-12 08:00 | 36979.7627 | 428 | 246 | 1490 | 2523 | 4.31 | 8.96 | 0.96 | 3.51 | 513.5574 | 1.389% | 25.618 | 30.6103 | 19.8647 | 122.9842 | 199.0773 | 0.38764
2020-09-12 09:00 | 40248.9616 | 474 | 295 | 1490 | 2523 | 6.61 | 10.1 | 0.97 | 4.86 | 587.2238 | 1.459% | 45.7118 | 43.4703 | 21.0866 | 178.8968 | 289.1655 | 0.49243
2020-09-12 10:00 | 44012.6543 | 468 | 485 | 1869 | 2409 | 4.68 | 11.71 | 3 | 4.2 | 662.2926 | 1.505% | 32.9582 | 85.4616 | 84.3729 | 152.2504 | 355.0431 | 0.53608
2020-09-12 11:00 | 47919.6165 | 484 | 252 | 1869 | 2409 | 5.6 | 0.94 | 5 | 5 | 741.9244 | 1.548% | 41.9643 | 3.6675 | 144.6857 | 186.489 | 376.8065 | 0.50788
2020-09-12 12:00 | 51397.6696 | 460 | 186 | 1869 | 2409 | 7.82 | 0.42 | 7.57 | 7.82 | 816.0501 | 1.588% | 57.1134 | 1.2403 | 224.6356 | 299.1004 | 582.0897 | 0.7133
2020-09-12 13:00 | 54150.5185 | 394 | 199 | 1869 | 2409 | 12.6 | 0.73 | 9 | 12 | 875.7717 | 1.617% | 80.2888 | 2.3494 | 272.0446 | 467.5266 | 822.2095 | 0.93884
2020-09-12 14:00 | 56280.8352 | 332 | 172 | 1150 | 2372 | 13.56 | 4.51 | 2.61 | 18.71 | 923.0367 | 1.64% | 73.834 | 12.7222 | 49.2263 | 727.8584 | 863.6409 | 0.93565
2020-09-12 15:00 | 57559.8691 | 299 | 221 | 1150 | 2372 | 24.14 | 2.87 | 3 | 26.99 | 957.729 | 1.664% | 120.0968 | 10.5535 | 57.404 | 1065.2226 | 1253.2769 | 1.3086
2020-09-12 16:00 | 58231.5062 | 258 | 258 | 1150 | 2372 | 26.14 | 2.81 | 3.87 | 28.37 | 969.5175 | 1.665% | 112.2853 | 12.0705 | 74.098 | 1120.3962 | 1318.85 | 1.3603
2020-09-12 17:00 | 58013.5377 | 216 | 341 | 1150 | 2372 | 16 | 2.47 | 3.5 | 20.07 | 946.0174 | 1.631% | 56.3564 | 13.7348 | 65.635 | 776.304 | 912.0302 | 0.96407
2020-09-12 18:00 | 56759.9075 | 202 | 433 | 1263 | 2409 | 12.22 | 6.92 | 6 | 16.17 | 888.2058 | 1.565% | 38.6273 | 46.8885 | 118.5841 | 609.5632 | 813.6631 | 0.91607
2020-09-12 19:00 | 54727.7275 | 265 | 359 | 1263 | 2409 | 10.75 | 1.42 | 4.24 | 11.68 | 841.0654 | 1.537% | 43.7801 | 7.8344 | 82.2984 | 432.4163 | 566.3292 | 0.67335
2020-09-12 20:00 | 53132.5084 | 169 | 480 | 1263 | 2409 | 4 | 6 | 1.63 | 6.55 | 782.5599 | 1.473% | 9.9564 | 42.418 | 30.3213 | 232.3996 | 315.0953 | 0.40265
2020-09-12 21:00 | 50519.1184 | 185 | 532 | 1263 | 2409 | 3 | 10 | 0.99 | 3.5 | 707.7543 | 1.401% | 7.7753 | 74.5313 | 17.5172 | 118.1222 | 217.946 | 0.30794
2020-09-12 22:00 | 47549.6829 | 227 | 540 | 1215 | 2553 | 2.35 | 14.68 | 0.98 | 2.5 | 615.5466 | 1.295% | 6.9057 | 102.6203 | 15.414 | 82.6236 | 207.5636 | 0.3372
2020-09-12 23:00 | 44597.6793 | 245 | 502 | 1215 | 2553 | 2.02 | 13.49 | 0.95 | 2.25 | 542.264 | 1.216% | 6.0175 | 82.3406 | 14.0345 | 69.8444 | 172.2371 | 0.31763
2020-09-13 | 41995.9661 | 238 | 393 | 1215 | 2553 | 1 | 6.02 | 0.71 | 1 | 490.8502 | 1.169% | 2.7818 | 27.6522 | 10.0827 | 29.8395 | 70.3562 | 0.14334
2020-09-13 01:00 | 39841.4606 | 165 | 289 | 1215 | 2553 | 0.05 | 4.84 | 0.71 | 1 | 452.5656 | 1.136% | 0.093713 | 15.8887 | 9.799 | 28.9999 | 54.7814 | 0.12105
2020-09-13 02:00 | 38155.4205 | 137 | 231 | 1337 | 2553 | 0.01 | 4.39 | 0.72 | 1 | 433.2754 | 1.136% | 0.015557 | 11.5155 | 10.9313 | 28.9907 | 51.4531 | 0.11875
2020-09-13 03:00 | 36921.7689 | 176 | 171 | 1337 | 2553 | 0.51 | 2.71 | 0.72 | 1 | 418.2403 | 1.133% | 1.0168 | 5.2494 | 10.9045 | 28.9197 | 46.0904 | 0.1102
2020-09-13 04:00 | 36225.2171 | 245 | 162 | 1337 | 2553 | 1 | 2.69 | 0.72 | 1 | 413.7725 | 1.142% | 2.7984 | 4.9776 | 10.9955 | 29.1609 | 47.9324 | 0.11584
2020-09-13 05:00 | 35960.4518 | 427 | 183 | 1337 | 2553 | 1.7 | 3.06 | 0.74 | 1 | 423.3864 | 1.177% | 8.5465 | 6.593 | 11.6486 | 30.0582 | 56.8463 | 0.13427
2020-09-13 06:00 | 36060.2665 | 570 | 158 | 1490 | 2523 | 3 | 3.01 | 0.93 | 1 | 442.9061 | 1.228% | 21.0029 | 5.8413 | 17.0197 | 30.9885 | 74.8523 | 0.169
2020-09-13 07:00 | 36172.4671 | 314 | 218 | 1490 | 2523 | 1.26 | 5 | 0.92 | 1 | 498.8579 | 1.379% | 5.4563 | 15.0323 | 18.9048 | 34.7949 | 74.1884 | 0.14872
2020-09-13 08:00 | 38244.3649 | 428 | 246 | 1490 | 2523 | 2.14 | 6.11 | 0.96 | 1.2 | 583.9381 | 1.527% | 13.9848 | 22.9496 | 21.8402 | 46.2272 | 105.0019 | 0.17982
2020-09-13 09:00 | 41891.0983 | 474 | 295 | 1490 | 2523 | 4 | 12.21 | 0.97 | 3 | 674.1904 | 1.609% | 30.514 | 57.9694 | 23.2605 | 121.8146 | 233.5584 | 0.34643
2020-09-13 10:00 | 45937.1552 | 468 | 485 | 1869 | 2409 | 5 | 13.86 | 4.2 | 4.68 | 759.183 | 1.653% | 38.6721 | 111.0932 | 129.7302 | 186.3224 | 465.8179 | 0.61358
2020-09-13 11:00 | 49972.2943 | 484 | 252 | 1869 | 2409 | 7.45 | 0.85 | 6.25 | 6.65 | 826.5436 | 1.654% | 59.6401 | 3.5429 | 193.2083 | 264.9689 | 521.3601 | 0.63077
2020-09-13 12:00 | 53318.5162 | 460 | 186 | 1869 | 2409 | 8.76 | 0.72 | 7.76 | 8 | 885.286 | 1.66% | 66.9064 | 2.2236 | 240.8111 | 319.987 | 629.9281 | 0.71155
2020-09-13 13:00 | 55901.1331 | 394 | 199 | 1869 | 2409 | 14.92 | 1.14 | 10 | 14.71 | 928.5557 | 1.661% | 97.6455 | 3.7683 | 310.4536 | 588.6224 | 1000.4898 | 1.0775
2020-09-13 14:00 | 57789.9658 | 332 | 172 | 1150 | 2372 | 16.75 | 2.51 | 2.96 | 19.65 | 962.6839 | 1.666% | 92.6369 | 7.1917 | 56.7049 | 776.4411 | 932.9747 | 0.96914
2020-09-13 15:00 | 58771.6188 | 299 | 221 | 1150 | 2372 | 20.37 | 4.39 | 2.5 | 24.57 | 995.0368 | 1.693% | 103.1178 | 16.4259 | 48.6754 | 986.7141 | 1154.9332 | 1.1607
2020-09-13 16:00 | 59066.292 | 258 | 258 | 1150 | 2372 | 22.08 | 2.83 | 3.5 | 24.25 | 1007.7762 | 1.706% | 97.1948 | 12.4575 | 68.6737 | 981.4108 | 1159.7368 | 1.1508
2020-09-13 17:00 | 58582.8203 | 216 | 341 | 1150 | 2372 | 14.75 | 2.19 | 2.69 | 15.96 | 986.5965 | 1.684% | 53.6556 | 12.5767 | 52.0978 | 637.5538 | 755.884 | 0.76615
2020-09-13 18:00 | 56833.1917 | 202 | 433 | 1263 | 2409 | 10.73 | 5.61 | 4 | 11.67 | 931.0614 | 1.638% | 35.5081 | 39.7949 | 82.7636 | 460.5576 | 618.6242 | 0.66443
2020-09-13 19:00 | 54860.2548 | 265 | 359 | 1263 | 2409 | 8.26 | 1.77 | 3.3 | 9.23 | 885.342 | 1.614% | 35.3248 | 10.2547 | 67.2621 | 358.8325 | 471.674 | 0.53276
2020-09-13 20:00 | 53495.7064 | 169 | 480 | 1263 | 2409 | 4 | 6 | 1 | 5.31 | 816.9252 | 1.527% | 10.3231 | 43.9801 | 19.2871 | 195.3416 | 268.9318 | 0.3292
2020-09-13 21:00 | 51013.8411 | 185 | 532 | 1263 | 2409 | 3 | 14.07 | 1 | 3 | 728.4713 | 1.428% | 7.9253 | 106.8883 | 18.0355 | 103.2007 | 236.0498 | 0.32403
2020-09-13 22:00 | 47809.0319 | 227 | 540 | 1215 | 2553 | 2.01 | 16.57 | 0.97 | 2.26 | 638.9928 | 1.337% | 6.0983 | 119.592 | 15.7519 | 77.1161 | 218.5584 | 0.34204
2020-09-13 23:00 | 44473.2727 | 245 | 502 | 1215 | 2553 | 2.5 | 15.39 | 0.94 | 2.5 | 575.4821 | 1.294% | 7.9257 | 99.9712 | 14.7787 | 82.5893 | 205.2649 | 0.35668
2020-09-14 | 41513.5595 | 238 | 393 | 1215 | 2553 | 1.04 | 6.05 | 0.74 | 1.2 | 531.7006 | 1.281% | 3.1702 | 30.4526 | 11.5156 | 39.2382 | 84.3766 | 0.15869
2020-09-14 01:00 | 39486.4684 | 165 | 289 | 1215 | 2553 | 0.06 | 4.84 | 0.74 | 1 | 503.8897 | 1.276% | 0.12633 | 17.8497 | 11.4735 | 32.579 | 62.0285 | 0.1231
2020-09-14 02:00 | 38184.6845 | 137 | 231 | 1337 | 2553 | 0.01 | 4.55 | 0.74 | 1 | 480.3528 | 1.258% | 0.017234 | 13.2219 | 12.4461 | 32.116 | 57.8013 | 0.12033
2020-09-14 03:00 | 37492.2249 | 176 | 171 | 1337 | 2553 | 0.33 | 3.95 | 0.74 | 1 | 467.7186 | 1.248% | 0.72455 | 8.4263 | 12.3426 | 31.8489 | 53.3423 | 0.11405
2020-09-14 04:00 | 37554.9905 | 245 | 162 | 1337 | 2553 | 1.02 | 4 | 0.74 | 1 | 473.527 | 1.261% | 3.151 | 8.1706 | 12.475 | 32.1905 | 55.987 | 0.11823
2020-09-14 05:00 | 38701.9687 | 427 | 183 | 1337 | 2553 | 2.8 | 3.61 | 0.75 | 1.2 | 513.9087 | 1.328% | 15.8759 | 8.7723 | 13.3151 | 40.6804 | 78.6437 | 0.15303
2020-09-14 06:00 | 40937.8942 | 570 | 158 | 1490 | 2523 | 4 | 3.46 | 0.94 | 2.15 | 542.628 | 1.325% | 30.2212 | 7.2462 | 18.5648 | 71.9006 | 127.9328 | 0.23577
2020-09-14 07:00 | 42002.7067 | 314 | 218 | 1490 | 2523 | 1.92 | 5.61 | 0.94 | 1.83 | 568.9664 | 1.355% | 8.1666 | 16.5664 | 18.9725 | 62.5428 | 106.2483 | 0.18674
2020-09-14 08:00 | 43278.1819 | 428 | 246 | 1490 | 2523 | 3.8 | 11.5 | 1.02 | 3 | 617.5201 | 1.427% | 23.2065 | 40.3659 | 21.6855 | 107.9992 | 193.2571 | 0.31296
2020-09-14 09:00 | 45171.8798 | 474 | 295 | 1490 | 2523 | 4 | 12.56 | 1.02 | 3.19 | 675.2822 | 1.495% | 28.3436 | 55.3897 | 22.7198 | 120.3165 | 226.7695 | 0.33581
2020-09-14 10:00 | 47761.0735 | 468 | 485 | 1869 | 2409 | 4.98 | 14.79 | 4.58 | 4.71 | 734.3726 | 1.538% | 35.8358 | 110.2941 | 131.6186 | 174.4617 | 452.2102 | 0.61578
2020-09-14 11:00 | 50974.568 | 484 | 252 | 1869 | 2409 | 7.3 | 0.63 | 6.7 | 6.5 | 791.4948 | 1.553% | 54.8609 | 2.4651 | 194.4369 | 243.1334 | 494.8963 | 0.62527
2020-09-14 12:00 | 54275.6709 | 460 | 186 | 1869 | 2409 | 7.34 | 0.92 | 9.1 | 6.92 | 838.9021 | 1.546% | 52.1867 | 2.6449 | 262.8795 | 257.6612 | 575.3723 | 0.68586
2020-09-14 13:00 | 57038.1631 | 394 | 199 | 1869 | 2409 | 12.43 | 0.87 | 9.31 | 12 | 874.9863 | 1.534% | 75.1282 | 2.6559 | 266.9284 | 443.4593 | 788.1718 | 0.90078
2020-09-14 14:00 | 59091.4241 | 332 | 172 | 1150 | 2372 | 15.98 | 1.81 | 2.8 | 18.03 | 903.6869 | 1.529% | 81.135 | 4.761 | 49.2436 | 654.0394 | 789.179 | 0.87329
2020-09-14 15:00 | 60445.0126 | 299 | 221 | 1150 | 2372 | 21.51 | 2.73 | 2.56 | 24.17 | 925.2408 | 1.531% | 98.4478 | 9.2353 | 45.0642 | 877.5778 | 1030.3251 | 1.1136
2020-09-14 16:00 | 60952.9007 | 258 | 258 | 1150 | 2372 | 23.51 | 2.42 | 3.48 | 25.37 | 941.0124 | 1.544% | 93.6426 | 9.6391 | 61.7843 | 929.0437 | 1094.1096 | 1.1627
2020-09-14 17:00 | 60319.2115 | 216 | 341 | 1150 | 2372 | 12 | 1.97 | 2.91 | 12.94 | 924.9371 | 1.533% | 39.7458 | 10.3009 | 51.3154 | 470.658 | 572.0202 | 0.61844
2020-09-14 18:00 | 58329.5797 | 202 | 433 | 1263 | 2409 | 8.66 | 10 | 4.22 | 9.26 | 891.2621 | 1.528% | 26.7292 | 66.1614 | 81.439 | 340.8508 | 515.1804 | 0.57803
2020-09-14 19:00 | 56313.318 | 265 | 359 | 1263 | 2409 | 8.25 | 3.5 | 3 | 9.01 | 864.6042 | 1.535% | 33.5665 | 19.2916 | 58.1743 | 333.2482 | 444.2806 | 0.51385
2020-09-14 20:00 | 55095.2135 | 169 | 480 | 1263 | 2409 | 4 | 10 | 3.16 | 4.51 | 798.4263 | 1.449% | 9.7964 | 69.5604 | 57.8378 | 157.447 | 294.6416 | 0.36903
2020-09-14 21:00 | 52460.6767 | 185 | 532 | 1263 | 2409 | 3 | 14.3 | 1.16 | 3.08 | 712.0183 | 1.357% | 7.5327 | 103.2535 | 19.8847 | 100.7036 | 231.3745 | 0.32496
2020-09-14 22:00 | 49007.9518 | 227 | 540 | 1215 | 2553 | 2.37 | 16.46 | 0.97 | 2.75 | 630.6038 | 1.287% | 6.9225 | 114.3704 | 15.1648 | 90.3386 | 226.7964 | 0.35965
2020-09-14 23:00 | 45443.9101 | 245 | 502 | 1215 | 2553 | 3 | 15.7 | 0.96 | 2.81 | 565.4322 | 1.244% | 9.1452 | 98.0637 | 14.5128 | 89.2611 | 210.9828 | 0.37314
2020-09-15 | 42674.1432 | 238 | 393 | 1215 | 2553 | 1 | 3.8 | 0.7 | 1 | 517.1868 | 1.212% | 2.8844 | 18.0992 | 10.3076 | 30.9409 | 62.2321 | 0.12033
2020-09-15 01:00 | 40726.9954 | 165 | 289 | 1215 | 2553 | 0.01 | 3 | 0.7 | 1 | 484.1285 | 1.189% | 0.019614 | 10.3062 | 10.11 | 30.3479 | 50.7838 | 0.1049
2020-09-15 02:00 | 39270.0986 | 137 | 231 | 1337 | 2553 | 0.01 | 2.49 | 0.74 | 1 | 463.3631 | 1.18% | 0.016165 | 6.7869 | 11.6741 | 30.1238 | 48.601 | 0.10489
2020-09-15 03:00 | 38464.9261 | 176 | 171 | 1337 | 2553 | 0.19 | 2 | 0.74 | 1 | 456.6105 | 1.187% | 0.39696 | 4.0598 | 11.7448 | 30.3062 | 46.5078 | 0.10185
2020-09-15 04:00 | 38545.0872 | 245 | 162 | 1337 | 2553 | 1 | 2 | 0.74 | 1 | 472.5328 | 1.226% | 3.0035 | 3.972 | 12.129 | 31.2978 | 50.4023 | 0.10666
2020-09-15 05:00 | 39630.762 | 427 | 183 | 1337 | 2553 | 1.7 | 2 | 0.75 | 1 | 514.3857 | 1.298% | 9.4218 | 4.7505 | 13.0151 | 33.1366 | 60.324 | 0.11727
2020-09-15 06:00 | 41828.8414 | 570 | 158 | 1490 | 2523 | 4 | 2.63 | 0.97 | 2.12 | 544.0129 | 1.301% | 29.653 | 5.4044 | 18.7971 | 69.5643 | 123.4188 | 0.22687
2020-09-15 07:00 | 42839.6087 | 314 | 218 | 1490 | 2523 | 1.69 | 2.37 | 0.97 | 1.68 | 572.2877 | 1.336% | 7.089 | 6.902 | 19.3075 | 56.6233 | 89.9219 | 0.15713
2020-09-15 08:00 | 44254.0218 | 428 | 246 | 1490 | 2523 | 3.36 | 3.48 | 1.02 | 2.26 | 612.7511 | 1.385% | 19.912 | 11.8535 | 21.0435 | 78.9509 | 131.7598 | 0.21503
2020-09-15 09:00 | 46569.1963 | 474 | 295 | 1490 | 2523 | 4 | 8.11 | 1.02 | 3.11 | 653.7842 | 1.404% | 26.6179 | 33.5876 | 21.3364 | 110.1573 | 191.6992 | 0.29321
2020-09-15 10:00 | 49683.4472 | 468 | 485 | 1869 | 2409 | 5.22 | 11.64 | 4.82 | 5.22 | 720.2666 | 1.45% | 35.4159 | 81.842 | 130.5984 | 182.3009 | 430.1572 | 0.59722
2020-09-15 11:00 | 53117.8411 | 484 | 252 | 1869 | 2409 | 7.93 | 0.72 | 7.1 | 7.33 | 787.732 | 1.483% | 56.9189 | 2.6907 | 196.7912 | 261.8658 | 518.2667 | 0.65792
2020-09-15 12:00 | 56507.1429 | 460 | 186 | 1869 | 2409 | 12.6 | 1.48 | 7.23 | 12 | 845.3465 | 1.496% | 86.7081 | 4.1182 | 202.1524 | 432.4635 | 725.4422 | 0.85816
2020-09-15 13:00 | 59415.4733 | 394 | 199 | 1869 | 2409 | 20.86 | 1.31 | 15.83 | 19.64 | 896.2693 | 1.508% | 123.9794 | 3.9325 | 446.3023 | 713.7025 | 1287.9167 | 1.437
2020-09-15 14:00 | 61049.164 | 332 | 172 | 1150 | 2372 | 25.89 | 2.6 | 12 | 28.87 | 940.2712 | 1.54% | 132.3865 | 6.8877 | 212.5458 | 1054.7144 | 1406.5343 | 1.4959
2020-09-15 15:00 | 61654.6556 | 299 | 221 | 1150 | 2372 | 39.82 | 4.21 | 12 | 43.97 | 967.9112 | 1.57% | 186.9141 | 14.6064 | 216.645 | 1637.3472 | 2055.5128 | 2.1237
2020-09-15 16:00 | 61620.4703 | 258 | 258 | 1150 | 2372 | 43.81 | 3.2 | 12 | 47.02 | 981.0868 | 1.592% | 179.9598 | 13.1447 | 219.7159 | 1775.7415 | 2188.5619 | 2.2308
2020-09-15 17:00 | 61019.2145 | 216 | 341 | 1150 | 2372 | 21.69 | 2.6 | 12 | 30 | 965.859 | 1.583% | 74.1584 | 14.0338 | 218.437 | 1126.3752 | 1433.0044 | 1.4837
2020-09-15 18:00 | 59152.9463 | 202 | 433 | 1263 | 2409 | 15.06 | 5 | 10.22 | 17.7 | 918.2303 | 1.552% | 47.2228 | 33.6073 | 200.3685 | 661.8892 | 943.0877 | 1.0271
2020-09-15 19:00 | 56974.5127 | 265 | 359 | 1263 | 2409 | 12.84 | 1.97 | 4.58 | 14.32 | 875.8228 | 1.537% | 52.3054 | 10.8717 | 88.921 | 530.2925 | 682.3906 | 0.77914
2020-09-15 20:00 | 55731.4817 | 169 | 480 | 1263 | 2409 | 4.28 | 6 | 1.5 | 8.45 | 807.8309 | 1.45% | 10.4846 | 41.7458 | 27.4609 | 295.0621 | 374.7533 | 0.4639
2020-09-15 21:00 | 53107.2669 | 185 | 532 | 1263 | 2409 | 3.5 | 10 | 1.02 | 3.5 | 720.7439 | 1.357% | 8.7875 | 72.2002 | 17.4836 | 114.4279 | 212.8993 | 0.29539
2020-09-15 22:00 | 49555.6549 | 227 | 540 | 1215 | 2553 | 2.14 | 15.86 | 0.96 | 2.49 | 630.0774 | 1.271% | 6.1765 | 108.8924 | 14.8302 | 80.826 | 210.7251 | 0.33444
2020-09-15 23:00 | 45829.0188 | 245 | 502 | 1215 | 2553 | 2.15 | 13.95 | 0.96 | 2.25 | 558.3559 | 1.218% | 6.4176 | 85.3195 | 14.2108 | 69.9848 | 175.9328 | 0.31509
2020-09-16 | 42858.0371 | 238 | 393 | 1215 | 2553 | 1.5 | 3.76 | 0.74 | 1.47 | 510.1216 | 1.19% | 4.2492 | 17.5882 | 10.7016 | 44.6693 | 77.2084 | 0.15135
2020-09-16 01:00 | 40634.3073 | 165 | 289 | 1215 | 2553 | 0.98 | 3 | 0.74 | 1.06 | 476.7258 | 1.173% | 1.8971 | 10.1717 | 10.5483 | 31.7492 | 54.3663 | 0.11404
2020-09-16 02:00 | 39041.8161 | 137 | 231 | 1337 | 2553 | 0.93 | 3 | 0.74 | 1.06 | 457.2762 | 1.171% | 1.4923 | 8.1167 | 11.5881 | 31.6961 | 52.8932 | 0.11567
2020-09-16 03:00 | 38161.2695 | 176 | 171 | 1337 | 2553 | 0.98 | 2.54 | 0.74 | 1.06 | 453.6744 | 1.189% | 2.0505 | 5.1636 | 11.7621 | 32.172 | 51.1482 | 0.11274
2020-09-16 04:00 | 38100.0283 | 245 | 162 | 1337 | 2553 | 1.06 | 2.41 | 0.74 | 1.06 | 471.9696 | 1.239% | 3.2171 | 4.8364 | 12.2561 | 33.5232 | 53.8327 | 0.11406
2020-09-16 05:00 | 39184.4918 | 427 | 183 | 1337 | 2553 | 3.05 | 2.01 | 0.74 | 1.2 | 512.1105 | 1.307% | 17.0207 | 4.8072 | 12.9304 | 40.0388 | 74.7972 | 0.14606
2020-09-16 06:00 | 41272.2272 | 570 | 158 | 1490 | 2523 | 5.83 | 1 | 0.99 | 3 | 537.2073 | 1.302% | 43.2541 | 2.0566 | 19.2002 | 98.5196 | 163.0304 | 0.30348
2020-09-16 07:00 | 42247.1162 | 314 | 218 | 1490 | 2523 | 3.32 | 3.5 | 0.97 | 3 | 570.7452 | 1.351% | 14.0836 | 10.3079 | 19.5255 | 102.2548 | 146.1718 | 0.25611
2020-09-16 08:00 | 43821.5332 | 428 | 246 | 1490 | 2523 | 4 | 5.48 | 1.22 | 3.4 | 632.0504 | 1.442% | 24.6927 | 19.4437 | 26.2186 | 123.7258 | 194.0809 | 0.30707
2020-09-16 09:00 | 46727.166 | 474 | 295 | 1490 | 2523 | 5.52 | 5 | 1.25 | 4.01 | 702.5436 | 1.504% | 39.3388 | 22.1766 | 28.0027 | 152.1127 | 241.6309 | 0.34394
2020-09-16 10:00 | 50365.2428 | 468 | 485 | 1869 | 2409 | 5.8 | 11.37 | 5 | 5.2 | 769.4514 | 1.528% | 41.4691 | 84.2466 | 142.7676 | 191.3773 | 459.8605 | 0.59765
2020-09-16 11:00 | 54338.3919 | 484 | 252 | 1869 | 2409 | 9.9 | 0.76 | 9.1 | 9 | 842.3575 | 1.55% | 74.2797 | 2.969 | 263.6576 | 336.1003 | 677.0066 | 0.8037
2020-09-16 12:00 | 57535.1624 | 460 | 186 | 1869 | 2409 | 17.79 | 1.4 | 15.09 | 15.79 | 896.3686 | 1.558% | 127.4932 | 4.0569 | 439.3917 | 592.6144 | 1163.5562 | 1.2981
2020-09-16 13:00 | 59890.7194 | 394 | 199 | 1869 | 2409 | 24.87 | 1.28 | 22.83 | 23.33 | 924.8255 | 1.544% | 151.3116 | 3.9334 | 658.8939 | 867.8642 | 1682.003 | 1.8187
2020-09-16 14:00 | 61515.4703 | 332 | 172 | 1150 | 2372 | 30.29 | 2.82 | 22.22 | 32.36 | 951.5281 | 1.547% | 155.5516 | 7.5027 | 395.2566 | 1187.3 | 1745.6109 | 1.8345
2020-09-16 15:00 | 62082.3629 | 299 | 221 | 1150 | 2372 | 44.91 | 4.38 | 31 | 45.28 | 962.3142 | 1.55% | 208.1435 | 15.0043 | 552.5966 | 1664.8296 | 2440.574 | 2.5362
2020-09-16 16:00 | 61532.6246 | 258 | 258 | 1150 | 2372 | 42.08 | 2.94 | 31 | 48.49 | 959.0891 | 1.559% | 169.2189 | 11.8228 | 555.665 | 1792.7527 | 2529.4595 | 2.6374
2020-09-16 17:00 | 59777.1481 | 216 | 341 | 1150 | 2372 | 18 | 2.81 | 15.5 | 22 | 923.6677 | 1.545% | 60.0768 | 14.8061 | 275.4293 | 806.3395 | 1156.6516 | 1.2522
2020-09-16 18:00 | 57546.2369 | 202 | 433 | 1263 | 2409 | 13.9 | 5 | 8.21 | 14.74 | 882.8167 | 1.534% | 43.0745 | 33.2133 | 159.0743 | 544.7383 | 780.1004 | 0.88365
2020-09-16 19:00 | 55881.6084 | 265 | 359 | 1263 | 2409 | 10.71 | 2.06 | 4.87 | 10 | 857.4054 | 1.534% | 43.5464 | 11.3469 | 94.3734 | 369.6188 | 518.8856 | 0.60518
2020-09-16 20:00 | 54705.3564 | 169 | 480 | 1263 | 2409 | 4 | 6 | 2 | 6.57 | 799.5278 | 1.462% | 9.8799 | 42.0917 | 36.9179 | 231.3161 | 320.2055 | 0.40049
2020-09-16 21:00 | 52090.4576 | 185 | 532 | 1263 | 2409 | 3.5 | 10 | 2.5 | 3.5 | 720.9922 | 1.384% | 8.9621 | 73.635 | 43.7035 | 116.7017 | 243.0023 | 0.33704
2020-09-16 22:00 | 48649.7281 | 227 | 540 | 1215 | 2553 | 1.92 | 14.92 | 0.97 | 2.25 | 635.768 | 1.307% | 5.6957 | 105.2885 | 15.4016 | 75.0674 | 201.4532 | 0.31687
2020-09-16 23:00 | 45036.7552 | 245 | 502 | 1215 | 2553 | 2.24 | 13.55 | 0.97 | 2.25 | 572.9958 | 1.272% | 6.9823 | 86.5421 | 14.9945 | 73.0832 | 181.6021 | 0.31693
2020-09-17 | 42235.499 | 238 | 393 | 1215 | 2553 | 1.46 | 5 | 0.73 | 1.46 | 529.5793 | 1.254% | 4.357 | 24.6386 | 11.1212 | 46.7366 | 86.8534 | 0.164
2020-09-17 01:00 | 40303.4342 | 165 | 289 | 1215 | 2553 | 0.46 | 3.59 | 0.73 | 1 | 498.7216 | 1.237% | 0.9392 | 12.8383 | 10.9753 | 31.5913 | 56.3441 | 0.11298
2020-09-17 02:00 | 39003.6048 | 137 | 231 | 1337 | 2553 | 0.01 | 3.02 | 0.74 | 1 | 478.0613 | 1.226% | 0.016792 | 8.5506 | 12.1267 | 31.2917 | 51.9858 | 0.10874
2020-09-17 03:00 | 38320.3079 | 176 | 171 | 1337 | 2553 | 0.01 | 1.84 | 0.74 | 1 | 469.5644 | 1.225% | 0.021566 | 3.8555 | 12.1235 | 31.2836 | 47.2842 | 0.1007
2020-09-17 04:00 | 38387.5293 | 245 | 162 | 1337 | 2553 | 0.98 | 1.74 | 0.74 | 1 | 484.0485 | 1.261% | 3.0275 | 3.5544 | 12.4756 | 32.1921 | 51.2496 | 0.10588
2020-09-17 05:00 | 39605.4411 | 427 | 183 | 1337 | 2553 | 2.82 | 2.99 | 0.89 | 1.27 | 525.5187 | 1.327% | 15.9776 | 7.2603 | 15.789 | 43.0217 | 82.0486 | 0.15613
2020-09-17 06:00 | 41789.4085 | 570 | 158 | 1490 | 2523 | 4.02 | 2.07 | 1.01 | 2.99 | 556.1764 | 1.331% | 30.4963 | 4.3529 | 20.0288 | 100.4002 | 155.2782 | 0.27919
2020-09-17 07:00 | 42854.0338 | 314 | 218 | 1490 | 2523 | 2.42 | 5.35 | 1.25 | 2.15 | 579.2976 | 1.352% | 10.272 | 15.766 | 25.1771 | 73.3273 | 124.5424 | 0.21499
2020-09-17 08:00 | 43888.246 | 428 | 246 | 1490 | 2523 | 3.8 | 10.67 | 1.5 | 3 | 622.094 | 1.417% | 23.0534 | 37.2055 | 31.68 | 107.2868 | 199.2257 | 0.32025
2020-09-17 09:00 | 46145.3024 | 474 | 295 | 1490 | 2523 | 5 | 11.8 | 2.6 | 4.01 | 662.828 | 1.436% | 34.0425 | 50.0008 | 55.6459 | 145.3232 | 285.0125 | 0.42999
2020-09-17 10:00 | 48942.3046 | 468 | 485 | 1869 | 2409 | 5.98 | 21.48 | 5 | 5.91 | 706.1975 | 1.443% | 40.3821 | 150.3204 | 134.8407 | 205.431 | 530.9742 | 0.75188
2020-09-17 11:00 | 51918.4798 | 484 | 252 | 1869 | 2409 | 8.28 | 0.76 | 6.26 | 7.48 | 726.553 | 1.399% | 56.0817 | 2.6802 | 163.7303 | 252.1644 | 474.6565 | 0.6533
2020-09-17 12:00 | 54459.6777 | 460 | 186 | 1869 | 2409 | 11.19 | 0.97 | 9.1 | 9.5 | 773.3695 | 1.42% | 73.0971 | 2.5621 | 241.5253 | 324.9918 | 642.1762 | 0.83036
2020-09-17 13:00 | 56322.0546 | 394 | 199 | 1869 | 2409 | 16.67 | 0.79 | 9.11 | 15.87 | 814.5943 | 1.446% | 94.9937 | 2.2738 | 246.2581 | 552.9382 | 896.4637 | 1.1005
2020-09-17 14:00 | 57327.2229 | 332 | 172 | 1150 | 2372 | 18.11 | 1.49 | 3.98 | 19.55 | 790.0999 | 1.378% | 82.8662 | 3.5321 | 63.0815 | 639.1202 | 788.6 | 0.9981
2020-09-17 15:00 | 58111.4641 | 299 | 221 | 1150 | 2372 | 24.65 | 2.44 | 4.65 | 26.48 | 768.5946 | 1.323% | 97.4818 | 7.1321 | 70.7272 | 830.7459 | 1006.087 | 1.309
2020-09-17 16:00 | 58082.288 | 258 | 258 | 1150 | 2372 | 21.32 | 3.5 | 4.38 | 22.29 | 769.9487 | 1.326% | 72.9164 | 11.9703 | 66.7713 | 700.8786 | 852.5367 | 1.1073
2020-09-17 17:00 | 56921.0976 | 216 | 341 | 1150 | 2372 | 13.97 | 18.11 | 6.13 | 14.9 | 750.0279 | 1.318% | 39.7607 | 81.3724 | 92.8886 | 465.6988 | 679.7205 | 0.90626
2020-09-17 18:00 | 54856.6914 | 202 | 433 | 1263 | 2409 | 8.11 | 18.82 | 5 | 10.83 | 735.3741 | 1.341% | 21.9609 | 109.2411 | 84.6549 | 349.7389 | 565.5959 | 0.76913
2020-09-17 19:00 | 53183.4576 | 265 | 359 | 1263 | 2409 | 7.63 | 7.51 | 4.38 | 8.19 | 729.5944 | 1.372% | 27.738 | 36.9862 | 75.8896 | 270.661 | 411.2748 | 0.5637
2020-09-17 20:00 | 52032.4462 | 169 | 480 | 1263 | 2409 | 4 | 14.83 | 1.5 | 5.22 | 691.3158 | 1.329% | 8.9815 | 94.5768 | 25.1708 | 167.0743 | 295.8034 | 0.42788
2020-09-17 21:00 | 49609.9739 | 185 | 532 | 1263 | 2409 | 3 | 12.32 | 1.57 | 3.63 | 623.658 | 1.257% | 6.977 | 82.3948 | 24.9276 | 109.9312 | 224.2306 | 0.35954
2020-09-17 22:00 | 46295.4068 | 227 | 540 | 1215 | 2553 | 2.12 | 15.19 | 0.96 | 2.64 | 543.0115 | 1.173% | 5.6446 | 96.2105 | 13.681 | 79.0544 | 194.5905 | 0.35835
2020-09-17 23:00 | 42822.6715 | 245 | 502 | 1215 | 2553 | 3 | 14.12 | 0.96 | 3.03 | 482.8578 | 1.128% | 8.2877 | 79.9252 | 13.152 | 87.2246 | 188.5895 | 0.39057
2020-09-18 | 40015.0918 | 238 | 393 | 1215 | 2553 | 2.84 | 6 | 0.72 | 2.84 | 445.8028 | 1.114% | 7.5303 | 26.2702 | 9.746 | 80.7771 | 124.3236 | 0.27888
2020-09-18 01:00 | 38057.6227 | 165 | 289 | 1215 | 2553 | 1.2 | 4.97 | 0.72 | 1.2 | 418.7706 | 1.1% | 2.1787 | 15.8048 | 9.6259 | 33.7106 | 61.3201 | 0.14643
2020-09-18 02:00 | 36776.5569 | 137 | 231 | 1337 | 2553 | 0.98 | 4.62 | 0.74 | 1.2 | 405.3288 | 1.102% | 1.4797 | 11.7622 | 10.9043 | 33.7651 | 57.9115 | 0.14288
2020-09-18 03:00 | 36058.0338 | 176 | 171 | 1337 | 2553 | 0.98 | 3.42 | 0.74 | 1.2 | 402.1176 | 1.115% | 1.9235 | 6.5219 | 11.0335 | 34.1651 | 53.644 | 0.1334
2020-09-18 04:00 | 36188.0761 | 245 | 162 | 1337 | 2553 | 1.3 | 3.4 | 0.74 | 1.3 | 420.6405 | 1.162% | 3.7022 | 6.4024 | 11.5003 | 38.578 | 60.1828 | 0.14307
2020-09-18 05:00 | 37416.1819 | 427 | 183 | 1337 | 2553 | 3.51 | 3.5 | 0.75 | 2.1 | 466.9196 | 1.248% | 18.7033 | 7.9929 | 12.5134 | 66.9041 | 106.1136 | 0.22726
2020-09-18 06:00 | 39571.1188 | 570 | 158 | 1490 | 2523 | 5.77 | 3.47 | 0.97 | 3 | 501.4025 | 1.267% | 41.6734 | 6.947 | 18.3133 | 95.9062 | 162.8398 | 0.32477
2020-09-18 07:00 | 40595.832 | 314 | 218 | 1490 | 2523 | 3.18 | 6.11 | 0.97 | 3 | 531.9499 | 1.31% | 13.0842 | 17.4537 | 18.9386 | 99.1808 | 148.6573 | 0.27946
2020-09-18 08:00 | 41788.806 | 428 | 246 | 1490 | 2523 | 4 | 11.5 | 0.99 | 3.51 | 578.2339 | 1.384% | 23.689 | 39.145 | 20.411 | 122.5372 | 205.7823 | 0.35588
2020-09-18 09:00 | 43938.7005 | 474 | 295 | 1490 | 2523 | 5.13 | 12.91 | 1.02 | 4.01 | 631.4179 | 1.437% | 34.9434 | 54.7291 | 21.8402 | 145.3889 | 256.9016 | 0.40686
2020-09-18 10:00 | 46466.5826 | 468 | 485 | 1869 | 2409 | 5.45 | 22.3 | 4.55 | 5.25 | 678.5437 | 1.46% | 37.246 | 157.9369 | 124.1817 | 184.6857 | 504.0503 | 0.74284
2020-09-18 11:00 | 49199.2138 | 484 | 252 | 1869 | 2409 | 10.74 | 7.12 | 5 | 8.75 | 715.4683 | 1.454% | 75.593 | 26.0923 | 135.8975 | 306.5329 | 544.1158 | 0.7605
2020-09-18 12:00 | 51869.706 | 460 | 186 | 1869 | 2409 | 9.03 | 1.25 | 5.34 | 8.17 | 753.2256 | 1.452% | 60.3194 | 3.3762 | 144.9312 | 285.8052 | 494.432 | 0.65642
2020-09-18 13:00 | 54134.1754 | 394 | 199 | 1869 | 2409 | 11.8 | 1.23 | 10.5 | 11 | 792.2804 | 1.464% | 68.0433 | 3.5823 | 287.2143 | 387.826 | 746.6659 | 0.94243
2020-09-18 14:00 | 55796.1158 | 332 | 172 | 1150 | 2372 | 13.42 | 1.8 | 2.75 | 14.51 | 826.1946 | 1.481% | 65.9734 | 4.5844 | 46.8284 | 509.6365 | 627.0226 | 0.75893
2020-09-18 15:00 | 56758.5364 | 299 | 221 | 1150 | 2372 | 17.67 | 3.5 | 2.6 | 19.36 | 842.127 | 1.484% | 78.3888 | 11.4764 | 44.3627 | 681.344 | 815.572 | 0.96847
2020-09-18 16:00 | 56765.1666 | 258 | 258 | 1150 | 2372 | 16.57 | 7.51 | 2.71 | 17.76 | 843.8533 | 1.487% | 63.5517 | 28.8035 | 46.3289 | 626.2427 | 764.9268 | 0.90647
2020-09-18 17:00 | 55467.792 | 216 | 341 | 1150 | 2372 | 9.54 | 21.29 | 2.88 | 10.34 | 813.3679 | 1.466% | 30.2168 | 106.4575 | 48.5665 | 359.6511 | 544.8918 | 0.66992
2020-09-18 18:00 | 53059.0878 | 202 | 433 | 1263 | 2409 | 8 | 18.54 | 2 | 9.08 | 761.1609 | 1.435% | 23.1824 | 115.1634 | 36.2368 | 313.7902 | 488.3727 | 0.64162
2020-09-18 19:00 | 50798.5719 | 265 | 359 | 1263 | 2409 | 6.48 | 17.78 | 1.09 | 6.81 | 732.7753 | 1.443% | 24.7708 | 92.0758 | 19.8586 | 236.6482 | 373.3535 | 0.50951
2020-09-18 20:00 | 49380.403 | 169 | 480 | 1263 | 2409 | 3.75 | 15.45 | 1.01 | 4.01 | 687.1249 | 1.391% | 8.8186 | 103.1931 | 17.7503 | 134.4195 | 264.1815 | 0.38447
2020-09-18 21:00 | 47067.8763 | 185 | 532 | 1263 | 2409 | 3 | 13.12 | 0.99 | 3.5 | 625.1271 | 1.328% | 7.3712 | 92.702 | 16.6067 | 111.9821 | 228.662 | 0.36578
2020-09-18 22:00 | 44340.9544 | 227 | 540 | 1215 | 2553 | 3.34 | 16.33 | 0.95 | 3.5 | 556.612 | 1.255% | 9.5174 | 110.6949 | 14.4893 | 112.1673 | 246.869 | 0.44352
2020-09-18 23:00 | 41516.999 | 245 | 502 | 1215 | 2553 | 3.35 | 16.33 | 0.95 | 3.24 | 494.5024 | 1.191% | 9.7758 | 97.641 | 13.7481 | 98.5232 | 219.6881 | 0.44426
2020-09-19 | 38928.6149 | 238 | 393 | 1215 | 2553 | 3.19 | 6.51 | 0.71 | 3 | 449.0355 | 1.153% | 8.7575 | 29.5111 | 9.9505 | 88.3454 | 136.5645 | 0.30413
2020-09-19 01:00 | 36920.595 | 165 | 289 | 1215 | 2553 | 1.4 | 5.55 | 0.62 | 2 | 421.9732 | 1.143% | 2.6401 | 18.3319 | 8.6096 | 58.3575 | 87.9392 | 0.2084
2020-09-19 02:00 | 35416.8646 | 137 | 231 | 1337 | 2553 | 0.98 | 3.57 | 0.73 | 1.73 | 400.0039 | 1.129% | 1.5164 | 9.314 | 11.0232 | 49.8828 | 71.7364 | 0.17934
2020-09-19 03:00 | 34298.8463 | 176 | 171 | 1337 | 2553 | 1.4 | 3.26 | 0.73 | 1.67 | 392.1244 | 1.143% | 2.817 | 6.3732 | 11.1583 | 48.7429 | 69.0914 | 0.1762
2020-09-19 04:00 | 33763.6881 | 245 | 162 | 1337 | 2553 | 1.65 | 3.3 | 0.73 | 1.89 | 386.4236 | 1.144% | 4.6266 | 6.1185 | 11.1704 | 55.2238 | 77.1393 | 0.19962
2020-09-19 05:00 | 33771.0621 | 427 | 183 | 1337 | 2553 | 4 | 4.13 | 0.74 | 2.04 | 401.4359 | 1.189% | 20.303 | 8.9841 | 11.7607 | 61.9088 | 102.9566 | 0.25647
2020-09-19 06:00 | 34355.1494 | 570 | 158 | 1490 | 2523 | 4 | 3.02 | 0.75 | 3 | 426.5519 | 1.242% | 28.3084 | 5.9244 | 13.8748 | 93.9763 | 142.0839 | 0.3331
2020-09-19 07:00 | 34697.6875 | 314 | 218 | 1490 | 2523 | 3.14 | 6.01 | 0.75 | 3 | 468.3987 | 1.35% | 13.3099 | 17.6867 | 15.0856 | 102.1771 | 148.2593 | 0.31652
2020-09-19 08:00 | 36122.4905 | 428 | 246 | 1490 | 2523 | 4.18 | 6.89 | 0.97 | 4.39 | 512.3184 | 1.418% | 25.3736 | 24.039 | 20.4984 | 157.0884 | 226.9994 | 0.44308
2020-09-19 09:00 | 38265.1904 | 474 | 295 | 1490 | 2523 | 6.31 | 11 | 0.99 | 6.11 | 552.2806 | 1.443% | 43.1682 | 46.835 | 21.2901 | 222.492 | 333.7853 | 0.60438
2020-09-19 10:00 | 40499.9798 | 468 | 485 | 1869 | 2409 | 5.88 | 19.87 | 1.25 | 5.48 | 590.1341 | 1.457% | 40.0977 | 140.4221 | 34.042 | 192.3593 | 406.9211 | 0.68954
2020-09-19 11:00 | 42993.8346 | 484 | 252 | 1869 | 2409 | 7.25 | 13.55 | 3.83 | 6.05 | 633.7046 | 1.474% | 51.7207 | 50.3293 | 105.5088 | 214.8191 | 422.3778 | 0.66652
2020-09-19 12:00 | 45347.1009 | 460 | 186 | 1869 | 2409 | 6.8 | 3.5 | 5 | 7 | 673.5147 | 1.485% | 46.4584 | 9.6689 | 138.796 | 250.4566 | 445.3799 | 0.66128
2020-09-19 13:00 | 47290.9551 | 394 | 199 | 1869 | 2409 | 7.52 | 3.5 | 6.72 | 7.32 | 703.8995 | 1.488% | 44.1008 | 10.367 | 186.9438 | 262.4705 | 503.8821 | 0.71584
2020-09-19 14:00 | 48843.4081 | 332 | 172 | 1150 | 2372 | 11.02 | 1.42 | 1.89 | 12 | 731.4442 | 1.498% | 54.7892 | 3.6576 | 32.5488 | 426.2567 | 517.2522 | 0.70717
2020-09-19 15:00 | 50129.1943 | 299 | 221 | 1150 | 2372 | 8 | 5.21 | 1.99 | 10.89 | 755.3049 | 1.507% | 36.0407 | 17.3485 | 34.4812 | 389.2012 | 477.0715 | 0.63163
2020-09-19 16:00 | 50701.7955 | 258 | 258 | 1150 | 2372 | 8 | 20 | 2.25 | 11.34 | 762.2198 | 1.503% | 31.0289 | 77.5723 | 38.8989 | 404.3753 | 551.8754 | 0.72404
2020-09-19 17:00 | 50153.5266 | 216 | 341 | 1150 | 2372 | 4.1 | 18.81 | 1.78 | 7.81 | 737.4974 | 1.47% | 13.0226 | 94.3197 | 30.1007 | 272.4111 | 409.854 | 0.55574
2020-09-19 18:00 | 48463.9095 | 202 | 433 | 1263 | 2409 | 3.93 | 17.36 | 2.02 | 6.99 | 698.0622 | 1.44% | 11.4346 | 108.2713 | 36.7477 | 242.5435 | 398.9971 | 0.57158
2020-09-19 19:00 | 46909.0533 | 265 | 359 | 1263 | 2409 | 3.11 | 16.89 | 1.56 | 4.58 | 667.9733 | 1.424% | 11.7357 | 86.3429 | 28.0563 | 157.1103 | 283.2452 | 0.42404
2020-09-19 20:00 | 45724.3971 | 169 | 480 | 1263 | 2409 | 1.53 | 22.1 | 1.01 | 4 | 616.2803 | 1.348% | 3.485 | 142.9762 | 17.1931 | 129.8755 | 293.5298 | 0.47629
2020-09-19 21:00 | 43597.9056 | 185 | 532 | 1263 | 2409 | 3 | 12.61 | 0.98 | 3.51 | 558.9182 | 1.282% | 7.115 | 86.0022 | 15.8676 | 108.3993 | 217.3841 | 0.38894
2020-09-19 22:00 | 41201.9391 | 227 | 540 | 1215 | 2553 | 3 | 19.41 | 0.65 | 3.5 | 491.9603 | 1.194% | 8.1313 | 125.1502 | 9.4298 | 106.6918 | 249.4032 | 0.50696
2020-09-19 23:00 | 38528.0615 | 245 | 502 | 1215 | 2553 | 2.58 | 67.48 | 0.65 | 3.02 | 430.3419 | 1.117% | 7.0603 | 378.3687 | 8.8212 | 86.1181 | 480.3683 | 1.1162
2020-09-20 | 36055.8704 | 238 | 393 | 1215 | 2553 | 2.7 | 25 | 0.7 | 2.5 | 383.8471 | 1.065% | 6.8411 | 104.5959 | 9.0543 | 67.9474 | 188.4388 | 0.49092
2020-09-20 01:00 | 34175.4469 | 165 | 289 | 1215 | 2553 | 1.5 | 10.22 | 0.74 | 2 | 354.2491 | 1.037% | 2.5655 | 30.6156 | 9.3197 | 52.9268 | 95.4276 | 0.26938
2020-09-20 02:00 | 32766.8968 | 137 | 231 | 1337 | 2553 | 1 | 6.57 | 0.74 | 1.2 | 337.2668 | 1.029% | 1.4101 | 15.6212 | 10.1836 | 31.5334 | 58.7483 | 0.17419
2020-09-20 03:00 | 31733.1622 | 176 | 171 | 1337 | 2553 | 1 | 6.2 | 0.74 | 1.2 | 323.4902 | 1.019% | 1.7942 | 10.8078 | 10.0858 | 31.2306 | 53.9183 | 0.16668
2020-09-20 04:00 | 31117.1344 | 245 | 162 | 1337 | 2553 | 1.4 | 6.47 | 0.74 | 1.2 | 314.7532 | 1.012% | 3.4695 | 10.602 | 10.0077 | 30.9886 | 55.0679 | 0.17496
2020-09-20 05:00 | 30935.1507 | 427 | 183 | 1337 | 2553 | 4 | 6 | 0.74 | 1.2 | 332.0823 | 1.073% | 18.335 | 11.7868 | 10.6208 | 32.8871 | 73.6297 | 0.22172
2020-09-20 06:00 | 31077.5459 | 570 | 158 | 1490 | 2523 | 6.54 | 11.17 | 0.89 | 2.35 | 360.0154 | 1.158% | 43.1844 | 20.4449 | 15.3621 | 68.6846 | 147.676 | 0.41019
2020-09-20 07:00 | 31171.4443 | 314 | 218 | 1490 | 2523 | 2.2 | 11 | 0.89 | 2 | 405.7093 | 1.302% | 8.991 | 31.211 | 17.2597 | 65.6758 | 123.1375 | 0.30351
2020-09-20 08:00 | 32542.6411 | 428 | 246 | 1490 | 2523 | 3.8 | 11.05 | 0.99 | 3 | 452.2835 | 1.39% | 22.604 | 37.7794 | 20.5012 | 105.1953 | 186.08 | 0.41142
2020-09-20 09:00 | 34712.1442 | 474 | 295 | 1490 | 2523 | 4.25 | 11.71 | 0.98 | 4 | 488.3898 | 1.407% | 28.3434 | 48.6031 | 20.5446 | 141.9915 | 239.4827 | 0.49035
2020-09-20 10:00 | 36856.4049 | 468 | 485 | 1869 | 2409 | 6.11 | 25 | 1.42 | 5.31 | 525.3884 | 1.426% | 40.7619 | 172.842 | 37.8325 | 182.3471 | 433.7835 | 0.82564
2020-09-20 11:00 | 39063.844 | 484 | 252 | 1869 | 2409 | 6.85 | 12.11 | 3.6 | 6.05 | 565.6869 | 1.448% | 48.0106 | 44.1922 | 97.4345 | 211.0539 | 400.6912 | 0.70833
2020-09-20 12:00 | 40953.9654 | 460 | 186 | 1869 | 2409 | 6 | 5.61 | 3.55 | 5.16 | 600.3461 | 1.466% | 40.459 | 15.2961 | 97.262 | 182.2184 | 335.2355 | 0.5584
2020-09-20 13:00 | 42476.041 | 394 | 199 | 1869 | 2409 | 6.8 | 5.61 | 5 | 6 | 639.5241 | 1.506% | 40.3383 | 16.8085 | 140.6994 | 217.6211 | 415.4673 | 0.64965
2020-09-20 14:00 | 43865.3971 | 332 | 172 | 1150 | 2372 | 6.53 | 5 | 1.69 | 6.11 | 681.1322 | 1.553% | 33.6636 | 13.3539 | 30.1782 | 225.0428 | 302.2386 | 0.44373
2020-09-20 15:00 | 45062.6194 | 299 | 221 | 1150 | 2372 | 7.64 | 10 | 1.81 | 7.04 | 718.4763 | 1.594% | 36.4217 | 35.2361 | 33.1873 | 266.2462 | 371.0914 | 0.5165
2020-09-20 16:00 | 46179.1539 | 258 | 258 | 1150 | 2372 | 8 | 20 | 2.01 | 9.21 | 741.7969 | 1.606% | 33.155 | 82.8874 | 37.1307 | 350.9242 | 504.0974 | 0.67956
2020-09-20 17:00 | 46659.8183 | 216 | 341 | 1150 | 2372 | 4 | 19.44 | 1.41 | 8.44 | 737.6454 | 1.581% | 13.659 | 104.7985 | 25.6343 | 316.4913 | 460.5831 | 0.6244
2020-09-20 18:00 | 46093.9186 | 202 | 433 | 1263 | 2409 | 4 | 19.11 | 2.02 | 6.77 | 729.2144 | 1.582% | 12.7827 | 130.9062 | 40.3614 | 258.0103 | 442.0606 | 0.60621
2020-09-20 19:00 | 45675.3724 | 265 | 359 | 1263 | 2409 | 4 | 18.14 | 1.72 | 5 | 702.4549 | 1.538% | 16.302 | 100.1539 | 33.4094 | 185.2436 | 335.1089 | 0.47705
2020-09-20 20:00 | 45287.9934 | 169 | 480 | 1263 | 2409 | 3.51 | 20 | 0.99 | 4 | 645.5992 | 1.426% | 8.4562 | 136.852 | 17.8245 | 137.3652 | 300.4979 | 0.46546
2020-09-20 21:00 | 43484.0156 | 185 | 532 | 1263 | 2409 | 2.95 | 21.49 | 0.97 | 3.45 | 573.4553 | 1.319% | 7.1972 | 150.7711 | 16.1564 | 109.6039 | 283.7285 | 0.49477
2020-09-20 22:00 | 40928.2477 | 227 | 540 | 1215 | 2553 | 2.81 | 21.13 | 0.65 | 3.25 | 501.2249 | 1.225% | 7.8116 | 139.7342 | 9.6716 | 101.6117 | 258.8292 | 0.51639
2020-09-20 23:00 | 38157.8284 | 245 | 502 | 1215 | 2553 | 2.81 | 19.11 | 0.88 | 3.01 | 456.3125 | 1.196% | 8.2329 | 114.7211 | 12.7861 | 91.8959 | 227.6359 | 0.49886
2020-09-21 | 35959.4329 | 238 | 393 | 1215 | 2553 | 1.48 | 16.85 | 0.69 | 1.2 | 426.8094 | 1.187% | 4.1808 | 78.5984 | 9.9505 | 36.3625 | 129.0922 | 0.30246
2020-09-21 01:00 | 34486.137 | 165 | 289 | 1215 | 2553 | 1 | 10.76 | 0.73 | 1.2 | 412.563 | 1.196% | 1.9739 | 37.2011 | 10.6107 | 36.6503 | 86.4361 | 0.20951
2020-09-21 02:00 | 33632.1777 | 137 | 231 | 1337 | 2553 | 1 | 6.17 | 0.89 | 1.2 | 405.8313 | 1.207% | 1.6531 | 17.1984 | 14.3586 | 36.9677 | 70.1778 | 0.17292
2020-09-21 03:00 | 33270.8815 | 176 | 171 | 1337 | 2553 | 1.2 | 5.37 | 0.89 | 1.2 | 406.8025 | 1.223% | 2.5823 | 11.2277 | 14.5493 | 37.4586 | 65.8178 | 0.16179
2020-09-21 04:00 | 33589.0035 | 245 | 162 | 1337 | 2553 | 1.4 | 5.19 | 0.89 | 1.2 | 429.1025 | 1.278% | 4.3819 | 10.741 | 15.2015 | 39.1378 | 69.4621 | 0.16188
2020-09-21 05:00 | 35046.7737 | 427 | 183 | 1337 | 2553 | 4 | 5.1 | 0.89 | 2.32 | 473.6075 | 1.351% | 23.0812 | 12.6122 | 16.0802 | 80.0404 | 131.8141 | 0.27832
2020-09-21 06:00 | 37415.5058 | 570 | 158 | 1490 | 2523 | 4.99 | 3.5 | 1.01 | 3.51 | 506.5496 | 1.354% | 38.5075 | 7.4868 | 20.3741 | 119.8933 | 186.2617 | 0.36771
2020-09-21 07:00 | 38797.6507 | 314 | 218 | 1490 | 2523 | 4 | 9.2 | 1.01 | 3.2 | 528.5554 | 1.362% | 17.111 | 27.3231 | 20.5018 | 109.9898 | 174.9257 | 0.33095
2020-09-21 08:00 | 39530.7295 | 428 | 246 | 1490 | 2523 | 4.14 | 11.18 | 1.01 | 4.14 | 545.1304 | 1.379% | 24.4348 | 37.9265 | 20.7526 | 144.04 | 227.154 | 0.4167
2020-09-21 09:00 | 40695.9368 | 474 | 295 | 1490 | 2523 | 4.73 | 11.91 | 1.02 | 4.01 | 555.2323 | 1.364% | 30.5888 | 47.9355 | 20.7353 | 138.0337 | 237.2934 | 0.42738
2020-09-21 10:00 | 41985.2864 | 468 | 485 | 1869 | 2409 | 5.78 | 21.08 | 1.82 | 4.98 | 562.6725 | 1.34% | 36.252 | 137.0159 | 45.5868 | 160.7773 | 379.632 | 0.67469
2020-09-21 11:00 | 43079.7913 | 484 | 252 | 1869 | 2409 | 9.21 | 11.64 | 3 | 6.5 | 561.2864 | 1.303% | 58.0786 | 38.2177 | 73.0536 | 204.0145 | 373.3644 | 0.66519
2020-09-21 12:00 | 43962.8668 | 460 | 186 | 1869 | 2409 | 7.96 | 16.15 | 3.29 | 7 | 555.0922 | 1.263% | 46.2328 | 37.9284 | 77.6398 | 212.9188 | 374.7198 | 0.67506
2020-09-21 13:00 | 44425.8112 | 394 | 199 | 1869 | 2409 | 7.8 | 16.96 | 4.41 | 7 | 549.2944 | 1.236% | 37.998 | 41.73 | 101.9102 | 208.4993 | 390.1376 | 0.71025
2020-09-21 14:00 | 44432.2425 | 332 | 172 | 1150 | 2372 | 7.75 | 10.39 | 1.7 | 7.61 | 545.2691 | 1.227% | 31.5757 | 21.9309 | 23.9916 | 221.5195 | 299.0177 | 0.54839
2020-09-21 15:00 | 44139.1085 | 299 | 221 | 1150 | 2372 | 8 | 18.86 | 1.78 | 7.8 | 547.3025 | 1.24% | 29.6596 | 51.6818 | 25.3818 | 229.4105 | 336.1336 | 0.61416
2020-09-21 16:00 | 43933.76 | 258 | 258 | 1150 | 2372 | 8 | 18.74 | 1.94 | 10 | 568.7848 | 1.295% | 26.7214 | 62.5949 | 28.8835 | 307.089 | 425.2888 | 0.74771
2020-09-21 17:00 | 43689.8385 | 216 | 341 | 1150 | 2372 | 4 | 20 | 1.38 | 9.21 | 581.4646 | 1.331% | 11.4989 | 90.7668 | 21.1213 | 290.7483 | 414.1353 | 0.71223
2020-09-21 18:00 | 43245.1933 | 202 | 433 | 1263 | 2409 | 4 | 20 | 1.25 | 9.36 | 584.5016 | 1.352% | 10.9209 | 117.0485 | 21.3384 | 304.7618 | 454.0696 | 0.77685
2020-09-21 19:00 | 43316.0459 | 265 | 359 | 1263 | 2409 | 4 | 17.72 | 1.27 | 6 | 577.345 | 1.333% | 14.1284 | 84.79 | 21.3793 | 192.6525 | 312.9502 | 0.54205
2020-09-21 20:00 | 43095.1797 | 169 | 480 | 1263 | 2409 | 4 | 20 | 1.01 | 4.53 | 549.3479 | 1.275% | 8.6172 | 122.3742 | 16.2609 | 139.1085 | 286.3608 | 0.52127
2020-09-21 21:00 | 41832.8047 | 185 | 532 | 1263 | 2409 | 3 | 15 | 0.96 | 3.51 | 501.2724 | 1.198% | 6.6504 | 95.6224 | 14.5289 | 101.3213 | 218.123 | 0.43514
2020-09-21 22:00 | 39629.384 | 227 | 540 | 1215 | 2553 | 3.01 | 20.43 | 0.84 | 3.25 | 446.2586 | 1.126% | 7.6942 | 124.2314 | 11.4928 | 93.4337 | 236.852 | 0.53075
2020-09-21 23:00 | 37206.7991 | 245 | 502 | 1215 | 2553 | 3.51 | 68.56 | 0.94 | 3.51 | 408.9049 | 1.099% | 9.4509 | 378.2461 | 12.5517 | 98.4822 | 498.731 | 1.2197
2020-09-22 | 35305.2929 | 238 | 393 | 1215 | 2553 | 1.72 | 6.11 | 0.74 | 1.72 | 384.7353 | 1.09% | 4.461 | 26.1671 | 9.7978 | 47.8522 | 88.2781 | 0.22945
2020-09-22 01:00 | 33976.4309 | 165 | 289 | 1215 | 2553 | 1.4 | 3.54 | 0.74 | 1.5 | 374.8702 | 1.103% | 2.5487 | 11.2877 | 9.92 | 42.2518 | 66.0081 | 0.17608
2020-09-22 02:00 | 33363.1992 | 137 | 231 | 1337 | 2553 | 1.3 | 3 | 0.89 | 1.5 | 366.5588 | 1.099% | 1.9568 | 7.6139 | 13.0737 | 42.0744 | 64.7188 | 0.17656
2020-09-22 03:00 | 33106.7408 | 176 | 171 | 1337 | 2553 | 1.4 | 2.99 | 0.89 | 1.5 | 369.7516 | 1.117% | 2.7519 | 5.7103 | 13.2897 | 42.7697 | 64.5216 | 0.1745
2020-09-22 04:00 | 33442.2597 | 245 | 162 | 1337 | 2553 | 1.5 | 2 | 0.89 | 1.5 | 390.3012 | 1.167% | 4.2891 | 3.7814 | 13.8876 | 44.6937 | 66.6517 | 0.17077
2020-09-22 05:00 | 34849.6731 | 427 | 183 | 1337 | 2553 | 4 | 2 | 0.89 | 3 | 433.5262 | 1.244% | 21.2473 | 4.553 | 14.8026 | 95.2771 | 135.8801 | 0.31343
2020-09-22 06:00 | 37096.5517 | 570 | 158 | 1490 | 2523 | 9.41 | 3.01 | 1.49 | 4 | 471.9364 | 1.272% | 68.2361 | 6.0503 | 28.2438 | 128.3888 | 230.919 | 0.4893
2020-09-22 07:00 | 38565.9186 | 314 | 218 | 1490 | 2523 | 4 | 5 | 1.49 | 3.34 | 494.0507 | 1.281% | 16.0901 | 13.9635 | 28.4407 | 107.9522 | 166.4465 | 0.3369
2020-09-22 08:00 | 39388.1546 | 428 | 246 | 1490 | 2523 | 4 | 3.87 | 1.25 | 3.76 | 511.6189 | 1.299% | 22.2374 | 12.3659 | 24.1923 | 123.2214 | 182.0171 | 0.35577
2020-09-22 09:00 | 40433.04 | 474 | 295 | 1490 | 2523 | 5 | 5.61 | 1.25 | 4.42 | 527.7703 | 1.305% | 30.9355 | 21.602 | 24.3111 | 145.562 | 222.4106 | 0.42142
2020-09-22 10:00 | 41638.8278 | 468 | 485 | 1869 | 2409 | 5.13 | 19.56 | 4.36 | 4.76 | 538.6023 | 1.294% | 31.0551 | 122.7101 | 105.406 | 148.3247 | 407.496 | 0.75658
2020-09-22 11:00 | 42844.4811 | 484 | 252 | 1869 | 2409 | 6 | 8.46 | 4.82 | 5.4 | 552.1049 | 1.289% | 37.4217 | 27.4725 | 116.0869 | 167.6321 | 348.6131 | 0.63143
2020-09-22 12:00 | 43844.0559 | 460 | 186 | 1869 | 2409 | 6.36 | 5 | 5 | 5.95 | 557.117 | 1.271% | 37.175 | 11.8173 | 118.7449 | 182.1333 | 349.8705 | 0.628
2020-09-22 13:00 | 44643.2311 | 394 | 199 | 1869 | 2409 | 6.95 | 5 | 6.25 | 6.75 | 556.431 | 1.246% | 34.13 | 12.4016 | 145.5945 | 202.6732 | 394.7994 | 0.70952
2020-09-22 14:00 | 45267.3229 | 332 | 172 | 1150 | 2372 | 6 | 4.2 | 1.55 | 8.41 | 561.2208 | 1.24% | 24.6967 | 8.9563 | 22.0993 | 247.3202 | 303.0724 | 0.54002
2020-09-22 15:00 | 45443.456 | 299 | 221 | 1150 | 2372 | 8 | 6.29 | 1.66 | 8.8 | 573.2972 | 1.262% | 30.1766 | 17.5368 | 24.0832 | 263.3333 | 335.1299 | 0.58457
2020-09-22 16:00 | 45754.2549 | 258 | 258 | 1150 | 2372 | 7 | 10.58 | 1.81 | 8.53 | 594.4734 | 1.299% | 23.4649 | 35.4655 | 27.0444 | 262.8843 | 348.8591 | 0.58684
2020-09-22 17:00 | 45746.9085 | 216 | 341 | 1150 | 2372 | 4.16 | 14.58 | 1.28 | 8.34 | 608.1398 | 1.329% | 11.9451 | 66.0927 | 19.5681 | 262.9798 | 360.5857 | 0.59293
2020-09-22 18:00 | 45243.2399 | 202 | 433 | 1263 | 2409 | 4 | 14.2 | 1.49 | 8.81 | 615.0708 | 1.359% | 10.9846 | 83.5887 | 25.5836 | 288.5255 | 408.6823 | 0.66445
2020-09-22 19:00 | 45096.2106 | 265 | 359 | 1263 | 2409 | 6.51 | 14.43 | 1.22 | 7.84 | 618.2593 | 1.371% | 23.6514 | 71.0218 | 21.1249 | 258.9307 | 374.7287 | 0.6061
2020-09-22 20:00 | 44689.9641 | 169 | 480 | 1263 | 2409 | 3.39 | 13.07 | 2.25 | 4 | 590.2887 | 1.321% | 7.5673 | 82.865 | 37.5353 | 127.2774 | 255.245 | 0.43241
2020-09-22 21:00 | 43161.7334 | 185 | 532 | 1263 | 2409 | 1.92 | 11.49 | 1.22 | 2.5 | 537.7812 | 1.246% | 4.4257 | 76.162 | 19.1986 | 75.0384 | 174.8247 | 0.32509
2020-09-22 22:00 | 40731.3053 | 227 | 540 | 1215 | 2553 | 3 | 15.44 | 0.94 | 2.71 | 475.7367 | 1.168% | 7.954 | 97.3821 | 13.3396 | 80.8088 | 199.4845 | 0.41932
2020-09-22 23:00 | 38137.4333 | 245 | 502 | 1215 | 2553 | 4 | 13.48 | 0.94 | 3.25 | 435.3452 | 1.142% | 11.1869 | 77.246 | 13.0373 | 94.7145 | 196.1846 | 0.45064
2020-09-23 | 36126.9293 | 238 | 393 | 1215 | 2553 | 2.83 | 5.18 | 0.73 | 2.23 | 406.379 | 1.125% | 7.5764 | 22.8993 | 9.977 | 64.0407 | 104.4934 | 0.25713
2020-09-23 01:00 | 34689.1305 | 165 | 289 | 1215 | 2553 | 3.09 | 5.61 | 0.73 | 3.31 | 389.1082 | 1.122% | 5.719 | 18.186 | 9.9489 | 94.7885 | 128.6425 | 0.33061
2020-09-23 02:00 | 33801.5934 | 137 | 231 | 1337 | 2553 | 1.15 | 3.81 | 0.88 | 2.5 | 381.5898 | 1.129% | 1.7786 | 9.9357 | 13.2823 | 72.0527 | 97.0493 | 0.25433
2020-09-23 03:00 | 33394.9489 | 176 | 171 | 1337 | 2553 | 3 | 3.72 | 0.88 | 3 | 382.5216 | 1.145% | 6.048 | 7.2864 | 13.4769 | 87.7298 | 114.5411 | 0.29944
2020-09-23 04:00 | 33645.2558 | 245 | 162 | 1337 | 2553 | 4 | 3.96 | 0.88 | 3 | 402.2805 | 1.196% | 11.7174 | 7.6704 | 14.0676 | 91.5751 | 125.0304 | 0.3108
2020-09-23 05:00 | 34846.0465 | 427 | 183 | 1337 | 2553 | 4 | 5.11 | 0.88 | 2.44 | 451.6668 | 1.296% | 22.1387 | 12.121 | 15.2503 | 80.7431 | 130.2531 | 0.28838
2020-09-23 06:00 | 37114.0719 | 570 | 158 | 1490 | 2523 | 9 | 2.19 | 1.25 | 3 | 491.875 | 1.325% | 67.9882 | 4.5858 | 24.6838 | 100.3124 | 197.5703 | 0.40167
2020-09-23 07:00 | 38497.0719 | 314 | 218 | 1490 | 2523 | 3.34 | 5 | 1.62 | 3 | 514.4865 | 1.336% | 14.0159 | 14.5671 | 32.2588 | 101.1544 | 161.9962 | 0.31487
2020-09-23 08:00 | 39072.5856 | 428 | 246 | 1490 | 2523 | 4 | 5.61 | 1.62 | 3.2 | 531.6617 | 1.361% | 23.2952 | 18.7785 | 32.8446 | 109.8577 | 184.7761 | 0.34754
2020-09-23 09:00 | 40006.234 | 474 | 295 | 1490 | 2523 | 6.75 | 11.71 | 1.52 | 4.01 | 542.1319 | 1.355% | 43.357 | 46.8119 | 30.6907 | 137.1005 | 257.9601 | 0.47583
2020-09-23 10:00 | 41173.0309 | 468 | 485 | 1869 | 2409 | 5.4 | 15 | 4.6 | 5 | 552.6826 | 1.342% | 33.9237 | 97.6553 | 115.4065 | 161.685 | 408.6705 | 0.73943
2020-09-23 11:00 | 42431.5931 | 484 | 252 | 1869 | 2409 | 5.38 | 3.5 | 4.58 | 5 | 565.3978 | 1.332% | 34.697 | 11.7526 | 114.0616 | 160.4987 | 321.01 | 0.56776
2020-09-23 12:00 | 43570.6679 | 460 | 186 | 1869 | 2409 | 5.95 | 0.58 | 4.82 | 5.22 | 573.1932 | 1.316% | 36.0066 | 1.4192 | 118.5122 | 165.4299 | 321.3679 | 0.56066
2020-09-23 13:00 | 44800.4726 | 394 | 199 | 1869 | 2409 | 5.8 | 1.38 | 5 | 5.45 | 580.6016 | 1.296% | 29.6156 | 3.559 | 121.1086 | 170.1488 | 324.432 | 0.55879
2020-09-23 14:00 | 45793.5914 | 332 | 172 | 1150 | 2372 | 6 | 1.02 | 1.54 | 7.05 | 587.3362 | 1.283% | 25.5489 | 2.2501 | 22.7144 | 214.4795 | 264.9929 | 0.45118
2020-09-23 15:00 | 46438.7978 | 299 | 221 | 1150 | 2372 | 6 | 2.28 | 1.66 | 8.25 | 595.4759 | 1.282% | 23.0041 | 6.4612 | 24.4787 | 250.9296 | 304.8736 | 0.51198
2020-09-23 16:00 | 46483.0089 | 258 | 258 | 1150 | 2372 | 6 | 5 | 1.81 | 8.15 | 608.1633 | 1.308% | 20.2534 | 16.8778 | 27.2334 | 252.9288 | 317.2934 | 0.52172
2020-09-23 17:00 | 46527.22 | 216 | 341 | 1150 | 2372 | 4.53 | 12 | 1.21 | 6.5 | 616.999 | 1.326% | 12.9757 | 54.2641 | 18.4527 | 204.4586 | 290.1512 | 0.47026
2020-09-23 18:00 | 45793.7249 | 202 | 433 | 1263 | 2409 | 4.19 | 14.98 | 1.88 | 7.1 | 622.4575 | 1.359% | 11.5045 | 88.1665 | 32.2749 | 232.4871 | 364.433 | 0.58547
2020-09-23 19:00 | 45536.5546 | 265 | 359 | 1263 | 2409 | 4.76 | 12 | 1.76 | 5.77 | 621.0103 | 1.364% | 17.2025 | 58.7509 | 30.3148 | 189.562 | 295.8301 | 0.47637
2020-09-23 20:00 | 45023.4215 | 169 | 480 | 1263 | 2409 | 3.76 | 14.24 | 2.25 | 4.28 | 582.2062 | 1.293% | 8.217 | 88.3872 | 36.7472 | 133.3273 | 266.6787 | 0.45805
2020-09-23 21:00 | 43260.9176 | 185 | 532 | 1263 | 2409 | 2.15 | 12.51 | 1.22 | 2.5 | 522.6496 | 1.208% | 4.8054 | 80.4051 | 18.6156 | 72.7598 | 176.586 | 0.33787
2020-09-23 22:00 | 40648.7969 | 227 | 540 | 1215 | 2553 | 1.93 | 16.34 | 0.93 | 2.25 | 455.5641 | 1.121% | 4.91 | 98.8889 | 12.6637 | 64.3776 | 180.8403 | 0.39696
2020-09-23 23:00 | 37709.0432 | 245 | 502 | 1215 | 2553 | 3.19 | 15.31 | 0.93 | 3.25 | 413.5917 | 1.097% | 8.572 | 84.2957 | 12.3933 | 91.004 | 196.2649 | 0.47454
2020-09-24 | 35491.5495 | 238 | 393 | 1215 | 2553 | 2.41 | 4 | 0.72 | 2.89 | 385.4433 | 1.086% | 6.2292 | 17.0721 | 9.5005 | 80.128 | 112.9297 | 0.29299
2020-09-24 01:00 | 33963.7542 | 165 | 289 | 1215 | 2553 | 0.01 | 3.28 | 0.72 | 2.12 | 369.6521 | 1.088% | 0.017958 | 10.3169 | 9.5211 | 58.9066 | 78.7626 | 0.21307
2020-09-24 02:00 | 32950.7015 | 137 | 231 | 1337 | 2553 | 0.01 | 2.79 | 0.87 | 2 | 361.1512 | 1.096% | 0.015016 | 7.0638 | 12.749 | 55.9636 | 75.7914 | 0.20986
2020-09-24 03:00 | 32447.2641 | 176 | 171 | 1337 | 2553 | 0.76 | 2.99 | 0.87 | 1.89 | 363.9392 | 1.122% | 1.5003 | 5.7348 | 13.0467 | 54.1207 | 74.4025 | 0.20444
2020-09-24 04:00 | 32644.0605 | 245 | 162 | 1337 | 2553 | 1.4 | 2.56 | 0.87 | 1.99 | 385.4589 | 1.181% | 4.0501 | 4.897 | 13.7349 | 59.9899 | 82.6718 | 0.21448
2020-09-24 05:00 | 33820.6536 | 427 | 183 | 1337 | 2553 | 3.6 | 3.52 | 0.87 | 3 | 435.3701 | 1.287% | 19.7882 | 8.2922 | 14.9736 | 98.5936 | 141.6477 | 0.32535
2020-09-24 06:00 | 36127.3493 | 570 | 158 | 1490 | 2523 | 5.92 | 1.28 | 0.99 | 4.45 | 476.117 | 1.318% | 44.4707 | 2.6653 | 19.4401 | 147.9636 | 214.5397 | 0.4506
2020-09-24 07:00 | 37391.2571 | 314 | 218 | 1490 | 2523 | 3.57 | 4.39 | 1.03 | 3.6 | 502.1031 | 1.343% | 15.0529 | 12.8512 | 20.6085 | 121.9671 | 170.4797 | 0.33953
2020-09-24 08:00 | 38359.9524 | 428 | 246 | 1490 | 2523 | 4 | 5.4 | 1.02 | 4 | 520.1516 | 1.356% | 23.2143 | 18.0128 | 20.6081 | 136.8451 | 198.6803 | 0.38197
2020-09-24 09:00 | 39709.2724 | 474 | 295 | 1490 | 2523 | 4.8 | 5.61 | 1.03 | 4.2 | 533.1318 | 1.343% | 30.5466 | 22.2192 | 20.6047 | 142.2686 | 215.639 | 0.40448
2020-09-24 10:00 | 41023.3717 | 468 | 485 | 1869 | 2409 | 5 | 12.61 | 1.62 | 5 | 545.4815 | 1.33% | 31.1146 | 81.3215 | 40.2599 | 160.1605 | 312.8566 | 0.57354
2020-09-24 11:00 | 42262.3854 | 484 | 252 | 1869 | 2409 | 7.37 | 3.02 | 5 | 6.76 | 562.08 | 1.33% | 47.4413 | 10.1217 | 124.2863 | 216.5846 | 398.434 | 0.70886
2020-09-24 12:00 | 43285.8326 | 460 | 186 | 1869 | 2409 | 6.8 | 0.75 | 4.82 | 6 | 581.7822 | 1.344% | 42.0418 | 1.8749 | 121.0796 | 194.2686 | 359.265 | 0.61752
2020-09-24 13:00 | 44404.3684 | 394 | 199 | 1869 | 2409 | 6.91 | 0.96 | 5 | 6.11 | 610.4073 | 1.375% | 37.4256 | 2.6261 | 128.4616 | 202.3355 | 370.8488 | 0.60754
2020-09-24 14:00 | 45587.6601 | 332 | 172 | 1150 | 2372 | 8.98 | 1.4 | 1.49 | 10.26 | 657.0023 | 1.441% | 42.9669 | 3.4704 | 24.6947 | 350.737 | 421.869 | 0.64211
2020-09-24 15:00 | 46924.747 | 299 | 221 | 1150 | 2372 | 13.39 | 2.41 | 1.53 | 14.99 | 705.1904 | 1.503% | 60.1667 | 8.0041 | 26.442 | 534.3438 | 628.9566 | 0.8919
2020-09-24 16:00 | 47941.276 | 258 | 258 | 1150 | 2372 | 15.44 | 4.97 | 1.49 | 21.01 | 740.076 | 1.544% | 61.4941 | 19.7944 | 26.4515 | 769.3208 | 877.0609 | 1.1851
2020-09-24 17:00 | 48129.9049 | 216 | 341 | 1150 | 2372 | 6 | 12 | 1.21 | 13.43 | 733.9276 | 1.525% | 19.7626 | 62.3985 | 21.2188 | 485.768 | 589.1478 | 0.80273
2020-09-24 18:00 | 47277.9147 | 202 | 433 | 1263 | 2409 | 5 | 14.34 | 1.91 | 13.34 | 698.9672 | 1.478% | 14.9321 | 91.7985 | 35.6644 | 475.1067 | 617.5017 | 0.88345
2020-09-24 19:00 | 46471.6041 | 265 | 359 | 1263 | 2409 | 7.5 | 12 | 1.09 | 8.15 | 669.4223 | 1.44% | 28.6299 | 62.0566 | 19.8309 | 282.8179 | 393.3353 | 0.58757
2020-09-24 20:00 | 45616.1979 | 169 | 480 | 1263 | 2409 | 3.11 | 12.8 | 1.02 | 5.15 | 609.4905 | 1.336% | 7.0226 | 82.0917 | 17.2128 | 165.7646 | 272.0917 | 0.44642
2020-09-24 21:00 | 43599.5937 | 185 | 532 | 1263 | 2409 | 1 | 11.04 | 1.02 | 3.25 | 525.3412 | 1.205% | 2.2291 | 70.7685 | 15.5225 | 94.3364 | 182.8565 | 0.34807
2020-09-24 22:00 | 40829.0709 | 227 | 540 | 1215 | 2553 | 3 | 14.59 | 0.92 | 3.51 | 436.4392 | 1.069% | 7.2795 | 84.2177 | 11.9486 | 95.7882 | 199.2341 | 0.4565
2020-09-24 23:00 | 37993.5345 | 245 | 502 | 1215 | 2553 | 3.01 | 18.11 | 0.92 | 3.51 | 383.6577 | 1.01% | 7.4468 | 91.8029 | 11.2875 | 90.4882 | 201.0254 | 0.52397
2020-09-25 | 35559.931 | 238 | 393 | 1215 | 2553 | 3 | 14.47 | 0.65 | 3 | 347.9963 | 0.9786% | 6.9873 | 55.6512 | 7.7286 | 74.9524 | 145.3197 | 0.41759
2020-09-25 01:00 | 33933.3144 | 165 | 289 | 1215 | 2553 | 1 | 6.74 | 0.65 | 3 | 324.2724 | 0.9556% | 1.5768 | 18.6141 | 7.547 | 73.1907 | 100.9285 | 0.31125
2020-09-25 02:00 | 32886.143 | 137 | 231 | 1337 | 2553 | 1 | 7.27 | 0.74 | 3 | 310.8939 | 0.9454% | 1.2951 | 15.8762 | 9.3532 | 72.4055 | 98.93 | 0.31821
2020-09-25 03:00 | 32373.5525 | 176 | 171 | 1337 | 2553 | 2.18 | 6 | 0.74 | 3 | 310.0209 | 0.9576% | 3.6743 | 9.8254 | 9.4747 | 73.3454 | 96.3197 | 0.31069
2020-09-25 04:00 | 32498.5154 | 245 | 162 | 1337 | 2553 | 2.1 | 6 | 0.74 | 3 | 329.0146 | 1.012% | 5.2088 | 9.8405 | 10.0165 | 77.5396 | 102.6054 | 0.31186
2020-09-25 05:00 | 33681.1862 | 427 | 183 | 1337 | 2553 | 4 | 4 | 0.74 | 3.1 | 376.0781 | 1.117% | 19.0712 | 8.1734 | 11.0472 | 88.3697 | 126.6615 | 0.3368
2020-09-25 06:00 | 35798.5179 | 570 | 158 | 1490 | 2523 | 4.51 | 2.85 | 0.96 | 3.51 | 410.9114 | 1.148% | 29.5076 | 5.1687 | 16.4188 | 101.65 | 152.7452 | 0.37172
2020-09-25 07:00 | 37006.457 | 314 | 218 | 1490 | 2523 | 3.09 | 3.93 | 0.99 | 2.89 | 439.713 | 1.188% | 11.5287 | 10.1798 | 17.5272 | 86.6377 | 125.8735 | 0.28626
2020-09-25 08:00 | 38109.3483 | 428 | 246 | 1490 | 2523 | 4 | 5.11 | 0.99 | 3.42 | 473.1149 | 1.241% | 21.2539 | 15.606 | 18.3129 | 107.122 | 162.2947 | 0.34303
2020-09-25 09:00 | 39913.2129 | 474 | 295 | 1490 | 2523 | 5 | 8.06 | 0.99 | 4 | 507.9506 | 1.273% | 30.1615 | 30.2595 | 18.7727 | 128.4346 | 207.6283 | 0.40876
2020-09-25 10:00 | 41944.0478 | 468 | 485 | 1869 | 2409 | 6.02 | 16.94 | 1.49 | 5.82 | 550.3791 | 1.312% | 36.9687 | 107.807 | 36.5416 | 183.9719 | 365.2891 | 0.6637
2020-09-25 11:00 | 44160.1006 | 484 | 252 | 1869 | 2409 | 7.45 | 3.46 | 2.25 | 7.25 | 604.5204 | 1.369% | 49.3608 | 11.936 | 57.5669 | 239.0869 | 357.9505 | 0.59212
2020-09-25 12:00 | 46501.5387 | 460 | 186 | 1869 | 2409 | 8.1 | 0.93 | 3.6 | 7.3 | 670.5512 | 1.442% | 53.7288 | 2.4944 | 97.0234 | 253.5854 | 406.832 | 0.60671
2020-09-25 13:00 | 49208.9427 | 394 | 199 | 1869 | 2409 | 8.94 | 1.17 | 5.25 | 8.36 | 739.3851 | 1.503% | 52.9249 | 3.4984 | 147.4332 | 302.6006 | 506.457 | 0.68497
2020-09-25 14:00 | 51758.139 | 332 | 172 | 1150 | 2372 | 13.57 | 1.6 | 0.99 | 14.83 | 799.6327 | 1.545% | 69.6033 | 4.2517 | 17.5892 | 543.4602 | 634.9043 | 0.79399
2020-09-25 15:00 | 53725.8984 | 299 | 221 | 1150 | 2372 | 16.45 | 2.65 | 1.02 | 22.46 | 845.4416 | 1.574% | 77.3993 | 9.2159 | 18.4586 | 838.348 | 943.4218 | 1.1159
2020-09-25 16:00 | 54799.2421 | 258 | 258 | 1150 | 2372 | 12 | 5 | 1.49 | 20.12 | 865.1114 | 1.579% | 48.8763 | 20.3651 | 27.0509 | 753.4252 | 849.7175 | 0.98221
2020-09-25 17:00 | 54336.6653 | 216 | 341 | 1150 | 2372 | 6 | 12 | 1.21 | 12.25 | 837.2411 | 1.541% | 19.9693 | 63.0512 | 21.4408 | 447.7219 | 552.1831 | 0.65953
2020-09-25 18:00 | 52267.3532 | 202 | 433 | 1263 | 2409 | 5 | 12.96 | 1.5 | 7.74 | 785.1203 | 1.502% | 15.1714 | 84.2944 | 28.4577 | 280.0809 | 408.0044 | 0.51967
2020-09-25 19:00 | 49931.375 | 265 | 359 | 1263 | 2409 | 5.14 | 12.22 | 1.19 | 5.55 | 736.0437 | 1.474% | 20.0789 | 64.6689 | 22.1554 | 197.0879 | 303.9911 | 0.41301
2020-09-25 20:00 | 48192.0856 | 169 | 480 | 1263 | 2409 | 4 | 10.04 | 1.01 | 4.13 | 672.744 | 1.396% | 9.4367 | 67.2743 | 17.8073 | 138.8868 | 233.4051 | 0.34694
2020-09-25 21:00 | 45862.3362 | 185 | 532 | 1263 | 2409 | 4 | 16.36 | 0.99 | 4 | 605.5163 | 1.32% | 9.7702 | 114.9118 | 16.5085 | 127.2232 | 268.4137 | 0.44328
2020-09-25 22:00 | 43145.7672 | 227 | 540 | 1215 | 2553 | 4 | 65.33 | 0.91 | 4 | 529.0603 | 1.226% | 11.134 | 432.5869 | 13.5577 | 125.2212 | 582.4998 | 1.101
2020-09-25 23:00 | 40260.2897 | 245 | 502 | 1215 | 2553 | 4.7 | 18.61 | 0.91 | 4.5 | 465.8622 | 1.157% | 13.3243 | 108.1012 | 12.7938 | 132.9364 | 267.1557 | 0.57347
2020-09-26 | 37862.3916 | 238 | 393 | 1215 | 2553 | 4 | 14.45 | 0.74 | 3.35 | 414.6124 | 1.095% | 10.4249 | 62.1863 | 9.8456 | 93.6548 | 176.1115 | 0.42476
2020-09-26 01:00 | 35887.4492 | 165 | 289 | 1215 | 2553 | 2.13 | 7.46 | 0.74 | 2.13 | 385.086 | 1.073% | 3.7712 | 23.1341 | 9.6477 | 58.3506 | 94.9036 | 0.24645
2020-09-26 02:00 | 34540.4531 | 137 | 231 | 1337 | 2553 | 1 | 6.87 | 0.74 | 2 | 367.4817 | 1.064% | 1.4576 | 16.884 | 10.5262 | 54.3236 | 83.1914 | 0.22638
2020-09-26 03:00 | 33631.4414 | 176 | 171 | 1337 | 2553 | 2 | 6 | 0.74 | 2 | 354.4937 | 1.054% | 3.7103 | 10.8146 | 10.4286 | 53.82 | 78.7735 | 0.22221
2020-09-26 04:00 | 33193.5644 | 245 | 162 | 1337 | 2553 | 2.9 | 5.9 | 0.74 | 2.49 | 354.2666 | 1.067% | 7.583 | 10.201 | 10.5594 | 67.8463 | 96.1898 | 0.27152
2020-09-26 05:00 | 33360.3421 | 427 | 183 | 1337 | 2553 | 4 | 6 | 0.74 | 2.5 | 370.5948 | 1.111% | 18.9739 | 12.1975 | 10.9909 | 70.9022 | 113.0645 | 0.30509
2020-09-26 06:00 | 34134.0215 | 570 | 158 | 1490 | 2523 | 6.6 | 5.34 | 1.01 | 4.35 | 399.7544 | 1.171% | 44.058 | 9.8811 | 17.6244 | 128.5323 | 200.0957 | 0.50055
2020-09-26 07:00 | 34717.4313 | 314 | 218 | 1490 | 2523 | 4.31 | 7 | 0.98 | 3.51 | 445.092 | 1.282% | 17.3504 | 19.564 | 18.7204 | 113.5342 | 169.1689 | 0.38008
2020-09-26 08:00 | 36336.4179 | 428 | 246 | 1490 | 2523 | 6 | 7 | 0.98 | 4.35 | 494.1438 | 1.36% | 34.9226 | 23.4177 | 19.8575 | 149.2512 | 227.4489 | 0.46029
2020-09-26 09:00 | 39008.0127 | 474 | 295 | 1490 | 2523 | 6.76 | 7.76 | 0.98 | 5.76 | 538.5523 | 1.381% | 44.2384 | 31.6051 | 20.1598 | 200.6383 | 296.6416 | 0.55081
2020-09-26 10:00 | 41913.0006 | 468 | 485 | 1869 | 2409 | 7.35 | 15 | 1.34 | 6 | 576.7876 | 1.376% | 47.337 | 100.1152 | 34.4652 | 198.9094 | 380.8268 | 0.66025
2020-09-26 11:00 | 44958.7702 | 484 | 252 | 1869 | 2409 | 9.63 | 7.86 | 3 | 6.11 | 634.1569 | 1.411% | 65.7437 | 27.9387 | 79.0884 | 207.6158 | 380.3865 | 0.59983
2020-09-26 12:00 | 47965.2083 | 460 | 186 | 1869 | 2409 | 7.35 | 3.5 | 3.55 | 7.15 | 698.0676 | 1.455% | 49.2058 | 9.4744 | 96.5626 | 250.6767 | 405.9195 | 0.58149
2020-09-26 13:00 | 50884.6507 | 394 | 199 | 1869 | 2409 | 8.09 | 3.84 | 4.03 | 7.96 | 753.0903 | 1.48% | 47.1743 | 11.3095 | 111.4743 | 283.7985 | 453.7566 | 0.60253
2020-09-26 14:00 | 53555.1481 | 332 | 172 | 1150 | 2372 | 10.46 | 2.16 | 1.01 | 11.46 | 805.2812 | 1.504% | 52.2175 | 5.5864 | 17.4649 | 408.7386 | 484.0073 | 0.60104
2020-09-26 15:00 | 55351.554 | 299 | 221 | 1150 | 2372 | 18.19 | 3.68 | 1.02 | 19.19 | 839.4196 | 1.517% | 82.4809 | 12.3336 | 17.7888 | 690.3017 | 802.905 | 0.9565
2020-09-26 16:00 | 56272.901 | 258 | 258 | 1150 | 2372 | 17.35 | 5 | 1.03 | 18.81 | 859.9217 | 1.528% | 68.4036 | 19.7128 | 18.1007 | 681.8095 | 788.0266 | 0.91639
2020-09-26 17:00 | 56117.6383 | 216 | 341 | 1150 | 2372 | 9.96 | 12.61 | 1.02 | 11.37 | 840.427 | 1.498% | 32.2191 | 64.3977 | 17.567 | 403.9018 | 518.0856 | 0.61646
2020-09-26 18:00 | 54058.8919 | 202 | 433 | 1263 | 2409 | 7.49 | 12.4 | 1.02 | 8.69 | 792.0757 | 1.465% | 22.1683 | 78.67 | 18.8757 | 306.7299 | 426.4439 | 0.53839
2020-09-26 19:00 | 52049.1904 | 265 | 359 | 1263 | 2409 | 4.91 | 11.3 | 1.03 | 5.85 | 754.952 | 1.45% | 18.8726 | 58.8408 | 18.8689 | 204.4081 | 300.9904 | 0.39869
2020-09-26 20:00 | 50421.7714 | 169 | 480 | 1263 | 2409 | 3.67 | 10.41 | 0.99 | 4.35 | 702.0773 | 1.392% | 8.6361 | 69.5759 | 17.4103 | 145.9126 | 241.5349 | 0.34403
2020-09-26 21:00 | 48146.6771 | 185 | 532 | 1263 | 2409 | 3.51 | 15 | 0.98 | 4.21 | 641.6745 | 1.333% | 8.6542 | 106.3534 | 16.496 | 135.166 | 266.6695 | 0.41558
2020-09-26 22:00 | 45645.2548 | 227 | 540 | 1215 | 2553 | 4.35 | 18 | 0.89 | 5.35 | 581.9145 | 1.275% | 12.5886 | 123.9167 | 13.7857 | 174.1278 | 324.4189 | 0.5575
2020-09-26 23:00 | 43102.4358 | 245 | 502 | 1215 | 2553 | 5.11 | 15 | 0.85 | 6.11 | 533.9464 | 1.239% | 15.509 | 93.2805 | 12.7935 | 193.2359 | 314.8189 | 0.58961
2020-09-27 | 40877.8798 | 238 | 393 | 1215 | 2553 | 3.8 | 12.61 | 0.73 | 3 | 494.5414 | 1.21% | 10.9414 | 59.9545 | 10.7303 | 92.6587 | 174.2851 | 0.35242
2020-09-27 01:00 | 39039.4258 | 165 | 289 | 1215 | 2553 | 1 | 7.41 | 0.73 | 2.49 | 467.6204 | 1.198% | 1.9764 | 25.6511 | 10.624 | 76.1448 | 114.3963 | 0.24464
2020-09-27 02:00 | 37788.612 | 137 | 231 | 1337 | 2553 | 1 | 6.11 | 0.74 | 2.49 | 454.092 | 1.202% | 1.6463 | 16.9604 | 11.889 | 76.3894 | 106.8851 | 0.23538
2020-09-27 03:00 | 37024.04 | 176 | 171 | 1337 | 2553 | 1.9 | 6 | 0.74 | 2.49 | 448.0591 | 1.21% | 4.0469 | 12.4165 | 11.9733 | 76.931 | 105.3677 | 0.23516
2020-09-27 04:00 | 36601.6136 | 245 | 162 | 1337 | 2553 | 3.11 | 6 | 0.74 | 2.5 | 449.3771 | 1.228% | 9.3549 | 11.9338 | 12.1471 | 78.3613 | 111.797 | 0.24878
2020-09-27 05:00 | 36737.1719 | 427 | 183 | 1337 | 2553 | 4 | 6 | 0.74 | 3 | 460.6531 | 1.254% | 21.4169 | 13.768 | 12.406 | 96.0374 | 143.6282 | 0.31179
2020-09-27 06:00 | 37115.4957 | 570 | 158 | 1490 | 2523 | 7.1 | 4.45 | 0.99 | 4 | 481.2975 | 1.297% | 52.4797 | 9.1175 | 19.1285 | 130.8686 | 211.5943 | 0.43963
2020-09-27 07:00 | 37463.804 | 314 | 218 | 1490 | 2523 | 4 | 7.34 | 0.97 | 3.06 | 513.5986 | 1.371% | 17.2187 | 21.9364 | 19.8139 | 105.8402 | 164.8092 | 0.32089
2020-09-27 08:00 | 39192.2552 | 428 | 246 | 1490 | 2523 | 4.51 | 8.17 | 0.97 | 3.51 | 566.5304 | 1.446% | 27.9025 | 29.0523 | 20.892 | 128.011 | 205.8578 | 0.36337
2020-09-27 09:00 | 42430.79 | 474 | 295 | 1490 | 2523 | 5.58 | 9.46 | 0.97 | 4.01 | 618.9002 | 1.459% | 38.5791 | 40.7055 | 21.0813 | 147.571 | 247.9369 | 0.40061
2020-09-27 10:00 | 45790.6009 | 468 | 485 | 1869 | 2409 | 5.37 | 12 | 1.25 | 4.77 | 668.6323 | 1.46% | 36.6971 | 84.9834 | 34.1138 | 167.79 | 323.5843 | 0.48395
2020-09-27 11:00 | 49012.0042 | 484 | 252 | 1869 | 2409 | 7.7 | 5.4 | 3 | 6.11 | 728.1641 | 1.486% | 55.3685 | 20.2172 | 83.3024 | 218.6779 | 377.566 | 0.51852
2020-09-27 12:00 | 52175.1637 | 460 | 186 | 1869 | 2409 | 6.21 | 3.5 | 3.55 | 6.11 | 798.4613 | 1.53% | 43.7159 | 9.9626 | 101.5378 | 225.2517 | 380.468 | 0.4765
2020-09-27 13:00 | 55071.2477 | 394 | 199 | 1869 | 2409 | 6.74 | 2.51 | 4.14 | 6.9 | 867.5318 | 1.575% | 41.8328 | 7.8684 | 121.8906 | 261.8463 | 433.438 | 0.49962
2020-09-27 14:00 | 57589.9925 | 332 | 172 | 1150 | 2372 | 9.15 | 1.66 | 1.01 | 10.15 | 934.5645 | 1.623% | 49.2971 | 4.6334 | 18.8487 | 390.6996 | 463.4788 | 0.49593
2020-09-27 15:00 | 59299.6956 | 299 | 221 | 1150 | 2372 | 13.43 | 3.41 | 3 | 18.59 | 981.0707 | 1.654% | 66.4347 | 12.4679 | 57.0778 | 729.5279 | 865.5083 | 0.88221
2020-09-27 16:00 | 60100.6673 | 258 | 258 | 1150 | 2372 | 17.35 | 3.94 | 1.23 | 25.44 | 982.7834 | 1.635% | 73.1977 | 16.6224 | 23.1303 | 986.7572 | 1099.7077 | 1.119
2020-09-27 17:00 | 59834.0104 | 216 | 341 | 1150 | 2372 | 4.98 | 12 | 1.01 | 14.76 | 974.2673 | 1.628% | 17.5151 | 66.6294 | 18.9125 | 570.0738 | 673.1308 | 0.69091
2020-09-27 18:00 | 58031.0143 | 202 | 433 | 1263 | 2409 | 2.43 | 19.12 | 1 | 7.77 | 927.0038 | 1.597% | 7.8411 | 132.2504 | 20.1755 | 299.0055 | 459.2726 | 0.49544
2020-09-27 19:00 | 56574.8788 | 265 | 359 | 1263 | 2409 | 3.97 | 12 | 1.07 | 4.97 | 883.5513 | 1.562% | 16.4303 | 67.2797 | 21.1055 | 186.9827 | 291.7981 | 0.33026
2020-09-27 20:00 | 55243.9394 | 169 | 480 | 1263 | 2409 | 4 | 14.44 | 0.94 | 6.71 | 820.3613 | 1.485% | 10.0385 | 102.9269 | 17.63 | 240.0379 | 370.6333 | 0.45179
2020-09-27 21:00 | 52730.2809 | 185 | 532 | 1263 | 2409 | 3.66 | 13.68 | 0.94 | 4.66 | 734.5998 | 1.393% | 9.4329 | 101.3884 | 16.5395 | 156.3916 | 283.7524 | 0.38627
2020-09-27 22:00 | 49444.8645 | 227 | 540 | 1215 | 2553 | 4.35 | 18.11 | 0.85 | 5.35 | 643.8817 | 1.302% | 12.8588 | 127.3495 | 13.4487 | 177.8646 | 331.5215 | 0.51488
2020-09-27 23:00 | 45619.8115 | 245 | 502 | 1215 | 2553 | 4.12 | 16.8 | 0.84 | 4.35 | 581.9487 | 1.276% | 12.8764 | 107.5831 | 13.0193 | 141.6678 | 275.1467 | 0.4728
2020-09-28 | 42102.9625 | 238 | 393 | 1215 | 2553 | 4 | 15 | 0.72 | 2.49 | 542.5139 | 1.289% | 12.2669 | 75.9595 | 11.2722 | 81.9122 | 181.4107 | 0.33439
2020-09-28 01:00 | 39788.1054 | 165 | 289 | 1215 | 2553 | 1.86 | 6.49 | 0.72 | 2 | 512.1661 | 1.287% | 3.9505 | 24.1435 | 11.2607 | 65.7262 | 105.0809 | 0.20517
2020-09-28 02:00 | 38254.6898 | 137 | 231 | 1337 | 2553 | 1 | 6.34 | 0.74 | 2 | 474.063 | 1.239% | 1.6977 | 18.149 | 12.2607 | 63.275 | 95.3824 | 0.2012
2020-09-28 03:00 | 37318.9258 | 176 | 171 | 1337 | 2553 | 2.6 | 5.86 | 0.74 | 2 | 432.0447 | 1.158% | 5.2977 | 11.6009 | 11.4541 | 59.1126 | 87.4654 | 0.20245
2020-09-28 04:00 | 37149.402 | 245 | 162 | 1337 | 2553 | 3.51 | 5.53 | 0.74 | 2.49 | 423.2785 | 1.139% | 9.7982 | 10.2074 | 11.2729 | 72.431 | 103.7096 | 0.24501
2020-09-28 05:00 | 38008.1686 | 427 | 183 | 1337 | 2553 | 4 | 5 | 0.74 | 2.49 | 450.335 | 1.185% | 20.237 | 10.8413 | 11.7225 | 75.3198 | 118.1206 | 0.26229
2020-09-28 06:00 | 39630.095 | 570 | 158 | 1490 | 2523 | 7.59 | 4.48 | 0.98 | 3 | 466.2035 | 1.176% | 50.8941 | 8.3269 | 17.1776 | 89.0408 | 165.4394 | 0.35487
2020-09-28 07:00 | 40281.2503 | 314 | 218 | 1490 | 2523 | 3.8 | 7.94 | 0.96 | 3 | 465.65 | 1.156% | 13.7934 | 20.0094 | 16.5354 | 87.4974 | 137.8355 | 0.29601
2020-09-28 08:00 | 40313.3141 | 428 | 246 | 1490 | 2523 | 4.35 | 8.06 | 0.96 | 3 | 477.0433 | 1.183% | 22.0314 | 23.4628 | 16.9265 | 89.567 | 151.9876 | 0.3186
2020-09-28 09:00 | 40656.9616 | 474 | 295 | 1490 | 2523 | 7.35 | 8.68 | 0.96 | 3 | 491.6446 | 1.209% | 42.1291 | 30.9641 | 17.2971 | 91.5282 | 181.9185 | 0.37002
2020-09-28 10:00 | 41441.6585 | 468 | 485 | 1869 | 2409 | 7.35 | 30 | 1.25 | 4 | 511.2271 | 1.234% | 42.4336 | 179.4898 | 28.8201 | 118.8703 | 369.6138 | 0.72299
2020-09-28 11:00 | 42395.4016 | 484 | 252 | 1869 | 2409 | 8.59 | 10.85 | 3.11 | 4.01 | 516.4901 | 1.218% | 50.6503 | 33.3099 | 70.813 | 117.6859 | 272.4591 | 0.52752
2020-09-28 12:00 | 43354.3941 | 460 | 186 | 1869 | 2409 | 6 | 5.41 | 3.55 | 4.01 | 531.4423 | 1.226% | 33.8323 | 12.3348 | 81.3319 | 118.4143 | 245.9133 | 0.46273
2020-09-28 13:00 | 44325.0501 | 394 | 199 | 1869 | 2409 | 6.94 | 5.34 | 5 | 5.6 | 548.2049 | 1.237% | 33.8181 | 13.1428 | 115.5774 | 166.8471 | 329.3854 | 0.60084
2020-09-28 14:00 | 44952.3398 | 332 | 172 | 1150 | 2372 | 8.88 | 6.76 | 1.01 | 8.87 | 566.0002 | 1.259% | 37.1206 | 14.6399 | 14.6246 | 264.9126 | 331.2978 | 0.58533
2020-09-28 15:00 | 45412.6471 | 299 | 221 | 1150 | 2372 | 10 | 10.63 | 1.02 | 9.8 | 577.8237 | 1.272% | 38.0443 | 29.8913 | 14.9251 | 295.7735 | 378.6342 | 0.65528
2020-09-28 16:00 | 45680.4342 | 258 | 258 | 1150 | 2372 | 7.8 | 15 | 0.99 | 7.6 | 588.2316 | 1.288% | 25.9139 | 49.8344 | 14.6606 | 232.1381 | 322.5469 | 0.54833
2020-09-28 17:00 | 45114.6653 | 216 | 341 | 1150 | 2372 | 7.22 | 12.28 | 0.99 | 7.31 | 589.982 | 1.308% | 20.3944 | 54.7613 | 14.8886 | 226.753 | 316.7974 | 0.53696
2020-09-28 18:00 | 43782.9518 | 202 | 433 | 1263 | 2409 | 5 | 12.58 | 0.99 | 5.53 | 586.485 | 1.34% | 13.5292 | 72.966 | 16.7491 | 178.4489 | 281.6931 | 0.48031
2020-09-28 19:00 | 43421.9639 | 265 | 359 | 1263 | 2409 | 4 | 13.19 | 0.99 | 4.54 | 585.784 | 1.349% | 14.2999 | 63.8803 | 16.8681 | 147.5437 | 242.5921 | 0.41413
2020-09-28 20:00 | 42829.3297 | 169 | 480 | 1263 | 2409 | 3.65 | 12.79 | 0.99 | 4.01 | 540.1661 | 1.261% | 7.7797 | 77.428 | 15.7697 | 121.8336 | 222.8111 | 0.41249
2020-09-28 21:00 | 40857.8092 | 185 | 532 | 1263 | 2409 | 3.41 | 10.7 | 0.97 | 4 | 471.8287 | 1.155% | 7.2851 | 65.7362 | 14.1477 | 111.2772 | 198.4461 | 0.42059
2020-09-28 22:00 | 38092.4443 | 227 | 540 | 1215 | 2553 | 3.57 | 17.75 | 0.85 | 2.97 | 400.4373 | 1.051% | 8.519 | 100.7599 | 10.8565 | 79.7082 | 199.8436 | 0.49906
2020-09-28 23:00 | 35191.6214 | 245 | 502 | 1215 | 2553 | 3.03 | 16.02 | 0.85 | 2.43 | 359.3709 | 1.021% | 7.5808 | 82.124 | 10.5463 | 63.3521 | 163.603 | 0.45525
2020-09-29 | 33127.8382 | 238 | 393 | 1215 | 2553 | 3.51 | 12 | 0.71 | 3 | 337.4177 | 1.019% | 8.5086 | 48.034 | 8.7864 | 78.0094 | 143.3384 | 0.42481
2020-09-29 01:00 | 31659.3676 | 165 | 289 | 1215 | 2553 | 1.77 | 6 | 0.71 | 1.85 | 323.006 | 1.02% | 2.9797 | 17.6912 | 8.8012 | 48.1871 | 77.6592 | 0.24043
2020-09-29 02:00 | 30726.4183 | 137 | 231 | 1337 | 2553 | 1.08 | 5.24 | 0.74 | 1.3 | 320.8207 | 1.044% | 1.5449 | 12.6384 | 10.3303 | 34.6533 | 59.1669 | 0.18442
2020-09-29 03:00 | 30189.2851 | 176 | 171 | 1337 | 2553 | 1.3 | 4.02 | 0.74 | 1.3 | 323.1072 | 1.07% | 2.4488 | 7.3573 | 10.589 | 35.5212 | 55.9163 | 0.17306
2020-09-29 04:00 | 30387.6053 | 245 | 162 | 1337 | 2553 | 3.01 | 4.21 | 0.74 | 2.61 | 341.7744 | 1.125% | 8.2942 | 7.6708 | 11.1277 | 74.9436 | 102.0363 | 0.29855
2020-09-29 05:00 | 31570.4537 | 427 | 183 | 1337 | 2553 | 4 | 3 | 0.74 | 3 | 395.6564 | 1.253% | 21.4055 | 6.8803 | 12.3994 | 95.9863 | 136.6716 | 0.34543
2020-09-29 06:00 | 33957.9954 | 570 | 158 | 1490 | 2523 | 7.36 | 4.06 | 0.97 | 3.35 | 433.3067 | 1.276% | 53.5311 | 8.1853 | 18.4421 | 107.8488 | 188.0074 | 0.43389
2020-09-29 07:00 | 35201.1386 | 314 | 218 | 1490 | 2523 | 3.69 | 6.77 | 0.95 | 3.11 | 447.758 | 1.272% | 14.7381 | 18.7729 | 18.0051 | 99.8078 | 151.324 | 0.33796
2020-09-29 08:00 | 35854.7454 | 428 | 246 | 1490 | 2523 | 4 | 8.2 | 0.95 | 3.11 | 454.484 | 1.268% | 21.7008 | 25.5694 | 17.9425 | 99.4603 | 164.6729 | 0.36233
2020-09-29 09:00 | 36902.9254 | 474 | 295 | 1490 | 2523 | 4.35 | 8.82 | 0.95 | 3.35 | 460.5283 | 1.248% | 25.7314 | 32.4703 | 17.6647 | 105.4769 | 181.3433 | 0.39377
2020-09-29 10:00 | 38148.3235 | 468 | 485 | 1869 | 2409 | 5 | 17.12 | 1.62 | 4.2 | 472.0014 | 1.237% | 28.9523 | 102.7338 | 37.4621 | 125.1855 | 294.3337 | 0.62359
2020-09-29 11:00 | 39450.8587 | 484 | 252 | 1869 | 2409 | 6.25 | 9.79 | 3 | 4.35 | 493.4696 | 1.251% | 37.8381 | 30.8594 | 70.135 | 131.0781 | 269.9105 | 0.54696
2020-09-29 12:00 | 40774.8258 | 460 | 186 | 1869 | 2409 | 6 | 5.98 | 3.55 | 4.15 | 523.1516 | 1.283% | 35.4115 | 14.2708 | 85.1281 | 128.2686 | 263.0791 | 0.50287
2020-09-29 13:00 | 42062.5774 | 394 | 199 | 1869 | 2409 | 6 | 6.15 | 4.82 | 4.32 | 547.68 | 1.302% | 30.7807 | 15.9353 | 117.2971 | 135.5038 | 299.5169 | 0.54688
2020-09-29 14:00 | 43446.7838 | 332 | 172 | 1150 | 2372 | 6 | 3.94 | 1.03 | 6 | 585.0273 | 1.347% | 26.823 | 9.1252 | 15.9497 | 191.6392 | 243.5372 | 0.41628
2020-09-29 15:00 | 44866.4202 | 299 | 221 | 1150 | 2372 | 6 | 5 | 1.03 | 7.04 | 626.1469 | 1.396% | 25.0367 | 15.4212 | 16.5306 | 233.0463 | 290.0348 | 0.46321
2020-09-29 16:00 | 46011.4261 | 258 | 258 | 1150 | 2372 | 6.79 | 10 | 1.03 | 8.35 | 662.8613 | 1.441% | 25.2375 | 37.1686 | 17.0644 | 285.337 | 364.8076 | 0.55035
2020-09-29 17:00 | 46299.0791 | 216 | 341 | 1150 | 2372 | 9.1 | 12.66 | 1.03 | 11.66 | 668.5254 | 1.444% | 28.3818 | 62.3352 | 17.1033 | 399.3547 | 507.1751 | 0.75865
2020-09-29 18:00 | 45355.7887 | 202 | 433 | 1263 | 2409 | 6.98 | 12.59 | 1.25 | 14.16 | 639.5956 | 1.41% | 19.8829 | 76.8752 | 22.2631 | 481.0307 | 600.052 | 0.93817
2020-09-29 19:00 | 44184.195 | 265 | 359 | 1263 | 2409 | 11.89 | 12 | 1.35 | 13.05 | 593.3259 | 1.343% | 42.3111 | 57.8498 | 22.8962 | 422.1567 | 545.2138 | 0.91891
2020-09-29 20:00 | 42383.2298 | 169 | 480 | 1263 | 2409 | 4 | 11.59 | 1.03 | 6.89 | 520.1011 | 1.227% | 8.2955 | 68.2682 | 15.9637 | 203.6806 | 296.208 | 0.56952
2020-09-29 21:00 | 39756.2073 | 185 | 532 | 1263 | 2409 | 3.97 | 9.69 | 1.02 | 3.97 | 456.8416 | 1.149% | 8.4396 | 59.2374 | 14.8035 | 109.8975 | 192.3781 | 0.4211
2020-09-29 22:00 | 37193.6279 | 227 | 540 | 1215 | 2553 | 2.32 | 13.27 | 0.96 | 2.92 | 388.5152 | 1.045% | 5.5011 | 74.8521 | 12.1839 | 77.8705 | 170.4077 | 0.43861
2020-09-29 23:00 | 34274.7415 | 245 | 502 | 1215 | 2553 | 2.65 | 14.17 | 0.95 | 2.52 | 339.7223 | 0.9912% | 6.4352 | 70.5056 | 11.4406 | 63.7678 | 152.1492 | 0.44786
2020-09-30 | 32181.7991 | 238 | 393 | 1215 | 2553 | 1 | 7.79 | 0.7 | 1 | 307.9633 | 0.9569% | 2.2775 | 29.2967 | 8.1388 | 24.4309 | 64.144 | 0.20828
2020-09-30 01:00 | 30872.2115 | 165 | 289 | 1215 | 2553 | 0.98 | 6 | 0.7 | 1 | 293.5133 | 0.9507% | 1.5373 | 16.4858 | 8.086 | 24.2723 | 50.3814 | 0.17165
2020-09-30 02:00 | 30085.7888 | 137 | 231 | 1337 | 2553 | 0.98 | 6.51 | 0.74 | 1 | 287.6782 | 0.9562% | 1.2838 | 14.3793 | 9.4604 | 24.4116 | 49.5351 | 0.17219
2020-09-30 03:00 | 29751.4625 | 176 | 171 | 1337 | 2553 | 1 | 6 | 0.74 | 1 | 293.0305 | 0.9849% | 1.7335 | 10.1054 | 9.7447 | 25.1452 | 46.7287 | 0.15947
2020-09-30 04:00 | 30096.3198 | 245 | 162 | 1337 | 2553 | 1 | 6 | 0.74 | 1 | 321.6225 | 1.069% | 2.6182 | 10.3872 | 10.573 | 27.2825 | 50.8608 | 0.15814
2020-09-30 05:00 | 31389.6889 | 427 | 183 | 1337 | 2553 | 3.03 | 3.53 | 0.74 | 1 | 377.7431 | 1.203% | 15.5697 | 7.7738 | 11.9062 | 30.7228 | 65.9725 | 0.17465
2020-09-30 06:00 | 33673.8029 | 570 | 158 | 1490 | 2523 | 4.35 | 4.32 | 0.96 | 3.35 | 418.1311 | 1.242% | 30.7882 | 8.4754 | 17.7614 | 104.95 | 161.975 | 0.38738
2020-09-30 07:00 | 34789.1302 | 314 | 218 | 1490 | 2523 | 3.2 | 6.63 | 0.94 | 3 | 435.1515 | 1.251% | 12.5683 | 18.0787 | 17.5191 | 94.675 | 142.8411 | 0.32826
2020-09-30 08:00 | 35512.6982 | 428 | 246 | 1490 | 2523 | 3.73 | 7 | 1.01 | 3.11 | 446.8107 | 1.258% | 20.086 | 21.6657 | 18.9342 | 98.7228 | 159.4087 | 0.35677
2020-09-30 09:00 | 36650.9179 | 474 | 295 | 1490 | 2523 | 4.93 | 7.72 | 1.01 | 4 | 464.1861 | 1.267% | 29.596 | 28.8434 | 19.0596 | 127.8158 | 205.3148 | 0.44231
2020-09-30 10:00 | 38157.2708 | 468 | 485 | 1869 | 2409 | 5 | 12 | 1.38 | 4.76 | 491.0831 | 1.287% | 30.1157 | 74.9032 | 33.1945 | 147.5779 | 285.7914 | 0.58196
2020-09-30 11:00 | 40033.9856 | 484 | 252 | 1869 | 2409 | 4.95 | 3.5 | 2 | 4.35 | 524.9978 | 1.311% | 31.4181 | 11.5664 | 49.0194 | 137.4215 | 229.4253 | 0.437
2020-09-30 12:00 | 42104.4892 | 460 | 186 | 1869 | 2409 | 6.01 | 0.73 | 4.82 | 5.69 | 566.0679 | 1.344% | 37.1683 | 1.8255 | 121.1146 | 184.2847 | 344.393 | 0.6084
2020-09-30 13:00 | 44742.4134 | 394 | 199 | 1869 | 2409 | 7.41 | 0.94 | 5.89 | 7.41 | 613.3134 | 1.371% | 40.02 | 2.5642 | 150.8994 | 244.691 | 438.1747 | 0.71444
2020-09-30 14:00 | 47286.3681 | 332 | 172 | 1150 | 2372 | 12.77 | 1.18 | 1.5 | 14.16 | 666.2659 | 1.409% | 59.7366 | 2.8597 | 24.3053 | 473.2488 | 560.1504 | 0.84073
2020-09-30 15:00 | 49772.7633 | 299 | 221 | 1150 | 2372 | 19.36 | 2.35 | 1.5 | 24.23 | 713.1556 | 1.433% | 82.941 | 7.4414 | 24.7162 | 823.4944 | 938.5929 | 1.3161
2020-09-30 16:00 | 51435.0569 | 258 | 258 | 1150 | 2372 | 20.76 | 2.61 | 2.25 | 27.67 | 752.0623 | 1.462% | 78.3144 | 9.8459 | 37.8334 | 959.6624 | 1085.656 | 1.4436
2020-09-30 17:00 | 51754.4651 | 216 | 341 | 1150 | 2372 | 10.39 | 6.9 | 1.5 | 16.81 | 745.3597 | 1.44% | 32.3212 | 33.8861 | 24.8432 | 574.2493 | 665.2997 | 0.89259
2020-09-30 18:00 | 50102.8086 | 202 | 433 | 1263 | 2409 | 5 | 12 | 1.52 | 13.84 | 703.0705 | 1.403% | 14.1729 | 72.9132 | 26.9391 | 467.8533 | 581.8785 | 0.82762
2020-09-30 19:00 | 47987.514 | 265 | 359 | 1263 | 2409 | 7.35 | 6.24 | 1.35 | 8.7 | 655.2468 | 1.365% | 26.5956 | 30.5883 | 23.2817 | 286.1757 | 366.6413 | 0.55955
2020-09-30 20:00 | 46027.7282 | 169 | 480 | 1263 | 2409 | 3.81 | 10.84 | 1.3 | 4.83 | 589.9303 | 1.282% | 8.2526 | 66.6886 | 21.044 | 149.13 | 245.1152 | 0.4155
2020-09-30 21:00 | 43230.3935 | 185 | 532 | 1263 | 2409 | 3 | 8.79 | 1.01 | 3.51 | 510.134 | 1.18% | 6.5492 | 55.1818 | 15.0529 | 99.779 | 176.5628 | 0.34611
2020-09-30 22:00 | 39921.2487 | 227 | 540 | 1215 | 2553 | 3 | 15 | 0.95 | 2.8 | 431.473 | 1.081% | 7.3603 | 87.5456 | 12.4753 | 77.2607 | 184.6419 | 0.42793
2020-09-30 23:00 | 36746.1314 | 245 | 502 | 1215 | 2553 | 3.51 | 15 | 0.94 | 3.35 | 379.8149 | 1.034% | 8.8886 | 77.8315 | 11.805 | 88.4007 | 186.9258 | 0.49215
2020-10-01 | 34135.9059 | 202 | 390 | 1092 | 2908 | 3.3 | 13.52 | 0.69 | 3 | 347.6202 | 1.018% | 6.7883 | 53.6951 | 7.673 | 88.8402 | 156.9966 | 0.45163
2020-10-01 01:00 | 32308.0377 | 163 | 250 | 1092 | 2908 | 1 | 7.83 | 0.69 | 2.5 | 329.1535 | 1.019% | 1.6606 | 19.943 | 7.6764 | 74.0666 | 103.3466 | 0.31398
2020-10-01 02:00 | 31185.6111 | 159 | 219 | 1517 | 2959 | 1.25 | 8.58 | 0.94 | 2 | 320.7838 | 1.029% | 2.0444 | 19.3281 | 14.668 | 60.8742 | 96.9147 | 0.30212
2020-10-01 03:00 | 30635.737 | 207 | 157 | 1517 | 2959 | 2 | 6.02 | 0.94 | 2 | 330.8187 | 1.08% | 4.4706 | 10.2061 | 15.3984 | 63.9053 | 93.9803 | 0.28408
2020-10-01 04:00 | 30750.6928 | 263 | 159 | 1517 | 2959 | 3.51 | 5.66 | 0.94 | 2.91 | 356.2895 | 1.159% | 10.6957 | 10.4271 | 16.522 | 99.7668 | 137.4116 | 0.38567
2020-10-01 05:00 | 31954.1232 | 445 | 291 | 1517 | 2959 | 4 | 7.6 | 0.92 | 3 | 404.592 | 1.266% | 22.5377 | 28.0025 | 17.6711 | 112.3975 | 180.6088 | 0.4464
2020-10-01 06:00 | 34299.4157 | 585 | 201 | 1858 | 2868 | 6 | 6.59 | 1.01 | 3.51 | 440.2726 | 1.284% | 45.0549 | 17.0026 | 24.0881 | 129.2175 | 215.3631 | 0.48916
2020-10-01 07:00 | 35508.389 | 313 | 222 | 1858 | 2868 | 4 | 7 | 1 | 3.51 | 458.6312 | 1.292% | 16.171 | 20.0717 | 23.9982 | 130.0226 | 190.2635 | 0.41485
2020-10-01 08:00 | 36333.9609 | 355 | 152 | 1858 | 2868 | 4 | 5.21 | 1.01 | 3.51 | 470.1187 | 1.294% | 18.3731 | 10.2465 | 24.2807 | 130.251 | 183.1514 | 0.38959
2020-10-01 09:00 | 37886.053 | 362 | 319 | 1858 | 2868 | 4 | 7 | 1.5 | 3.51 | 488.2361 | 1.289% | 18.6603 | 28.7766 | 35.916 | 129.7289 | 213.0818 | 0.43643
2020-10-01 10:00 | 39820.2893 | 408 | 218 | 1694 | 2707 | 5 | 7.41 | 1.28 | 4.73 | 503.5802 | 1.265% | 25.7985 | 20.4286 | 27.4213 | 161.9249 | 235.5733 | 0.4678
2020-10-01 11:00 | 41901.8805 | 425 | 223 | 1694 | 2707 | 5 | 6.65 | 1.55 | 4.69 | 543.0893 | 1.296% | 27.5421 | 19.2205 | 34.0316 | 164.5503 | 245.3445 | 0.45176
2020-10-01 12:00 | 44054.9368 | 490 | 185 | 1694 | 2707 | 6.87 | 5.54 | 3.12 | 6.21 | 594.3102 | 1.349% | 45.4121 | 13.8261 | 71.2995 | 226.7767 | 357.3144 | 0.60123
2020-10-01 13:00 | 46322.2493 | 365 | 178 | 1694 | 2707 | 6.26 | 3.5 | 4.82 | 6.25 | 650.6347 | 1.405% | 32.0933 | 8.7506 | 114.6854 | 237.638 | 393.1673 | 0.60428
2020-10-01 14:00 | 48468.1663 | 320 | 201 | 1366 | 2645 | 8.21 | 2.62 | 2 | 9.32 | 708.9997 | 1.463% | 38.4311 | 7.7035 | 39.9641 | 360.6044 | 446.7031 | 0.63005
2020-10-01 15:00 | 50121.7034 | 257 | 198 | 1366 | 2645 | 7.35 | 2.5 | 2.25 | 13.65 | 742.9027 | 1.482% | 27.998 | 7.3369 | 45.5553 | 535.1363 | 616.0265 | 0.82922
2020-10-01 16:00 | 51187.9254 | 297 | 284 | 1366 | 2645 | 12.35 | 10 | 2.25 | 14.36 | 766.3538 | 1.497% | 54.9143 | 42.5187 | 46.0145 | 568.6459 | 712.0934 | 0.9292
2020-10-01 17:00 | 50780.0648 | 213 | 337 | 1366 | 2645 | 5 | 12 | 2.25 | 12.35 | 750.3795 | 1.478% | 15.7376 | 59.7584 | 45.4173 | 482.7034 | 603.6166 | 0.80442
2020-10-01 18:00 | 48860.5107 | 302 | 358 | 1231 | 2707 | 7.89 | 12 | 1.45 | 8.43 | 712.1889 | 1.458% | 34.7313 | 62.6183 | 26.0174 | 332.6236 | 455.9906 | 0.64027
2020-10-01 19:00 | 47221.8242 | 238 | 352 | 1231 | 2707 | 4.98 | 11.17 | 1.25 | 7.31 | 671.0035 | 1.421% | 16.8418 | 55.8699 | 21.865 | 281.1821 | 375.7588 | 0.56
2020-10-01 20:00 | 45582.3307 | 247 | 428 | 1231 | 2707 | 3.83 | 9.36 | 1.02 | 4 | 612.3752 | 1.343% | 12.7092 | 53.8196 | 16.8686 | 145.4686 | 228.866 | 0.37373
2020-10-01 21:00 | 43270.8587 | 172 | 477 | 1231 | 2707 | 3 | 7.72 | 0.99 | 3.51 | 529.4747 | 1.224% | 6.3139 | 45.0594 | 14.9122 | 116.264 | 182.5495 | 0.34477
2020-10-01 22:00 | 40268.3711 | 183 | 449 | 1092 | 2908 | 3 | 12 | 0.94 | 3.51 | 451.2316 | 1.121% | 6.1519 | 60.3758 | 11.5023 | 114.3766 | 192.4066 | 0.4264
2020-10-01 23:00 | 37287.5637 | 218 | 410 | 1092 | 2908 | 4 | 15 | 0.93 | 4 | 396.8237 | 1.064% | 9.28 | 65.4499 | 10.8078 | 123.7907 | 209.3284 | 0.52751
2020-10-02 | 34780.6084 | 202 | 390 | 1092 | 2908 | 2.7 | 12 | 0.5 | 3 | 355.0288 | 1.021% | 5.5673 | 47.7719 | 5.5734 | 89.0517 | 147.9642 | 0.41677
2020-10-02 01:00 | 32943.6416 | 163 | 250 | 1092 | 2908 | 1 | 5.59 | 0.5 | 3 | 345.9877 | 1.05% | 1.7119 | 14.6771 | 5.7343 | 91.623 | 113.7464 | 0.32876
2020-10-02 02:00 | 31871.6959 | 159 | 219 | 1517 | 2959 | 1.22 | 5.21 | 0.9 | 3.4 | 325.5887 | 1.022% | 1.9816 | 11.6559 | 13.9474 | 102.7751 | 130.36 | 0.40038
2020-10-02 03:00 | 31293.4035 | 207 | 157 | 1517 | 2959 | 3.4 | 3.93 | 0.92 | 3.4 | 318.3398 | 1.017% | 7.1596 | 6.2767 | 14.1975 | 102.3439 | 129.9777 | 0.4083
2020-10-02 04:00 | 31387.529 | 263 | 159 | 1517 | 2959 | 3.4 | 3.43 | 0.92 | 3.4 | 338.4927 | 1.078% | 9.6433 | 5.8814 | 15.051 | 108.4966 | 139.0723 | 0.41086
2020-10-02 05:00 | 32392.1473 | 445 | 291 | 1517 | 2959 | 4.35 | 9.63 | 0.91 | 4.01 | 383.5717 | 1.184% | 22.9222 | 33.1838 | 16.3468 | 140.5064 | 212.9592 | 0.5552
2020-10-02 06:00 | 34507.8242 | 585 | 201 | 1858 | 2868 | 8.28 | 6.3 | 0.99 | 6.35 | 412.0103 | 1.194% | 57.8331 | 15.1191 | 21.962 | 217.442 | 312.3562 | 0.75813
2020-10-02 07:00 | 35805.6484 | 313 | 222 | 1858 | 2868 | 4 | 5.11 | 0.99 | 5.16 | 410.7046 | 1.147% | 14.3609 | 13.0122 | 21.0989 | 169.7489 | 218.2209 | 0.53133
2020-10-02 08:00 | 36670.0563 | 355 | 152 | 1858 | 2868 | 5.36 | 4 | 0.99 | 6 | 440.6893 | 1.202% | 22.8673 | 7.3068 | 22.1056 | 206.8004 | 259.0799 | 0.5879
2020-10-02 09:00 | 37919.7447 | 362 | 319 | 1858 | 2868 | 5.42 | 8.55 | 0.99 | 6 | 451.5562 | 1.191% | 23.3644 | 32.479 | 21.9042 | 204.9164 | 282.664 | 0.62598
2020-10-02 10:00 | 39424.0683 | 408 | 218 | 1694 | 2707 | 5.53 | 6.62 | 0.99 | 6.08 | 479.351 | 1.216% | 27.4333 | 17.5472 | 20.3911 | 200.117 | 265.4885 | 0.55385
2020-10-02 11:00 | 40849.8486 | 425 | 223 | 1694 | 2707 | 6.47 | 7.12 | 0.99 | 6.47 | 517.0048 | 1.266% | 34.8014 | 20.095 | 21.2252 | 221.6648 | 297.7865 | 0.57598
2020-10-02 12:00 | 42160.8551 | 490 | 185 | 1694 | 2707 | 7.79 | 7.64 | 1 | 6.99 | 545.4843 | 1.294% | 49.3863 | 18.2868 | 21.9173 | 244.8151 | 334.4055 | 0.61304
2020-10-02 13:00 | 43899.2451 | 365 | 178 | 1694 | 2707 | 8.22 | 8.96 | 1.02 | 8.22 | 595.298 | 1.356% | 40.6857 | 21.6275 | 23.431 | 301.7432 | 387.4873 | 0.65091
2020-10-02 14:00 | 45565.0094 | 320 | 201 | 1366 | 2645 | 9.28 | 10.4 | 1.01 | 9.5 | 617.8572 | 1.356% | 40.2675 | 28.3456 | 18.7081 | 340.7265 | 428.0477 | 0.69279
2020-10-02 15:00 | 47013.5745 | 257 | 198 | 1366 | 2645 | 7.35 | 11.83 | 1.02 | 11.92 | 671.4044 | 1.428% | 26.9762 | 33.4511 | 19.8981 | 450.2594 | 530.5849 | 0.79026
2020-10-02 16:00 | 47867.1878 | 297 | 284 | 1366 | 2645 | 10.99 | 12.96 | 1.87 | 12.06 | 695.6239 | 1.453% | 47.4341 | 53.4884 | 37.1218 | 463.5639 | 601.6082 | 0.86485
2020-10-02 17:00 | 47445.3584 | 213 | 337 | 1366 | 2645 | 5 | 13.5 | 2 | 10.78 | 677.1072 | 1.427% | 15.1989 | 64.9273 | 38.9892 | 406.9192 | 526.0346 | 0.77689
2020-10-02 18:00 | 45521.4713 | 302 | 358 | 1231 | 2707 | 10.66 | 13.45 | 1.25 | 11.39 | 636.5679 | 1.398% | 45.0187 | 67.3339 | 21.5177 | 431.1619 | 565.0322 | 0.88762
2020-10-02 19:00 | 43863.9059 | 238 | 352 | 1231 | 2707 | 4 | 14.79 | 1.25 | 11.01 | 597.0631 | 1.361% | 12.9584 | 70.8637 | 20.945 | 405.6846 | 510.4516 | 0.85494
2020-10-02 20:00 | 42560.361 | 247 | 428 | 1231 | 2707 | 7.31 | 12 | 0.92 | 7.85 | 538.9465 | 1.266% | 22.8641 | 65.0377 | 14.3412 | 269.0904 | 371.3335 | 0.689
2020-10-02 21:00 | 40599.6592 | 172 | 477 | 1231 | 2707 | 4 | 19.38 | 0.89 | 7.35 | 471.0178 | 1.16% | 7.9818 | 107.2475 | 12.7105 | 230.8291 | 358.7689 | 0.76169
2020-10-02 22:00 | 38404.2353 | 183 | 449 | 1092 | 2908 | 4 | 19.8 | 0.74 | 6.46 | 428.7046 | 1.116% | 8.1713 | 99.2409 | 9.0206 | 209.7036 | 326.1363 | 0.76075
2020-10-02 23:00 | 36046.1634 | 218 | 410 | 1092 | 2908 | 4 | 15 | 0.74 | 4.47 | 374.8378 | 1.04% | 9.0678 | 63.9528 | 8.4031 | 135.1718 | 216.5955 | 0.57784
2020-10-03 | 33969.7864 | 202 | 390 | 1092 | 2908 | 4 | 16.59 | 0.49 | 6.4 | 332.9067 | 0.98% | 7.9185 | 63.4075 | 5.2438 | 182.3913 | 258.9611 | 0.77788
2020-10-03 01:00 | 32377.8426 | 163 | 250 | 1092 | 2908 | 3.51 | 12 | 0.49 | 6 | 312.0846 | 0.9639% | 5.5147 | 28.9165 | 5.1575 | 168.1783 | 207.767 | 0.66574
2020-10-03 02:00 | 31353.035 | 159 | 219 | 1517 | 2959 | 1.26 | 11.17 | 0.75 | 6.4 | 297.776 | 0.9498% | 1.9027 | 23.2331 | 10.8058 | 179.8602 | 215.8018 | 0.72471
2020-10-03 03:00 | 30644.8071 | 207 | 157 | 1517 | 2959 | 2 | 6 | 0.75 | 6.4 | 292.2133 | 0.9535% | 3.9477 | 8.9824 | 10.849 | 180.5793 | 204.3584 | 0.69935
2020-10-03 04:00 | 30473.7236 | 263 | 159 | 1517 | 2959 | 4 | 6 | 0.75 | 6.4 | 277.843 | 0.9117% | 9.5916 | 8.6981 | 10.3734 | 172.6629 | 201.3259 | 0.7246
2020-10-03 05:00 | 30795.2067 | 445 | 291 | 1517 | 2959 | 10.35 | 12.61 | 0.75 | 6.4 | 291.3717 | 0.9462% | 43.5777 | 34.7194 | 10.7649 | 179.1799 | 268.2419 | 0.92062
2020-10-03 06:00 | 31579.6795 | 585 | 201 | 1858 | 2868 | 18.24 | 12.61 | 1.01 | 7.18 | 316.2338 | 1.001% | 106.8517 | 25.3812 | 18.7918 | 206.2074 | 357.232 | 1.1296
2020-10-03 07:00 | 32328.1502 | 313 | 222 | 1858 | 2868 | 5.83 | 14.23 | 1.02 | 6.35 | 344.9571 | 1.067% | 19.4714 | 33.7087 | 20.2223 | 194.3288 | 267.7312 | 0.77613
2020-10-03 08:00 | 33625.1556 | 355 | 152 | 1858 | 2868 | 6.13 | 12 | 1 | 6.13 | 372.5186 | 1.108% | 24.1086 | 20.2073 | 20.584 | 194.7705 | 259.6704 | 0.69707
2020-10-03 09:00 | 35439.9098 | 362 | 319 | 1858 | 2868 | 6.3 | 12.11 | 1 | 6.3 | 402.1671 | 1.135% | 25.8799 | 43.8378 | 21.0843 | 205.0376 | 295.8397 | 0.73561
2020-10-03 10:00 | 37270.4111 | 408 | 218 | 1694 | 2707 | 7.35 | 9.43 | 0.98 | 6.96 | 438.8511 | 1.177% | 35.3102 | 24.2059 | 19.5476 | 221.8454 | 300.9091 | 0.68567
2020-10-03 11:00 | 39102.9606 | 425 | 223 | 1694 | 2707 | 8.02 | 8.91 | 0.98 | 7.91 | 483.1035 | 1.235% | 42.1108 | 24.5478 | 20.5102 | 264.5424 | 351.7113 | 0.72802
2020-10-03 12:00 | 40911.5371 | 490 | 185 | 1694 | 2707 | 10.35 | 9.65 | 1 | 9.55 | 559.4683 | 1.368% | 69.3531 | 24.4134 | 23.1656 | 353.526 | 470.4581 | 0.8409
2020-10-03 13:00 | 42932.5725 | 365 | 178 | 1694 | 2707 | 8.44 | 5.61 | 2.25 | 8.44 | 619.5028 | 1.443% | 44.452 | 14.4092 | 54.9987 | 329.6758 | 443.5357 | 0.71595
2020-10-03 14:00 | 45148.6041 | 320 | 201 | 1366 | 2645 | 9.64 | 5 | 2.25 | 10.52 | 668.2959 | 1.48% | 45.6616 | 14.8761 | 45.4944 | 411.8754 | 517.9076 | 0.77497
2020-10-03 15:00 | 47198.2887 | 257 | 198 | 1366 | 2645 | 7.35 | 3.78 | 2.25 | 11.84 | 714.4518 | 1.514% | 28.5935 | 11.3293 | 46.5243 | 474.0499 | 560.497 | 0.78451
2020-10-03 16:00 | 48468.1894 | 297 | 284 | 1366 | 2645 | 13.51 | 12 | 2 | 15.46 | 738.2668 | 1.523% | 61.1179 | 51.9106 | 41.6138 | 622.8618 | 777.5041 | 1.0531
2020-10-03 17:00 | 48577.0091 | 213 | 337 | 1366 | 2645 | 6.36 | 15.32 | 2.5 | 13.94 | 727.2382 | 1.497% | 20.2807 | 77.292 | 51.1254 | 551.994 | 700.692 | 0.9635
2020-10-03 18:00 | 46969.677 | 302 | 358 | 1231 | 2707 | 12.35 | 16.1 | 1.05 | 12.64 | 689.9834 | 1.469% | 54.7892 | 84.6701 | 18.9875 | 502.6393 | 661.0861 | 0.95812
2020-10-03 19:00 | 45566.1761 | 238 | 352 | 1231 | 2707 | 7.03 | 15 | 1.05 | 9.95 | 650.4191 | 1.427% | 23.8827 | 75.3676 | 18.4501 | 384.4696 | 502.1699 | 0.77207
2020-10-03 20:00 | 44141.372 | 247 | 428 | 1231 | 2707 | 4.35 | 12.22 | 0.96 | 4.69 | 589.482 | 1.335% | 14.3486 | 69.8457 | 15.7817 | 169.5453 | 269.5214 | 0.45722
2020-10-03 21:00 | 42186.6308 | 172 | 477 | 1231 | 2707 | 4 | 17.79 | 0.74 | 6.14 | 514.8318 | 1.22% | 8.3961 | 103.5583 | 11.1168 | 202.837 | 325.9082 | 0.63304
2020-10-03 22:00 | 39905.0878 | 183 | 449 | 1092 | 2908 | 4 | 24.57 | 0.5 | 6.28 | 446.1991 | 1.118% | 8.1849 | 123.3536 | 6.1051 | 204.1994 | 341.843 | 0.76612
2020-10-03 23:00 | 37449.667 | 218 | 410 | 1092 | 2908 | 3.51 | 13.11 | 0.5 | 4.54 | 397.5492 | 1.062% | 8.1228 | 57.0597 | 5.7961 | 140.15 | 211.1287 | 0.53108
2020-10-04 | 35123.6907 | 202 | 390 | 1092 | 2908 | 3.69 | 15 | 0.48 | 3.93 | 364.94 | 1.039% | 7.7446 | 60.7823 | 5.4461 | 118.7431 | 192.7161 | 0.52808
2020-10-04 01:00 | 33235.1948 | 163 | 250 | 1092 | 2908 | 1 | 5.61 | 0.48 | 3.4 | 353.3754 | 1.063% | 1.7331 | 14.9122 | 5.5732 | 105.1263 | 127.3448 | 0.36037
2020-10-04 02:00 | 31991.9591 | 159 | 219 | 1517 | 2959 | 1 | 2 | 0.74 | 3.51 | 328.281 | 1.026% | 1.6316 | 4.4945 | 11.5192 | 106.5754 | 124.2206 | 0.3784
2020-10-04 03:00 | 31207.9417 | 207 | 157 | 1517 | 2959 | 2.15 | 2 | 0.9 | 3.4 | 296.5369 | 0.9502% | 4.2289 | 2.9836 | 12.973 | 95.5955 | 115.781 | 0.39044
2020-10-04 04:00 | 30831.7856 | 263 | 159 | 1517 | 2959 | 3.51 | 2 | 0.92 | 3.51 | 309.7185 | 1.005% | 9.2732 | 3.1944 | 14.0198 | 104.3327 | 130.8202 | 0.42238
2020-10-04 05:00 | 30705.1204 | 445 | 291 | 1517 | 2959 | 7.52 | 8.05 | 0.97 | 6.11 | 332.8834 | 1.084% | 36.2793 | 25.3963 | 15.9529 | 196.0051 | 273.6336 | 0.82201
2020-10-04 06:00 | 31064.2011 | 585 | 201 | 1858 | 2868 | 25 | 6.73 | 2 | 6.11 | 359.546 | 1.157% | 169.2739 | 15.6569 | 43.0101 | 202.8218 | 430.7627 | 1.1981
2020-10-04 07:00 | 31466.6805 | 313 | 222 | 1858 | 2868 | 4.57 | 6.32 | 1.58 | 4.17 | 399.8722 | 1.271% | 18.1774 | 17.8295 | 37.3055 | 151.9797 | 225.2921 | 0.56341
2020-10-04 08:00 | 32721.1686 | 355 | 152 | 1858 | 2868 | 6.4 | 1.23 | 1 | 6 | 454.6829 | 1.39% | 31.571 | 2.5979 | 25.8182 | 239.1169 | 299.104 | 0.65783
2020-10-04 09:00 | 34965.2952 | 362 | 319 | 1858 | 2868 | 6.14 | 9.14 | 1 | 5.74 | 505.448 | 1.446% | 32.1304 | 42.1479 | 26.8587 | 237.9745 | 339.1115 | 0.67091
2020-10-04 10:00 | 37370.0335 | 408 | 218 | 1694 | 2707 | 7.05 | 5 | 0.97 | 6.65 | 554.428 | 1.484% | 42.6747 | 16.1714 | 24.3785 | 267.074 | 350.2986 | 0.63182
2020-10-04 11:00 | 39990.817 | 425 | 223 | 1694 | 2707 | 8.17 | 2.9 | 1.34 | 7.82 | 608.1242 | 1.521% | 52.8011 | 9.8341 | 34.5184 | 321.9045 | 419.058 | 0.6891
2020-10-04 12:00 | 42482.5452 | 490 | 185 | 1694 | 2707 | 10.04 | 1.44 | 3.25 | 9.64 | 671.3181 | 1.58% | 77.7406 | 4.2097 | 86.9991 | 412.3663 | 581.3156 | 0.86593
2020-10-04 13:00 | 44825.9297 | 365 | 178 | 1694 | 2707 | 10.87 | 0.87 | 5.25 | 10.51 | 738.681 | 1.648% | 65.3808 | 2.5519 | 146.5549 | 468.8334 | 683.321 | 0.92506
2020-10-04 14:00 | 46823.0621 | 320 | 201 | 1366 | 2645 | 12.54 | 3.5 | 4.45 | 12.73 | 786.9305 | 1.681% | 67.441 | 11.8234 | 102.1615 | 565.8882 | 747.3141 | 0.94966
2020-10-04 15:00 | 48267.2688 | 257 | 198 | 1366 | 2645 | 19.28 | 1.93 | 6.44 | 19.91 | 815.0035 | 1.689% | 83.6656 | 6.4525 | 148.54 | 889.2087 | 1127.8667 | 1.3839
2020-10-04 16:00 | 49019.4192 | 297 | 284 | 1366 | 2645 | 20.78 | 12 | 5.55 | 21.28 | 829.2003 | 1.692% | 104.3983 | 57.6489 | 128.2434 | 952.1133 | 1242.4038 | 1.4983
2020-10-04 17:00 | 48864.3109 | 213 | 337 | 1366 | 2645 | 17.35 | 12.21 | 4.75 | 17.94 | 810.5936 | 1.659% | 61.3042 | 68.2585 | 107.6355 | 787.1537 | 1024.352 | 1.2637
2020-10-04 18:00 | 47642.6842 | 302 | 358 | 1231 | 2707 | 15.25 | 15.09 | 1.25 | 15.35 | 776.0945 | 1.629% | 75.0231 | 88.0016 | 25.0661 | 676.8852 | 864.9761 | 1.1145
2020-10-04 19:00 | 46846.555 | 238 | 352 | 1231 | 2707 | 12.65 | 15 | 1.15 | 13.06 | 725.0604 | 1.548% | 46.5976 | 81.7204 | 21.9105 | 547.1772 | 697.4057 | 0.96186
2020-10-04 20:00 | 45533.3082 | 247 | 428 | 1231 | 2707 | 7.31 | 12 | 0.96 | 7.35 | 647.482 | 1.422% | 25.6751 | 73.0337 | 16.8046 | 282.9268 | 398.4403 | 0.61537
2020-10-04 21:00 | 43193.7825 | 172 | 477 | 1231 | 2707 | 5.08 | 12.21 | 0.74 | 6.11 | 552.9559 | 1.28% | 11.1857 | 74.5596 | 11.6616 | 211.7379 | 309.1448 | 0.55908
2020-10-04 22:00 | 40325.9843 | 183 | 449 | 1092 | 2908 | 5.33 | 18.07 | 0.49 | 6.07 | 457.866 | 1.135% | 11.0747 | 92.1208 | 6.0754 | 200.4179 | 309.6888 | 0.67637
2020-10-04 23:00 | 37368.3746 | 218 | 410 | 1092 | 2908 | 4.56 | 15 | 0.49 | 5.18 | 392.8976 | 1.051% | 10.4519 | 64.6622 | 5.6259 | 158.3796 | 239.1197 | 0.60861
2020-10-05 | 34934.2291 | 202 | 390 | 1092 | 2908 | 3.46 | 15 | 0.47 | 3.51 | 340.4246 | 0.9745% | 6.8108 | 57.0067 | 5.0014 | 99.4652 | 168.2841 | 0.49434
2020-10-05 01:00 | 33353.0755 | 163 | 250 | 1092 | 2908 | 2 | 12 | 0.47 | 3.51 | 310.4834 | 0.9309% | 3.0347 | 27.927 | 4.7777 | 95.0176 | 130.757 | 0.42114
2020-10-05 02:00 | 32406.27 | 159 | 219 | 1517 | 2959 | 2 | 10.48 | 0.73 | 4 | 295.5065 | 0.9119% | 2.8998 | 20.9288 | 10.0983 | 107.9302 | 141.857 | 0.48005
2020-10-05 03:00 | 31917.1976 | 207 | 157 | 1517 | 2959 | 2 | 8 | 0.89 | 4 | 293.0688 | 0.9182% | 3.8014 | 11.5328 | 12.3971 | 108.6801 | 136.4114 | 0.46546
2020-10-05 04:00 | 32168.8554 | 263 | 159 | 1517 | 2959 | 6 | 8 | 0.91 | 6 | 312.1659 | 0.9704% | 15.3129 | 12.3435 | 13.3961 | 172.2845 | 213.3369 | 0.68341
2020-10-05 05:00 | 33492.7478 | 445 | 291 | 1517 | 2959 | 10.35 | 15 | 0.96 | 6.4 | 366.6514 | 1.095% | 50.42 | 47.7845 | 15.9426 | 207.3135 | 321.4606 | 0.87675
2020-10-05 06:00 | 35875.2675 | 585 | 201 | 1858 | 2868 | 19.37 | 4.28 | 1.5 | 6.51 | 390.0762 | 1.087% | 123.2082 | 9.3539 | 30.3034 | 203.0086 | 365.8742 | 0.93796
2020-10-05 07:00 | 37184.1572 | 313 | 222 | 1858 | 2868 | 5.44 | 5.61 | 1.25 | 5.04 | 405.6655 | 1.091% | 18.5761 | 13.5871 | 25.3376 | 157.6957 | 215.1964 | 0.53048
2020-10-05 08:00 | 37957.5527 | 355 | 152 | 1858 | 2868 | 6.42 | 2.36 | 0.97 | 5.62 | 432.8887 | 1.14% | 25.9921 | 4.091 | 20.554 | 183.8203 | 234.4574 | 0.54161
2020-10-05 09:00 | 39179.3541 | 362 | 319 | 1858 | 2868 | 6.92 | 12.54 | 0.99 | 6.12 | 465.0546 | 1.187% | 29.7345 | 47.4826 | 21.8337 | 208.3422 | 307.3931 | 0.66098
2020-10-05 10:00 | 40646.7962 | 408 | 218 | 1694 | 2707 | 8.32 | 5.11 | 0.96 | 7.35 | 506.5941 | 1.246% | 42.3075 | 13.8839 | 20.2684 | 247.9758 | 324.4356 | 0.64043
2020-10-05 11:00 | 42589.9824 | 425 | 223 | 1694 | 2707 | 10.42 | 5 | 1.02 | 9.22 | 551.1666 | 1.294% | 57.3102 | 14.4295 | 22.3609 | 322.9941 | 417.0947 | 0.75675
2020-10-05 12:00 | 44761.4013 | 490 | 185 | 1694 | 2707 | 11.09 | 5.09 | 1.5 | 9.09 | 604.5152 | 1.351% | 73.389 | 12.7172 | 34.3169 | 332.3194 | 452.7426 | 0.74893
2020-10-05 13:00 | 47102.3694 | 365 | 178 | 1694 | 2707 | 8.65 | 3.5 | 3.21 | 8.35 | 668.4046 | 1.419% | 44.8029 | 8.8407 | 77.1641 | 320.7535 | 451.5611 | 0.67558
2020-10-05 14:00 | 49144.1578 | 320 | 201 | 1366 | 2645 | 9.88 | 5.21 | 3.21 | 9.81 | 736.6143 | 1.499% | 47.3887 | 15.6965 | 65.724 | 388.9224 | 517.7316 | 0.70285
2020-10-05 15:00 | 50737.6474 | 257 | 198 | 1366 | 2645 | 14.02 | 5 | 3.21 | 14.34 | 786.4522 | 1.55% | 55.85 | 15.3454 | 67.9669 | 587.9181 | 727.0804 | 0.92451
2020-10-05 16:00 | 51599.122 | 297 | 284 | 1366 | 2645 | 18.66 | 12 | 3.21 | 18.88 | 809.749 | 1.569% | 86.9713 | 53.482 | 68.8119 | 783.6746 | 992.9399 | 1.2262
2020-10-05 17:00 | 51900.1637 | 213 | 337 | 1366 | 2645 | 12.35 | 9.67 | 2 | 12.42 | 789.6676 | 1.522% | 40.0242 | 49.5829 | 41.5677 | 499.8306 | 631.0054 | 0.79908
2020-10-05 18:00 | 50251.6979 | 302 | 358 | 1231 | 2707 | 12.65 | 12 | 1.02 | 12.51 | 734.653 | 1.462% | 55.8507 | 62.8052 | 18.3565 | 495.082 | 632.0944 | 0.8604
2020-10-05 19:00 | 48975.0488 | 238 | 352 | 1231 | 2707 | 9.32 | 12 | 1.25 | 9.11 | 671.262 | 1.371% | 30.4026 | 57.895 | 21.0904 | 338.0056 | 447.3935 | 0.6665
2020-10-05 20:00 | 47442.4261 | 247 | 428 | 1231 | 2707 | 6.76 | 15 | 0.95 | 6.56 | 631.0508 | 1.33% | 22.2096 | 85.395 | 15.5553 | 236.2052 | 359.3652 | 0.56947
2020-10-05 21:00 | 44873.1914 | 172 | 477 | 1231 | 2707 | 5.3 | 18.33 | 0.74 | 5.1 | 559.0361 | 1.246% | 11.3568 | 108.9265 | 11.3486 | 171.9932 | 303.6252 | 0.54312
2020-10-05 22:00 | 41593.9664 | 183 | 449 | 1092 | 2908 | 4.87 | 17.46 | 0.5 | 5.46 | 463.3939 | 1.114% | 9.9289 | 87.3395 | 6.0829 | 176.8915 | 280.2428 | 0.60476
2020-10-05 23:00 | 38346.237 | 218 | 410 | 1092 | 2908 | 4.1 | 18.11 | 0.49 | 4.35 | 403.1313 | 1.051% | 9.3965 | 78.0596 | 5.6253 | 132.9865 | 226.0677 | 0.56078
2020-10-06 | 35811.6839 | 202 | 390 | 1092 | 2908 | 2.36 | 12.61 | 0.5 | 4.11 | 357.8827 | 0.9993% | 4.7641 | 49.1468 | 5.4564 | 119.4407 | 178.808 | 0.49963
2020-10-06 01:00 | 34124.8343 | 163 | 250 | 1092 | 2908 | 2 | 6.14 | 0.49 | 3.51 | 321.7404 | 0.9428% | 3.0736 | 14.4725 | 5.0449 | 96.2358 | 118.8268 | 0.36933
2020-10-06 02:00 | 32993.7395 | 159 | 219 | 1517 | 2959 | 2 | 5.61 | 0.96 | 3.51 | 301.337 | 0.9133% | 2.9043 | 11.2209 | 13.3008 | 94.8578 | 122.2838 | 0.4058
2020-10-06 03:00 | 32437.8514 | 207 | 157 | 1517 | 2959 | 2 | 2.32 | 0.96 | 3.51 | 299.839 | 0.9243% | 3.8268 | 3.3668 | 13.4615 | 96.0037 | 116.6589 | 0.38907
2020-10-06 04:00 | 32572.2549 | 263 | 159 | 1517 | 2959 | 3.39 | 3.39 | 0.96 | 3.51 | 317.2945 | 0.9741% | 8.685 | 5.2506 | 14.1864 | 101.1735 | 129.2955 | 0.40749
2020-10-06 05:00 | 33778.9166 | 445 | 291 | 1517 | 2959 | 10.35 | 12 | 1 | 6.4 | 370.4257 | 1.097% | 50.5075 | 38.2939 | 16.6357 | 207.6732 | 313.1103 | 0.84527
2020-10-06 06:00 | 36129.0159 | 585 | 201 | 1858 | 2868 | 16.71 | 1 | 1.82 | 6.35 | 421.3573 | 1.166% | 114.0057 | 2.3442 | 39.4377 | 212.3965 | 368.1841 | 0.8738
2020-10-06 07:00 | 37453.041 | 313 | 222 | 1858 | 2868 | 4.85 | 3.5 | 1.82 | 4.85 | 488.1112 | 1.303% | 19.7842 | 10.1263 | 44.0706 | 181.2811 | 255.2622 | 0.52296
2020-10-06 08:00 | 38276.6572 | 355 | 152 | 1858 | 2868 | 4.82 | 3.5 | 1.4 | 3.35 | 514.7949 | 1.345% | 23.0131 | 7.155 | 34.9844 | 129.2184 | 194.3709 | 0.37757
2020-10-06 09:00 | 39750.1302 | 362 | 319 | 1858 | 2868 | 3.79 | 2.74 | 1.02 | 3.11 | 547.2004 | 1.377% | 18.8867 | 12.0323 | 26.0888 | 122.7856 | 179.7934 | 0.32857
2020-10-06 10:00 | 41813.6338 | 408 | 218 | 1694 | 2707 | 6.34 | 1.12 | 1.25 | 5.54 | 594.8987 | 1.423% | 36.8023 | 3.4738 | 30.1265 | 213.365 | 283.7675 | 0.477
2020-10-06 11:00 | 44266.5068 | 425 | 223 | 1694 | 2707 | 7.35 | 1 | 2.72 | 6.03 | 654.69 | 1.479% | 46.1994 | 3.2981 | 68.1464 | 241.416 | 359.0599 | 0.54844
2020-10-06 12:00 | 47139.1214 | 490 | 185 | 1694 | 2707 | 10.35 | 0.34 | 5.55 | 7.35 | 717.3455 | 1.522% | 77.1762 | 0.95719 | 143.0716 | 302.7767 | 523.9817 | 0.73045
2020-10-06 13:00 | 50014.2923 | 365 | 178 | 1694 | 2707 | 14.19 | 0.55 | 9.69 | 13.39 | 783.1626 | 1.566% | 81.1023 | 1.533 | 257.0366 | 567.5795 | 907.2514 | 1.1584
2020-10-06 14:00 | 52720.2132 | 320 | 201 | 1366 | 2645 | 17.36 | 1.98 | 9.25 | 18.92 | 845.491 | 1.604% | 89.0905 | 6.3825 | 202.6396 | 802.5621 | 1100.6747 | 1.3018
2020-10-06 15:00 | 54729.2809 | 257 | 198 | 1366 | 2645 | 24.82 | 3.8 | 10.5 | 28.82 | 884.03 | 1.615% | 103.0344 | 12.1534 | 231.6793 | 1231.3086 | 1578.1757 | 1.7852
2020-10-06 16:00 | 55948.899 | 297 | 284 | 1366 | 2645 | 27.83 | 6.72 | 10.5 | 31.54 | 900.3534 | 1.609% | 133.0121 | 30.7121 | 230.8136 | 1342.4831 | 1737.0208 | 1.9293
2020-10-06 17:00 | 55564.6445 | 213 | 337 | 1366 | 2645 | 18.4 | 11.27 | 6.5 | 22.46 | 871.5789 | 1.569% | 61.476 | 59.5747 | 139.2747 | 931.8448 | 1192.1702 | 1.3678
2020-10-06 18:00 | 53442.7265 | 302 | 358 | 1231 | 2707 | 16.8 | 8.77 | 2 | 17.7 | 820.2284 | 1.535% | 77.8686 | 48.1869 | 37.7863 | 735.3731 | 899.2149 | 1.0963
2020-10-06 19:00 | 51713.0003 | 238 | 352 | 1231 | 2707 | 11.83 | 8.27 | 1.61 | 12.13 | 769.752 | 1.489% | 41.9095 | 43.3311 | 29.5009 | 488.7651 | 603.5066 | 0.78403
2020-10-06 20:00 | 49710.0468 | 247 | 428 | 1231 | 2707 | 6.11 | 5.21 | 1.02 | 5.75 | 688.8515 | 1.386% | 20.9132 | 30.9003 | 17.3996 | 215.6937 | 284.9068 | 0.4136
2020-10-06 21:00 | 46781.0511 | 172 | 477 | 1231 | 2707 | 4 | 12 | 0.97 | 4 | 588.9562 | 1.259% | 8.6617 | 72.063 | 15.0329 | 136.3205 | 232.0781 | 0.39405
2020-10-06 22:00 | 43343.7946 | 183 | 449 | 1092 | 2908 | 3 | 15 | 0.89 | 3.44 | 486.7571 | 1.123% | 6.1653 | 75.635 | 10.9144 | 112.341 | 205.0557 | 0.42127
2020-10-06 23:00 | 39874.0599 | 218 | 410 | 1092 | 2908 | 2.9 | 13.01 | 0.89 | 2.5 | 416.4148 | 1.044% | 6.6022 | 55.7053 | 10.1496 | 75.9224 | 148.3796 | 0.35633
2020-10-07 | 37102.1487 | 202 | 390 | 1092 | 2908 | 1.7 | 15 | 0.5 | 1.25 | 372.1962 | 1.003% | 3.4449 | 58.6852 | 5.4773 | 36.4651 | 104.0725 | 0.27962
2020-10-07 01:00 | 35219.0644 | 163 | 250 | 1092 | 2908 | 1.45 | 12 | 0.5 | 1.25 | 349.7158 | 0.993% | 2.3469 | 29.7892 | 5.4216 | 36.0946 | 73.6523 | 0.21061
2020-10-07 02:00 | 33893.0309 | 159 | 219 | 1517 | 2959 | 1.26 | 12 | 0.97 | 1.25 | 332.5798 | 0.9813% | 1.9659 | 25.7876 | 14.4392 | 36.2945 | 78.4871 | 0.23599
2020-10-07 03:00 | 33121.3099 | 207 | 157 | 1517 | 2959 | 1.7 | 7.77 | 0.96 | 1.3 | 325.4904 | 0.9827% | 3.4582 | 11.9881 | 14.3116 | 37.8024 | 67.5603 | 0.20756
2020-10-07 04:00 | 33170.4066 | 263 | 159 | 1517 | 2959 | 2 | 6.4 | 0.96 | 1.3 | 337.6188 | 1.018% | 5.3538 | 10.3575 | 14.8229 | 39.1529 | 69.6871 | 0.20641
2020-10-07 05:00 | 34231.6214 | 445 | 291 | 1517 | 2959 | 4.81 | 12 | 0.99 | 2 | 375.5561 | 1.097% | 23.4829 | 38.3108 | 16.4766 | 64.9265 | 143.1969 | 0.38129
2020-10-07 06:00 | 36504.317 | 585 | 201 | 1858 | 2868 | 15 | 3 | 1.47 | 2.36 | 418.242 | 1.146% | 100.5381 | 6.9088 | 31.2929 | 77.5487 | 216.2885 | 0.51714
2020-10-07 07:00 | 37723.9424 | 313 | 222 | 1858 | 2868 | 3.62 | 3 | 1.25 | 2.82 | 435.4079 | 1.154% | 13.0777 | 7.6869 | 26.8062 | 93.3485 | 140.9194 | 0.32365
2020-10-07 08:00 | 38376.6325 | 355 | 152 | 1858 | 2868 | 4.35 | 3.38 | 1.22 | 3.11 | 481.4619 | 1.255% | 19.3737 | 6.4455 | 28.4381 | 111.9012 | 166.1584 | 0.34511
2020-10-07 09:00 | 40190.7015 | 362 | 319 | 1858 | 2868 | 4.35 | 5.61 | 1.62 | 3.11 | 542.0407 | 1.349% | 21.2375 | 24.1357 | 40.5945 | 120.2945 | 206.2623 | 0.38053
2020-10-07 10:00 | 42503.3443 | 408 | 218 | 1694 | 2707 | 7.35 | 3.5 | 1.5 | 4 | 607.1694 | 1.429% | 42.8385 | 10.8996 | 36.2987 | 154.6803 | 244.7171 | 0.40305
2020-10-07 11:00 | 45355.0074 | 425 | 223 | 1694 | 2707 | 9.1 | 1.33 | 1.82 | 5 | 680.7688 | 1.501% | 58.0503 | 4.4518 | 46.2764 | 203.1574 | 311.9359 | 0.45821
2020-10-07 12:00 | 48416.5957 | 490 | 185 | 1694 | 2707 | 16.21 | 0.7 | 6.53 | 9.99 | 746.2628 | 1.541% | 122.4268 | 1.996 | 170.4999 | 416.8227 | 711.7454 | 0.95375
2020-10-07 13:00 | 51581.5048 | 365 | 178 | 1694 | 2707 | 18.35 | 1.02 | 13.25 | 17.7 | 806.1015 | 1.563% | 104.6706 | 2.8374 | 350.7721 | 748.7852 | 1207.0653 | 1.4974
2020-10-07 14:00 | 54243.0495 | 320 | 201 | 1366 | 2645 | 23.35 | 2.3 | 11.5 | 23.35 | 844.3808 | 1.557% | 116.3138 | 7.1964 | 244.536 | 961.4059 | 1329.4521 | 1.5745
2020-10-07 15:00 | 55995.6998 | 257 | 198 | 1366 | 2645 | 35.17 | 3.39 | 12.18 | 36.85 | 857.9599 | 1.532% | 138.4898 | 10.2844 | 254.9238 | 1493.3978 | 1897.0957 | 2.2112
2020-10-07 16:00 | 56719.3665 | 297 | 284 | 1366 | 2645 | 45.92 | 5.21 | 11.57 | 45.77 | 857.8199 | 1.512% | 206.2638 | 22.378 | 239.028 | 1830.9284 | 2298.5982 | 2.6796
2020-10-07 17:00 | 56328.6976 | 213 | 337 | 1366 | 2645 | 22.1 | 12 | 11.5 | 23.35 | 815.8512 | 1.448% | 68.1794 | 58.5723 | 227.5253 | 894.5277 | 1248.8048 | 1.5307
2020-10-07 18:00 | 54117.9518 | 302 | 358 | 1231 | 2707 | 17.93 | 11.5 | 4.5 | 16.75 | 767.3402 | 1.418% | 76.7775 | 58.3751 | 78.5448 | 642.9093 | 856.6066 | 1.1163
2020-10-07 19:00 | 52488.7545 | 238 | 352 | 1231 | 2707 | 12.44 | 9.44 | 1.01 | 9.84 | 717.4242 | 1.367% | 40.4676 | 45.4176 | 16.9937 | 364.0769 | 466.9558 | 0.65088
2020-10-07 20:00 | 50424.6399 | 247 | 428 | 1231 | 2707 | 7.16 | 9.22 | 1 | 5.29 | 654.6508 | 1.298% | 22.9603 | 51.232 | 15.9818 | 185.9134 | 276.0875 | 0.42173
2020-10-07 21:00 | 47722.3379 | 172 | 477 | 1231 | 2707 | 4.05 | 15 | 0.96 | 3.25 | 542.954 | 1.138% | 7.9255 | 81.405 | 13.4453 | 100.0951 | 202.8709 | 0.37364
2020-10-07 22:00 | 44668.136 | 183 | 449 | 1092 | 2908 | 2.28 | 15 | 0.88 | 2.11 | 442.5891 | 0.9908% | 4.1342 | 66.733 | 9.5216 | 60.7967 | 141.1854 | 0.319
2020-10-07 23:00 | 41293.7587 | 218 | 410 | 1092 | 2908 | 2.51 | 40 | 0.88 | 2.11 | 365.1471 | 0.8843% | 4.8385 | 145.0198 | 8.4975 | 54.2576 | 212.6133 | 0.58227
2020-10-08 | 38660.8841 | 202 | 390 | 1092 | 2908 | 2 | 40 | 0.5 | 1.25 | 325.9433 | 0.8431% | 3.4061 | 131.5209 | 4.6032 | 30.6461 | 170.1763 | 0.5221
2020-10-08 01:00 | 36743.0019 | 163 | 250 | 1092 | 2908 | 2 | 12 | 0.5 | 1.25 | 305.5029 | 0.8315% | 2.7106 | 24.9438 | 4.5398 | 30.2235 | 62.4176 | 0.20431
2020-10-08 02:00 | 35502.6878 | 159 | 219 | 1517 | 2959 | 1.95 | 12 | 0.97 | 1.25 | 292.771 | 0.8246% | 2.5568 | 21.6717 | 12.1346 | 30.5015 | 66.8646 | 0.22839
2020-10-08 03:00 | 34753.6559 | 207 | 157 | 1517 | 2959 | 2 | 8.17 | 0.96 | 1.25 | 292.2405 | 0.8409% | 3.4813 | 10.786 | 12.2461 | 31.1025 | 57.6159 | 0.19715
2020-10-08 04:00 | 34536.1315 | 263 | 159 | 1517 | 2959 | 3.51 | 8 | 0.96 | 1.56 | 318.2579 | 0.9215% | 8.5068 | 11.7218 | 13.4203 | 42.5378 | 76.1867 | 0.23939
2020-10-08 05:00 | 35568.5045 | 445 | 291 | 1517 | 2959 | 10.35 | 12.61 | 0.98 | 2 | 377.9763 | 1.063% | 48.944 | 38.9948 | 15.7983 | 62.8889 | 166.626 | 0.44084
2020-10-08 06:00 | 37880.0677 | 585 | 201 | 1858 | 2868 | 65 | 4.71 | 1.25 | 2.5 | 416.6582 | 1.1% | 418.2524 | 10.4132 | 25.5461 | 78.8657 | 533.0775 | 1.2794
2020-10-08 07:00 | 39237.4843 | 313 | 222 | 1858 | 2868 | 3.81 | 4.5 | 1.31 | 3.01 | 438.9255 | 1.119% | 13.3401 | 11.1752 | 27.2274 | 96.5685 | 148.3112 | 0.3379
2020-10-08 08:00 | 39895.541 | 355 | 152 | 1858 | 2868 | 3.91 | 3 | 1.25 | 3.11 | 486.2508 | 1.219% | 16.9177 | 5.5578 | 28.3069 | 108.7115 | 159.4938 | 0.32801
2020-10-08 09:00 | 41392.345 | 362 | 319 | 1858 | 2868 | 4.44 | 12 | 1.62 | 3.65 | 539.1324 | 1.302% | 20.9347 | 49.8594 | 39.2045 | 136.3476 | 246.3462 | 0.45693
2020-10-08 10:00 | 43610.7301 | 408 | 218 | 1694 | 2707 | 7.08 | 3.24 | 1.62 | 5.54 | 585.544 | 1.343% | 38.7846 | 9.4835 | 36.8464 | 201.3558 | 286.4703 | 0.48924
2020-10-08 11:00 | 46207.9427 | 425 | 223 | 1694 | 2707 | 10.02 | 5.11 | 1.89 | 8.11 | 640.3258 | 1.386% | 59.0121 | 15.791 | 44.367 | 304.224 | 423.3941 | 0.66122
2020-10-08 12:00 | 48853.0602 | 490 | 185 | 1694 | 2707 | 13.35 | 0.77 | 4 | 10.35 | 699.2062 | 1.431% | 93.6248 | 2.0388 | 96.981 | 400.9979 | 593.6425 | 0.84902
2020-10-08 13:00 | 51599.8401 | 365 | 178 | 1694 | 2707 | 17.33 | 1.63 | 10.7 | 16.01 | 753.1699 | 1.46% | 92.3286 | 4.235 | 264.5707 | 632.5927 | 993.727 | 1.3194
2020-10-08 14:00 | 53642.7809 | 320 | 201 | 1366 | 2645 | 20.92 | 2.82 | 8.85 | 20.72 | 782.8722 | 1.459% | 97.6993 | 8.2723 | 176.4305 | 799.8251 | 1082.2271 | 1.3824
2020-10-08 15:00 | 54815.5508 | 257 | 198 | 1366 | 2645 | 27.24 | 3.66 | 10.5 | 26.85 | 797.7519 | 1.455% | 101.8836 | 10.5465 | 208.7392 | 1033.556 | 1354.7254 | 1.6982
2020-10-08 16:00 | 55220.5189 | 297 | 284 | 1366 | 2645 | 28.84 | 12 | 10.5 | 26.53 | 809.6171 | 1.466% | 125.583 | 49.9665 | 210.2903 | 1028.8264 | 1414.6662 | 1.7473
2020-10-08 17:00 | 54647.3619 | 213 | 337 | 1366 | 2645 | 15.26 | 16.78 | 7.5 | 16.08 | 801.1395 | 1.466% | 47.6511 | 82.9012 | 150.1934 | 623.5204 | 904.2661 | 1.1287
2020-10-08 18:00 | 53159.8681 | 302 | 358 | 1231 | 2707 | 15.45 | 12.45 | 2.77 | 15.06 | 784.2852 | 1.475% | 68.8376 | 65.7571 | 50.3069 | 601.4553 | 786.3569 | 1.0026
2020-10-08 19:00 | 52455.9056 | 238 | 352 | 1231 | 2707 | 10.6 | 9.95 | 1.32 | 10.4 | 750.2818 | 1.43% | 36.0838 | 50.0952 | 23.2414 | 402.6722 | 512.0926 | 0.68253
2020-10-08 20:00 | 51289.4895 | 247 | 428 | 1231 | 2707 | 6.61 | 15 | 1.01 | 6.34 | 693.7168 | 1.353% | 22.0827 | 86.8338 | 16.8164 | 232.13 | 357.863 | 0.51586
2020-10-08 21:00 | 49177.3411 | 172 | 477 | 1231 | 2707 | 3.35 | 12.61 | 0.96 | 3.98 | 607.6176 | 1.236% | 7.1193 | 74.3188 | 14.6014 | 133.118 | 229.1575 | 0.37714
2020-10-08 22:00 | 46302.1676 | 183 | 449 | 1092 | 2908 | 3 | 15 | 0.87 | 3 | 525.5544 | 1.135% | 6.2314 | 76.4459 | 10.7835 | 99.0221 | 192.4828 | 0.36625
2020-10-08 23:00 | 43380.1839 | 218 | 410 | 1092 | 2908 | 3 | 15 | 0.87 | 3 | 462.5278 | 1.066% | 6.9731 | 65.5725 | 10.1295 | 93.0169 | 175.692 | 0.37985
2020-10-09 | 40935.1898 | 202 | 390 | 1092 | 2908 | 2.67 | 15.67 | 0.49 | 2.25 | 422.2161 | 1.031% | 5.5629 | 63.0335 | 5.519 | 67.4862 | 141.6016 | 0.33538
2020-10-09 01:00 | 39108.6881 | 163 | 250 | 1092 | 2908 | 2 | 12 | 0.49 | 2 | 394.7516 | 1.009% | 3.2905 | 30.2811 | 5.4009 | 58.705 | 97.6776 | 0.24744
2020-10-09 02:00 | 38004.5341 | 159 | 219 | 1517 | 2959 | 2 | 10.35 | 0.96 | 2 | 382.7241 | 1.007% | 3.2024 | 22.8263 | 14.6658 | 59.5971 | 100.2917 | 0.26205
2020-10-09 03:00 | 37208.5354 | 207 | 157 | 1517 | 2959 | 2 | 5.61 | 0.95 | 2 | 375.6864 | 1.01% | 4.1801 | 8.8929 | 14.551 | 59.7527 | 87.3767 | 0.23258
2020-10-09 04:00 | 37417.3343 | 263 | 159 | 1517 | 2959 | 2.75 | 5.07 | 0.95 | 2.25 | 403.1571 | 1.077% | 7.7927 | 8.6857 | 15.5278 | 71.7346 | 103.7409 | 0.25732
2020-10-09 05:00 | 38575.0644 | 445 | 291 | 1517 | 2959 | 10.35 | 12 | 0.97 | 3.25 | 452.0967 | 1.172% | 53.979 | 40.926 | 17.2457 | 112.7075 | 224.8583 | 0.49737
2020-10-09 06:00 | 40729.2158 | 585 | 201 | 1858 | 2868 | 25 | 4.67 | 1.01 | 3.51 | 494.0153 | 1.213% | 177.3904 | 11.3854 | 22.7615 | 122.1014 | 333.6387 | 0.67536
2020-10-09 07:00 | 42154.4345 | 313 | 222 | 1858 | 2868 | 4.35 | 4.61 | 1.25 | 3.9 | 531.7009 | 1.261% | 17.1735 | 12.9086 | 29.2941 | 141.0808 | 200.4569 | 0.37701
2020-10-09 08:00 | 42893.2532 | 355 | 152 | 1858 | 2868 | 4.83 | 1 | 1.3 | 4.59 | 559.5501 | 1.305% | 22.3679 | 1.9829 | 31.5093 | 171.7283 | 227.5884 | 0.40673
2020-10-09 09:00 | 44180.8766 | 362 | 319 | 1858 | 2868 | 5.8 | 8.62 | 1.66 | 4.51 | 590.4485 | 1.336% | 28.0598 | 36.749 | 41.2194 | 172.8635 | 278.8917 | 0.47234
2020-10-09 10:00 | 45909.9225 | 408 | 218 | 1694 | 2707 | 8.24 | 6.11 | 1.6 | 5.84 | 611.636 | 1.332% | 44.7893 | 17.7453 | 36.1094 | 210.6142 | 309.2581 | 0.50562
2020-10-09 11:00 | 47948.0595 | 425 | 223 | 1694 | 2707 | 10.75 | 6.11 | 2.25 | 5.95 | 639.1971 | 1.333% | 60.9061 | 18.1639 | 50.8112 | 214.7183 | 344.5996 | 0.53911
2020-10-09 12:00 | 50250.4368 | 490 | 185 | 1694 | 2707 | 14.51 | 1.12 | 3.6 | 6.11 | 678.0925 | 1.349% | 95.9429 | 2.796 | 82.2934 | 223.192 | 404.2243 | 0.59612
2020-10-09 13:00 | 52476.6221 | 365 | 178 | 1694 | 2707 | 17.3 | 0.97 | 9.67 | 12.95 | 737.4133 | 1.405% | 88.7328 | 2.4263 | 230.1892 | 492.6099 | 813.9581 | 1.1038
2020-10-09 14:00 | 53969.9043 | 320 | 201 | 1366 | 2645 | 21.08 | 2.02 | 8.25 | 18.8 | 802.8414 | 1.488% | 100.3457 | 6.0398 | 167.642 | 739.7103 | 1013.7378 | 1.2627
2020-10-09 15:00 | 54922.6819 | 257 | 198 | 1366 | 2645 | 25.84 | 3.12 | 10.24 | 26.94 | 848.7417 | 1.545% | 102.6241 | 9.5465 | 216.1596 | 1101.1516 | 1429.4817 | 1.6842
2020-10-09 16:00 | 55014.5136 | 297 | 284 | 1366 | 2645 | 27.44 | 12 | 9.87 | 27.05 | 861.5483 | 1.566% | 127.6271 | 53.3706 | 211.1398 | 1120.4572 | 1512.5947 | 1.7557
2020-10-09 17:00 | 54223.2604 | 213 | 337 | 1366 | 2645 | 15.31 | 15.32 | 6.54 | 15.99 | 847.6523 | 1.563% | 50.9785 | 80.7088 | 139.6563 | 661.1595 | 932.5031 | 1.1001
2020-10-09 18:00 | 52354.7789 | 302 | 358 | 1231 | 2707 | 16.31 | 13.92 | 2.73 | 15.51 | 799.7524 | 1.528% | 75.242 | 76.124 | 51.3358 | 641.3562 | 844.0579 | 1.0554
2020-10-09 19:00 | 50984.9339 | 238 | 352 | 1231 | 2707 | 12.04 | 12 | 1.46 | 11.65 | 747.7073 | 1.467% | 42.0236 | 61.9461 | 26.3573 | 462.4917 | 592.8186 | 0.79285
2020-10-09 20:00 | 49226.3274 | 247 | 428 | 1231 | 2707 | 6.91 | 15 | 1.19 | 6.11 | 687.7132 | 1.397% | 23.8443 | 89.6902 | 20.4651 | 231.0678 | 365.0674 | 0.53084
2020-10-09 21:00 | 46964.3948 | 172 | 477 | 1231 | 2707 | 4.65 | 15 | 0.96 | 4.78 | 614.7649 | 1.309% | 10.4694 | 93.6591 | 15.4693 | 169.3778 | 288.9756 | 0.47006
2020-10-09 22:00 | 44298.678 | 183 | 449 | 1092 | 2908 | 4 | 15 | 0.86 | 4 | 538.1011 | 1.215% | 8.8917 | 81.8108 | 11.4076 | 141.2952 | 243.4053 | 0.45234
2020-10-09 23:00 | 41577.7734 | 218 | 410 | 1092 | 2908 | 3.01 | 15 | 0.86 | 3.01 | 475.3888 | 1.143% | 7.5026 | 70.3174 | 10.7376 | 100.0803 | 188.6379 | 0.39681
2020-10-10 | 38893.0582 | 202 | 390 | 1092 | 2908 | 2 | 12.21 | 0.5 | 1.25 | 414.9196 | 1.067% | 4.31 | 50.801 | 5.8248 | 38.779 | 99.7147 | 0.24032
2020-10-10 01:00 | 36770.2314 | 163 | 250 | 1092 | 2908 | 1.45 | 6.34 | 0.5 | 1.25 | 363.037 | 0.9873% | 2.3335 | 15.6489 | 5.3907 | 35.8888 | 59.2619 | 0.16324
2020-10-10 02:00 | 35270.2601 | 159 | 219 | 1517 | 2959 | 1.45 | 6.4 | 1 | 1.25 | 334.2508 | 0.9477% | 2.1849 | 13.2827 | 14.3764 | 35.0525 | 64.8965 | 0.19416
2020-10-10 03:00 | 34155.568 | 207 | 157 | 1517 | 2959 | 1.7 | 6.67 | 1 | 1.25 | 321.3311 | 0.9408% | 3.3106 | 9.8518 | 14.2717 | 34.7974 | 62.2315 | 0.19367
2020-10-10 04:00 | 33600.6295 | 263 | 159 | 1517 | 2959 | 2 | 5.08 | 1 | 1.25 | 321.1048 | 0.9557% | 5.0267 | 7.719 | 14.4972 | 35.3471 | 62.5901 | 0.19492
2020-10-10 05:00 | 33625.2125 | 445 | 291 | 1517 | 2959 | 6.61 | 12 | 1 | 2 | 342.2481 | 1.018% | 29.939 | 35.5427 | 15.4405 | 60.2353 | 141.1575 | 0.41244
2020-10-10 06:00 | 34245.6201 | 585 | 201 | 1858 | 2868 | 65 | 5.21 | 1.59 | 3.11 | 357.8454 | 1.045% | 397.3375 | 10.9427 | 30.8698 | 93.203 | 532.353 | 1.4877
2020-10-10 07:00 | 34862.9804 | 313 | 222 | 1858 | 2868 | 6.61 | 5.21 | 1.64 | 3.25 | 407.6718 | 1.169% | 24.1931 | 13.525 | 35.6316 | 108.9955 | 182.3453 | 0.44728
2020-10-10 08:00 | 36326.3515 | 355 | 152 | 1858 | 2868 | 10.22 | 3 | 2.25 | 3.25 | 457.4333 | 1.259% | 45.6862 | 5.7421 | 52.6422 | 117.3731 | 221.4436 | 0.4841
2020-10-10 09:00 | 39070.0247 | 362 | 319 | 1858 | 2868 | 9.21 | 8.11 | 4.75 | 4.75 | 529.1378 | 1.354% | 45.1537 | 35.0378 | 119.5266 | 184.5006 | 384.2187 | 0.72612
2020-10-10 10:00 | 42014.5846 | 408 | 218 | 1694 | 2707 | 13.35 | 1.22 | 5.6 | 6.94 | 627.0903 | 1.493% | 81.2964 | 3.9696 | 141.5896 | 280.3998 | 507.2555 | 0.8089
2020-10-10 11:00 | 45273.7151 | 425 | 223 | 1694 | 2707 | 15.98 | 1.24 | 6.87 | 9.33 | 718.2319 | 1.586% | 107.7418 | 4.3868 | 184.6242 | 400.6715 | 697.4243 | 0.97103
2020-10-10 12:00 | 48881.3906 | 490 | 185 | 1694 | 2707 | 28.66 | 1.61 | 16.66 | 16.79 | 804.1963 | 1.645% | 231.0419 | 4.9002 | 464.3088 | 747.7518 | 1448.0027 | 1.8006
2020-10-10 13:00 | 52280.9355 | 365 | 178 | 1694 | 2707 | 33.08 | 1.86 | 29.54 | 32.68 | 882.034 | 1.687% | 203.7044 | 5.5857 | 844.2399 | 1492.493 | 2546.0229 | 2.8865
2020-10-10 14:00 | 55239.7272 | 320 | 201 | 1366 | 2645 | 63.16 | 3.96 | 53.7 | 63.1 | 950.0411 | 1.72% | 347.6026 | 13.6893 | 1261.583 | 2870.4229 | 4493.2979 | 4.7296
2020-10-10 15:00 | 57298.8069 | 257 | 198 | 1366 | 2645 | 106.49 | 8.15 | 91.11 | 115.52 | 998.6928 | 1.743% | 477.0109 | 28.1261 | 2169.2174 | 5325.608 | 7999.9625 | 8.0104
2020-10-10 16:00 | 58404.1373 | 297 | 284 | 1366 | 2645 | 142.63 | 9.78 | 94.44 | 142.63 | 1001.3891 | 1.715% | 726.3176 | 47.623 | 2211.9022 | 6468.384 | 9454.2268 | 9.4411
2020-10-10 17:00 | 58094.3997 | 213 | 337 | 1366 | 2645 | 39.96 | 19.01 | 61.43 | 80.34 | 950.6838 | 1.636% | 139.2858 | 104.8368 | 1373.1976 | 3477.4375 | 5094.7578 | 5.359
2020-10-10 18:00 | 55870.2776 | 302 | 358 | 1231 | 2707 | 29.52 | 15.77 | 17.4 | 29.37 | 873.1656 | 1.563% | 139.3282 | 88.2329 | 334.7519 | 1242.5332 | 1804.8463 | 2.067
2020-10-10 19:00 | 53496.5009 | 238 | 352 | 1231 | 2707 | 20.61 | 12.61 | 10.65 | 20.41 | 800.5894 | 1.497% | 73.4073 | 66.4266 | 196.1969 | 826.829 | 1162.8599 | 1.4525
2020-10-10 20:00 | 51170.1028 | 247 | 428 | 1231 | 2707 | 10.19 | 12 | 1.56 | 9.46 | 732.8169 | 1.432% | 36.0454 | 73.5536 | 27.5018 | 366.7403 | 503.8412 | 0.68754
2020-10-10 21:00 | 48468.0227 | 172 | 477 | 1231 | 2707 | 6.91 | 15 | 1 | 6.11 | 635.5868 | 1.311% | 15.5857 | 93.8273 | 16.1428 | 216.8947 | 342.4505 | 0.53879
2020-10-10 22:00 | 45780.0413 | 183 | 449 | 1092 | 2908 | 3 | 15 | 0.85 | 3.11 | 548.5196 | 1.198% | 6.5779 | 80.6963 | 11.1214 | 108.3604 | 206.756 | 0.37693
2020-10-10 23:00 | 43110.3893 | 218 | 410 | 1092 | 2908 | 3 | 12 | 0.85 | 2.5 | 468.9188 | 1.088% | 7.1137 | 53.5157 | 10.0962 | 79.077 | 149.8025 | 0.31946
2020-10-11 | 40617.9381 | 202 | 390 | 1092 | 2908 | 2 | 12 | 0.49 | 1.7 | 409.7997 | 1.009% | 4.076 | 47.2171 | 5.3985 | 49.8766 | 106.5683 | 0.26005
2020-10-11 01:00 | 38634.0286 | 163 | 250 | 1092 | 2908 | 2 | 11.25 | 0.49 | 2 | 363.2877 | 0.9403% | 3.0655 | 26.4468 | 5.0315 | 54.6896 | 89.2335 | 0.24563
2020-10-11 02:00 | 37144.7578 | 159 | 219 | 1517 | 2959 | 2 | 8.46 | 1.01 | 2 | 351.0556 | 0.9451% | 3.0054 | 17.5103 | 14.4806 | 55.9311 | 90.9273 | 0.25901
2020-10-11 03:00 | 36061.8603 | 207 | 157 | 1517 | 2959 | 2 | 8.24 | 1.01 | 2 | 334.6267 | 0.9279% | 3.8416 | 12.0044 | 14.2174 | 54.9146 | 84.9779 | 0.25395
2020-10-11 04:00 | 35452.6318 | 263 | 159 | 1517 | 2959 | 2.01 | 8.49 | 1.01 | 2.01 | 314.0935 | 0.886% | 4.6834 | 11.9596 | 13.5743 | 52.6928 | 82.9101 | 0.26397
2020-10-11 05:00 | 35267.6592 | 445 | 291 | 1517 | 2959 | 4.35 | 12.11 | 1.01 | 3.21 | 317.309 | 0.8997% | 17.4163 | 31.7061 | 13.7852 | 85.4586 | 148.3662 | 0.46758
2020-10-11 06:00 | 35493.041 | 585 | 201 | 1858 | 2868 | 7.35 | 7.35 | 3.11 | 3.25 | 345.8197 | 0.9743% | 41.8938 | 14.3943 | 56.3005 | 90.8174 | 203.406 | 0.58819
2020-10-11 07:00 | 35819.6858 | 313 | 222 | 1858 | 2868 | 3.3 | 8.18 | 3 | 3.21 | 392.9976 | 1.097% | 11.3325 | 19.9239 | 61.1554 | 101.0072 | 193.419 | 0.49216
2020-10-11 08:00 | 37402.9384 | 355 | 152 | 1858 | 2868 | 3.3 | 4.09 | 3 | 3.11 | 472.0956 | 1.262% | 14.7865 | 7.8468 | 70.3544 | 112.5807 | 205.5683 | 0.43544
2020-10-11 09:00 | 40661.3629 | 362 | 319 | 1858 | 2868 | 4.32 | 12 | 3.6 | 3.6 | 568.7895 | 1.399% | 21.8757 | 53.5478 | 93.566 | 144.428 | 313.4174 | 0.55103
2020-10-11 10:00 | 44443.1904 | 408 | 218 | 1694 | 2707 | 5.5 | 5 | 4 | 4 | 671.412 | 1.511% | 33.9005 | 16.4668 | 102.3664 | 163.5807 | 316.3145 | 0.47112
2020-10-11 11:00 | 48566.6731 | 425 | 223 | 1694 | 2707 | 7.35 | 1 | 4.02 | 6.72 | 767.8267 | 1.581% | 49.3857 | 3.5256 | 107.6625 | 287.5957 | 448.1695 | 0.58369
2020-10-11 12:00 | 52745.9023 | 490 | 185 | 1694 | 2707 | 10.35 | 0.32 | 8 | 10.35 | 856.7075 | 1.624% | 82.3721 | 0.96154 | 220.1138 | 455.064 | 758.5114 | 0.88538
2020-10-11 13:00 | 56419.3297 | 365 | 178 | 1694 | 2707 | 20.7 | 1.06 | 19.7 | 22.32 | 931.464 | 1.651% | 124.7387 | 3.115 | 550.9571 | 997.5177 | 1676.3286 | 1.7997
2020-10-11 14:00 | 59515.0654 | 320 | 201 | 1366 | 2645 | 35 | 2.1 | 30.81 | 37.18 | 986.899 | 1.658% | 185.7222 | 6.9994 | 697.892 | 1630.7255 | 2521.339 | 2.5548
2020-10-11 15:00 | 61846.9183 | 257 | 198 | 1366 | 2645 | 59 | 3.5 | 46.75 | 62.9 | 1018.1763 | 1.646% | 249.6261 | 11.4088 | 1051.3256 | 2738.9319 | 4051.2924 | 3.979
2020-10-11 16:00 | 62912.0214 | 297 | 284 | 1366 | 2645 | 64.92 | 5.2 | 50.71 | 68.21 | 1029.6756 | 1.637% | 315.5744 | 24.1707 | 1133.7338 | 2952.8441 | 4426.323 | 4.2988
2020-10-11 17:00 | 62414.6979 | 213 | 337 | 1366 | 2645 | 35 | 5 | 32.33 | 39.55 | 984.0894 | 1.577% | 117.5426 | 26.5673 | 696.3124 | 1649.3767 | 2489.799 | 2.5301
2020-10-11 18:00 | 59723.1204 | 302 | 358 | 1231 | 2707 | 27.37 | 8.11 | 14.66 | 27.99 | 915.8357 | 1.533% | 126.7526 | 44.5224 | 276.7369 | 1161.8932 | 1609.9052 | 1.7579
2020-10-11 19:00 | 57727.1578 | 238 | 352 | 1231 | 2707 | 17.02 | 5.11 | 9.76 | 17.95 | 840.4138 | 1.456% | 58.9725 | 26.1864 | 174.9125 | 707.401 | 967.4725 | 1.1512
2020-10-11 20:00 | 55281.9694 | 247 | 428 | 1231 | 2707 | 7.35 | 8.98 | 1.01 | 7.49 | 760.1355 | 1.375% | 24.9627 | 52.8479 | 17.0957 | 278.7903 | 373.6966 | 0.49162
2020-10-11 21:00 | 52491.5055 | 172 | 477 | 1231 | 2707 | 4 | 12 | 1.31 | 4.75 | 676.0833 | 1.288% | 8.8613 | 73.7243 | 20.7702 | 165.6125 | 268.9683 | 0.39783
2020-10-11 22:00 | 49389.5247 | 183 | 449 | 1092 | 2908 | 3.35 | 15 | 0.85 | 3.21 | 565.4345 | 1.145% | 7.0185 | 77.1054 | 10.6265 | 106.8678 | 201.6182 | 0.35657
2020-10-11 23:00 | 46091.6907 | 218 | 410 | 1092 | 2908 | 3 | 15 | 0.85 | 3 | 487.8809 | 1.059% | 6.9226 | 65.0978 | 9.825 | 92.3436 | 174.189 | 0.35703
2020-10-12 | 43232.3437 | 202 | 390 | 1092 | 2908 | 2 | 15 | 0.92 | 2 | 449.4313 | 1.04% | 4.1999 | 60.815 | 10.444 | 60.4615 | 135.9203 | 0.30243
2020-10-12 01:00 | 41197.904 | 163 | 250 | 1092 | 2908 | 1.52 | 8.92 | 0.92 | 1.95 | 419.1513 | 1.017% | 2.5207 | 22.6882 | 10.2213 | 57.6932 | 93.1235 | 0.22217
2020-10-12 02:00 | 39770.4 | 159 | 219 | 1517 | 2959 | 1.66 | 7.83 | 1.5 | 1.95 | 419.2426 | 1.054% | 2.7823 | 18.0764 | 23.9874 | 60.8254 | 105.6715 | 0.25205
2020-10-12 03:00 | 39083.7711 | 207 | 157 | 1517 | 2959 | 2 | 6 | 1.18 | 2 | 419.079 | 1.072% | 4.4391 | 10.1007 | 19.1941 | 63.4563 | 97.1901 | 0.23191
2020-10-12 04:00 | 39133.1927 | 263 | 159 | 1517 | 2959 | 2.8 | 6 | 1.47 | 2 | 416.5766 | 1.065% | 7.839 | 10.1554 | 23.7385 | 62.9977 | 104.7306 | 0.25141
2020-10-12 05:00 | 39973.4401 | 445 | 291 | 1517 | 2959 | 4.01 | 11.71 | 1.5 | 2.11 | 423.1254 | 1.059% | 18.8887 | 36.0701 | 24.0865 | 66.0884 | 145.1337 | 0.343
2020-10-12 06:00 | 41502.1403 | 585 | 201 | 1858 | 2868 | 7.35 | 4.83 | 3.6 | 3 | 446.8542 | 1.077% | 46.2955 | 10.4529 | 72.0184 | 92.6394 | 221.4062 | 0.49548
2020-10-12 07:00 | 42117.4349 | 313 | 222 | 1858 | 2868 | 3.05 | 5 | 2.75 | 3.05 | 484.0362 | 1.149% | 10.9714 | 12.7567 | 58.7211 | 100.5298 | 182.979 | 0.37803
2020-10-12 08:00 | 42713.1933 | 355 | 152 | 1858 | 2868 | 3.3 | 3 | 3 | 3.1 | 545.5896 | 1.277% | 14.964 | 5.8246 | 71.1985 | 113.5651 | 205.5522 | 0.37675
2020-10-12 09:00 | 44585.7913 | 362 | 319 | 1858 | 2868 | 4 | 12 | 3.6 | 3.6 | 576.32 | 1.293% | 18.717 | 49.4811 | 86.46 | 133.4593 | 288.1174 | 0.49993
2020-10-12 10:00 | 46937.6865 | 408 | 218 | 1694 | 2707 | 6.22 | 3.37 | 5 | 5.58 | 636.375 | 1.356% | 34.4066 | 9.9604 | 114.8351 | 204.7924 | 363.9946 | 0.57198
2020-10-12 11:00 | 49389.9127 | 425 | 223 | 1694 | 2707 | 5.53 | 0.62 | 4.74 | 5.32 | 701.4173 | 1.42% | 33.3774 | 1.9635 | 114.0328 | 204.5211 | 353.8948 | 0.50454
2020-10-12 12:00 | 51741.2698 | 490 | 185 | 1694 | 2707 | 9.09 | 0.28 | 8.29 | 8.96 | 733.5646 | 1.418% | 63.1482 | 0.7344 | 199.0991 | 343.8726 | 606.8543 | 0.82727
2020-10-12 13:00 | 53977.3196 | 365 | 178 | 1694 | 2707 | 20.03 | 0.68 | 20.75 | 21.01 | 770.08 | 1.427% | 104.3034 | 1.7268 | 501.4828 | 811.4071 | 1418.9201 | 1.8426
2020-10-12 14:00 | 55853.6657 | 320 | 201 | 1366 | 2645 | 32.67 | 1.9 | 30.65 | 34.75 | 805.824 | 1.443% | 150.83 | 5.5098 | 604.0455 | 1326.0778 | 2086.4631 | 2.5892
2020-10-12 15:00 | 56924.8851 | 257 | 198 | 1366 | 2645 | 63.83 | 4.3 | 56 | 72.8 | 829.8938 | 1.458% | 239.1544 | 12.4123 | 1115.2162 | 2807.2261 | 4174.009 | 5.0296
2020-10-12 16:00 | 57178.3672 | 297 | 284 | 1366 | 2645 | 92.15 | 8.11 | 56 | 101.16 | 831.6655 | 1.455% | 398.0785 | 33.5009 | 1112.6425 | 3891.808 | 5436.0299 | 6.5363
2020-10-12 17:00 | 56175.362 | 213 | 337 | 1366 | 2645 | 51.8 | 5 | 51 | 61.67 | 796.4912 | 1.418% | 156.4388 | 23.891 | 987.7703 | 2312.782 | 3480.8821 | 4.3703
2020-10-12 18:00 | 53772.3619 | 302 | 358 | 1231 | 2707 | 24.18 | 6.88 | 17.22 | 24.65 | 754.2265 | 1.403% | 102.425 | 34.5473 | 297.3267 | 935.9396 | 1370.2385 | 1.8167
2020-10-12 19:00 | 51952.5563 | 238 | 352 | 1231 | 2707 | 16.03 | 5.83 | 10.65 | 19.03 | 703.1057 | 1.353% | 51.6326 | 27.7731 | 177.4277 | 697.1733 | 954.0067 | 1.3568
2020-10-12 20:00 | 49797.7099 | 247 | 428 | 1231 | 2707 | 9.95 | 6.33 | 2.25 | 10.42 | 637.7909 | 1.281% | 31.4767 | 34.699 | 35.4739 | 361.2642 | 462.9137 | 0.72581
2020-10-12 21:00 | 46719.0797 | 172 | 477 | 1231 | 2707 | 4.3 | 12 | 1.11 | 4.3 | 555.2598 | 1.189% | 8.7902 | 68.0302 | 16.2399 | 138.3435 | 231.4037 | 0.41675
2020-10-12 22:00 | 43264.8389 | 183 | 449 | 1092 | 2908 | 3 | 15 | 0.96 | 3.15 | 478.9452 | 1.107% | 6.0775 | 74.557 | 11.605 | 101.4041 | 193.6436 | 0.40431
2020-10-12 23:00 | 39689.6979 | 218 | 410 | 1092 | 2908 | 3 | 15 | 0.96 | 2.2 | 415.5498 | 1.047% | 6.8474 | 64.3903 | 10.9759 | 66.9827 | 149.1962 | 0.35903
2020-10-13 | 37004.7031 | 202 | 390 | 1092 | 2908 | 1.91 | 12 | 0.91 | 1.71 | 372.9313 | 1.008% | 3.8883 | 47.1648 | 10.0147 | 50.1144 | 111.1821 | 0.29813
2020-10-13 01:00 | 35099.4199 | 163 | 250 | 1092 | 2908 | 1.31 | 6 | 0.91 | 1.31 | 354.6564 | 1.01% | 2.1576 | 15.1565 | 10.0409 | 38.4923 | 65.8472 | 0.18566
2020-10-13 02:00 | 33876.9407 | 159 | 219 | 1517 | 2959 | 1.71 | 6.11 | 1.11 | 1.71 | 332.3907 | 0.9812% | 2.6677 | 13.1289 | 16.5216 | 49.6462 | 81.9645 | 0.24659
2020-10-13 03:00 | 33211.334 | 207 | 157 | 1517 | 2959 | 2 | 6 | 1.02 | 1.71 | 324.9188 | 0.9783% | 4.0503 | 9.2159 | 15.1382 | 49.5028 | 77.9072 | 0.23977
2020-10-13 04:00 | 33318.7519 | 263 | 159 | 1517 | 2959 | 2 | 6 | 1.1 | 1.71 | 327.1707 | 0.9819% | 5.165 | 9.3677 | 16.3857 | 49.6852 | 80.6036 | 0.24637
2020-10-13 05:00 | 34582.1982 | 445 | 291 | 1517 | 2959 | 4 | 10.21 | 1.02 | 2.01 | 366.3927 | 1.059% | 18.8588 | 31.4784 | 16.3938 | 63.0137 | 129.7448 | 0.35411
2020-10-13 06:00 | 36894.0836 | 585 | 201 | 1858 | 2868 | 6.03 | 5 | 3 | 3 | 389.985 | 1.057% | 37.2876 | 10.6232 | 58.9194 | 90.9477 | 197.7779 | 0.50714
2020-10-13 07:00 | 38201.6308 | 313 | 222 | 1858 | 2868 | 3 | 3.5 | 2.7 | 2.77 | 404.1987 | 1.058% | 9.9352 | 8.2212 | 53.079 | 84.0566 | 155.292 | 0.3842
2020-10-13 08:00 | 38884.2148 | 355 | 152 | 1858 | 2868 | 3 | 3 | 2.6 | 2.6 | 421.7436 | 1.085% | 11.5511 | 4.9458 | 52.3955 | 80.8775 | 149.77 | 0.35512
2020-10-13 09:00 | 40065.803 | 362 | 319 | 1858 | 2868 | 3.51 | 12 | 2.64 | 3.25 | 430.884 | 1.075% | 13.6648 | 41.1679 | 52.7517 | 100.2418 | 207.8262 | 0.48233
2020-10-13 10:00 | 42068.4918 | 408 | 218 | 1694 | 2707 | 6.85 | 3 | 3 | 6.85 | 482.8034 | 1.148% | 32.0748 | 7.5057 | 58.3241 | 212.8101 | 310.7147 | 0.64356
2020-10-13 11:00 | 44387.9658 | 425 | 223 | 1694 | 2707 | 6.85 | 3 | 2.14 | 6.85 | 548.5299 | 1.236% | 35.9761 | 8.2673 | 44.7984 | 229.1468 | 318.1886 | 0.58008
2020-10-13 12:00 | 46775.4645 | 490 | 185 | 1694 | 2707 | 6.97 | 0.42 | 3.28 | 6.97 | 613.7014 | 1.312% | 44.8093 | 1.0194 | 72.8998 | 247.5484 | 366.2769 | 0.59683
2020-10-13 13:00 | 49442.9004 | 365 | 178 | 1694 | 2707 | 11.26 | 0.82 | 10.72 | 12.2 | 682.0226 | 1.379% | 56.6926 | 2.0134 | 250.4973 | 455.5572 | 764.7604 | 1.1213
2020-10-13 14:00 | 51755.8632 | 320 | 201 | 1366 | 2645 | 15.72 | 1.7 | 12.93 | 19.36 | 751.7425 | 1.452% | 73.0655 | 4.9631 | 256.5422 | 743.7733 | 1078.3441 | 1.4345
2020-10-13 15:00 | 53711.1959 | 257 | 198 | 1366 | 2645 | 27.29 | 4.22 | 25.49 | 35.48 | 799.8888 | 1.489% | 104.4483 | 12.4435 | 518.5437 | 1397.5717 | 2033.0072 | 2.5416
2020-10-13 16:00 | 54919.9186 | 297 | 284 | 1366 | 2645 | 34.55 | 6.56 | 31.7 | 42.96 | 810.8259 | 1.476% | 151.4964 | 27.5055 | 639.3044 | 1677.597 | 2495.9033 | 3.0782
2020-10-13 17:00 | 54456.3372 | 213 | 337 | 1366 | 2645 | 17.36 | 5 | 16.56 | 24.7 | 765.9958 | 1.407% | 52.0124 | 23.7016 | 318.1918 | 918.9684 | 1312.8743 | 1.7139
2020-10-13 18:00 | 52349.7217 | 302 | 358 | 1231 | 2707 | 15.89 | 8.58 | 5.55 | 19.89 | 735.0882 | 1.404% | 67.3839 | 43.1316 | 95.9348 | 756.0458 | 962.496 | 1.3094
2020-10-13 19:00 | 50948.4336 | 238 | 352 | 1231 | 2707 | 9.31 | 7.58 | 1.02 | 10.48 | 668.2515 | 1.312% | 29.0627 | 34.9962 | 16.469 | 372.0991 | 452.627 | 0.67733
2020-10-13 20:00 | 48961.7418 | 247 | 428 | 1231 | 2707 | 6.33 | 12 | 1.99 | 7.16 | 597.8212 | 1.221% | 19.0904 | 62.7104 | 29.9106 | 236.655 | 348.3664 | 0.58273
2020-10-13 21:00 | 46318.499 | 172 | 477 | 1231 | 2707 | 4.01 | 15 | 1.01 | 4.3 | 527.2365 | 1.138% | 7.851 | 81.4443 | 14.1524 | 132.4975 | 235.9452 | 0.44751
2020-10-13 22:00 | 43006.9411 | 183 | 449 | 1092 | 2908 | 3 | 15 | 0.95 | 2.57 | 437.6234 | 1.018% | 5.5864 | 68.533 | 10.5562 | 76.0483 | 160.7239 | 0.36727
2020-10-13 23:00 | 39703.6247 | 218 | 410 | 1092 | 2908 | 3 | 14.83 | 0.95 | 2.21 | 358.8816 | 0.9039% | 5.9115 | 54.9599 | 9.3771 | 58.0908 | 128.3393 | 0.35761
2020-10-14 | 37140.6455 | 202 | 390 | 1092 | 2908 | 2.14 | 15 | 0.9 | 1.95 | 321.5184 | 0.8657% | 3.7422 | 50.6422 | 8.5079 | 49.0891 | 111.9813 | 0.34829
2020-10-14 01:00 | 35438.0218 | 163 | 250 | 1092 | 2908 | 2 | 8.95 | 0.9 | 1.99 | 302.915 | 0.8548% | 2.7866 | 19.1256 | 8.4007 | 49.4651 | 79.7779 | 0.26337
2020-10-14 02:00 | 34276.805 | 159 | 219 | 1517 | 2959 | 2 | 9.35 | 1.02 | 2 | 292.3363 | 0.8529% | 2.7121 | 17.4638 | 13.1968 | 50.4728 | 83.8455 | 0.28681
2020-10-14 03:00 | 33687.3492 | 207 | 157 | 1517 | 2959 | 2 | 7.5 | 1.02 | 2 | 292.0839 | 0.867% | 3.5896 | 10.2094 | 13.4161 | 51.3116 | 78.5267 | 0.26885
2020-10-14 04:00 | 33786.2226 | 263 | 159 | 1517 | 2959 | 2.81 | 6.16 | 1.02 | 2.01 | 308.5158 | 0.9131% | 6.7484 | 8.9437 | 14.1294 | 54.3099 | 84.1313 | 0.2727
2020-10-14 05:00 | 34964.3737 | 445 | 291 | 1517 | 2959 | 9.81 | 12 | 1.02 | 2.51 | 352.9273 | 1.009% | 44.0645 | 35.2479 | 15.6187 | 74.9684 | 169.8995 | 0.4814
2020-10-14 06:00 | 37371.8802 | 585 | 201 | 1858 | 2868 | 10.35 | 9.72 | 2.6 | 3.15 | 388.6645 | 1.04% | 62.9689 | 20.3185 | 50.2399 | 93.9549 | 227.4823 | 0.58529
2020-10-14 07:00 | 38724.4632 | 313 | 222 | 1858 | 2868 | 3.96 | 9.67 | 2.65 | 3.25 | 404.8904 | 1.046% | 12.9596 | 22.4456 | 51.4806 | 97.4573 | 184.3431 | 0.45529
2020-10-14 08:00 | 39545.9401 | 355 | 152 | 1858 | 2868 | 4 | 3.39 | 2.73 | 3.33 | 433.3447 | 1.096% | 15.5604 | 5.6464 | 55.5827 | 104.6538 | 181.4433 | 0.4187
2020-10-14 09:00 | 41271.5628 | 362 | 319 | 1858 | 2868 | 4 | 15 | 2.91 | 3.51 | 488.2002 | 1.183% | 17.1284 | 56.6016 | 63.9567 | 119.0785 | 256.7651 | 0.52594
2020-10-14 10:00 | 43736.9274 | 408 | 218 | 1694 | 2707 | 6.08 | 8.11 | 1.7 | 5.88 | 550.0662 | 1.258% | 31.1983 | 22.2354 | 36.2184 | 200.1854 | 289.8374 | 0.52691
2020-10-14 11:00 | 46792.7584 | 425 | 223 | 1694 | 2707 | 7.05 | 11.02 | 1.55 | 6.85 | 634.6797 | 1.356% | 40.64 | 33.3321 | 35.614 | 251.5097 | 361.0959 | 0.56894
2020-10-14 12:00 | 49855.2832 | 490 | 185 | 1694 | 2707 | 6 | 0.31 | 3.2 | 5.75 | 709.3646 | 1.423% | 41.8317 | 0.816 | 77.1297 | 221.4697 | 341.2472 | 0.48106
2020-10-14 13:00 | 53224.2096 | 365 | 178 | 1694 | 2707 | 9.93 | 1.13 | 9.53 | 10.33 | 783.1978 | 1.472% | 53.334 | 2.9598 | 237.5574 | 411.482 | 705.3332 | 0.90058
2020-10-14 14:00 | 56106.8099 | 320 | 201 | 1366 | 2645 | 12.48 | 2.15 | 10 | 13.96 | 847.3933 | 1.51% | 60.3162 | 6.5269 | 206.3099 | 557.6742 | 830.8271 | 0.98045
2020-10-14 15:00 | 58443.3665 | 257 | 198 | 1366 | 2645 | 19.79 | 4.54 | 17.42 | 28 | 902.2056 | 1.544% | 78.5144 | 13.8769 | 367.3408 | 1143.2837 | 1603.0157 | 1.7768
2020-10-14 16:00 | 59621.5387 | 297 | 284 | 1366 | 2645 | 42.19 | 5.99 | 28.23 | 46.31 | 914.0267 | 1.533% | 192.0975 | 26.0796 | 591.1767 | 1877.8296 | 2687.1833 | 2.9399
2020-10-14 17:00 | 59151.8558 | 213 | 337 | 1366 | 2645 | 12.67 | 5 | 12.17 | 24.65 | 873.8147 | 1.477% | 39.8664 | 24.8915 | 245.5796 | 963.1492 | 1273.4867 | 1.4574
2020-10-14 18:00 | 56629.5042 | 302 | 358 | 1231 | 2707 | 16.63 | 6.08 | 4.02 | 18.16 | 811.6245 | 1.433% | 71.98 | 31.196 | 70.9245 | 704.5575 | 878.658 | 1.0826
2020-10-14 19:00 | 55165.7044 | 238 | 352 | 1231 | 2707 | 4 | 4.84 | 1.22 | 10.28 | 747.7816 | 1.356% | 12.9045 | 23.0937 | 20.3575 | 377.2133 | 433.569 | 0.57981
2020-10-14 20:00 | 53389.2998 | 247 | 428 | 1231 | 2707 | 6 | 15 | 1.02 | 6.27 | 678.3644 | 1.271% | 18.8303 | 81.5725 | 15.9539 | 215.6575 | 332.0143 | 0.48943
2020-10-14 21:00 | 50861.2047 | 172 | 477 | 1231 | 2707 | 4 | 15 | 1.01 | 4.3 | 598.463 | 1.177% | 8.0954 | 84.19 | 14.6295 | 136.9643 | 243.8792 | 0.40751
2020-10-14 22:00 | 47607.7711 | 183 | 449 | 1092 | 2908 | 3 | 65 | 0.94 | 4.01 | 522.006 | 1.096% | 6.0196 | 320.0054 | 11.2551 | 127.8605 | 465.1406 | 0.89106
2020-10-14 23:00 | 44237.3167 | 218 | 410 | 1092 | 2908 | 3.21 | 65 | 0.94 | 3.46 | 458.0164 | 1.035% | 7.2453 | 275.924 | 10.6278 | 104.1748 | 397.9719 | 0.8689
2020-10-15 | 41473.5745 | 202 | 390 | 1092 | 2908 | 2.55 | 15 | 0.65 | 2.55 | 418.7833 | 1.01% | 5.2013 | 59.0709 | 7.1673 | 74.8777 | 146.3172 | 0.34939
2020-10-15 01:00 | 39289.3655 | 163 | 250 | 1092 | 2908 | 2.15 | 6 | 0.65 | 3 | 410.5746 | 1.045% | 3.6622 | 15.675 | 7.4174 | 91.166 | 117.9206 | 0.28721
2020-10-15 02:00 | 37908.2884 | 159 | 219 | 1517 | 2959 | 2.31 | 6 | 0.99 | 3 | 394.1083 | 1.04% | 3.8185 | 13.6608 | 15.6136 | 92.2885 | 125.3814 | 0.31814
2020-10-15 03:00 | 37124.0771 | 207 | 157 | 1517 | 2959 | 3 | 5.26 | 0.99 | 3 | 405.643 | 1.093% | 6.7855 | 9.0235 | 16.41 | 96.9962 | 129.2151 | 0.31854
2020-10-15 04:00 | 37209.3134 | 263 | 159 | 1517 | 2959 | 4 | 5.21 | 0.99 | 3.03 | 410.507 | 1.103% | 11.6061 | 9.1391 | 16.5687 | 98.9137 | 136.2276 | 0.33185
2020-10-15 05:00 | 38359.5781 | 445 | 291 | 1517 | 2959 | 15.24 | 8 | 0.99 | 3.15 | 445.5161 | 1.161% | 78.7652 | 27.0379 | 17.4426 | 108.2543 | 231.5 | 0.51962
2020-10-15 06:00 | 40867.9632 | 585 | 201 | 1858 | 2868 | 15 | 3 | 3 | 5.15 | 478.2901 | 1.17% | 102.6965 | 7.0571 | 65.2342 | 172.8601 | 347.8479 | 0.72727
2020-10-15 07:00 | 42120.0074 | 313 | 222 | 1858 | 2868 | 4.48 | 3 | 2.89 | 4.25 | 496.8341 | 1.18% | 16.5404 | 7.8559 | 63.3383 | 143.7775 | 231.5121 | 0.46597
2020-10-15 08:00 | 42954.4104 | 355 | 152 | 1858 | 2868 | 4 | 3 | 2.79 | 4 | 546.8842 | 1.273% | 18.0791 | 5.8057 | 65.999 | 146.0585 | 235.9423 | 0.43143
2020-10-15 09:00 | 44781.8831 | 362 | 319 | 1858 | 2868 | 4.24 | 12.21 | 3 | 4.24 | 585.1197 | 1.307% | 20.0547 | 50.8919 | 72.8298 | 158.8866 | 302.6631 | 0.51727
2020-10-15 10:00 | 46434.5888 | 408 | 218 | 1694 | 2707 | 8.38 | 3 | 1.66 | 8.23 | 623.4532 | 1.343% | 45.9057 | 8.7809 | 37.7558 | 299.1234 | 391.5658 | 0.62806
2020-10-15 11:00 | 48168.5241 | 425 | 223 | 1694 | 2707 | 9.35 | 3 | 1.61 | 9.06 | 669.8432 | 1.391% | 55.2599 | 9.3033 | 37.9271 | 341.0565 | 443.5467 | 0.66216
2020-10-15 12:00 | 49797.1829 | 490 | 185 | 1694 | 2707 | 8.91 | 2.06 | 2.25 | 8.54 | 719.7819 | 1.445% | 63.1059 | 5.5085 | 55.0924 | 334.1506 | 457.8575 | 0.63611
2020-10-15 13:00 | 51376.1412 | 365 | 178 | 1694 | 2707 | 13.64 | 0.37 | 8.75 | 13.28 | 752.3822 | 1.464% | 72.9095 | 0.96449 | 217.0693 | 526.4576 | 817.4009 | 1.0864
2020-10-15 14:00 | 52737.5641 | 320 | 201 | 1366 | 2645 | 15.52 | 1.08 | 7.49 | 15.32 | 772.7645 | 1.465% | 72.7727 | 3.1809 | 149.92 | 593.7608 | 819.6344 | 1.0607
2020-10-15 15:00 | 53514.9117 | 257 | 198 | 1366 | 2645 | 23.82 | 2.04 | 13.37 | 24.65 | 744.0381 | 1.39% | 85.1129 | 5.6159 | 253.9233 | 906.4899 | 1251.1419 | 1.6816
2020-10-15 16:00 | 53365.3518 | 297 | 284 | 1366 | 2645 | 25 | 6.11 | 17.83 | 26.52 | 716.908 | 1.343% | 99.7472 | 23.3111 | 327.1946 | 942.3305 | 1392.5834 | 1.9425
2020-10-15 17:00 | 52109.9964 | 213 | 337 | 1366 | 2645 | 12.89 | 8.67 | 11.89 | 21.8 | 698.4332 | 1.34% | 36.799 | 39.1609 | 217.6889 | 772.8336 | 1066.4824 | 1.527
2020-10-15 18:00 | 50129.7806 | 302 | 358 | 1231 | 2707 | 20.54 | 9.6 | 4.13 | 20.56 | 697.227 | 1.391% | 86.2752 | 47.8005 | 70.7109 | 774.087 | 978.8736 | 1.404
2020-10-15 19:00 | 49298.5846 | 238 | 352 | 1231 | 2707 | 11.39 | 8.39 | 1.5 | 18.88 | 650.068 | 1.319% | 35.7458 | 38.943 | 24.3486 | 673.9297 | 772.967 | 1.1891
2020-10-15 20:00 | 47785.6077 | 247 | 428 | 1231 | 2707 | 9.7 | 6 | 1.5 | 9.77 | 589.5688 | 1.234% | 29.5601 | 31.6834 | 22.7817 | 326.3024 | 410.3277 | 0.69598
2020-10-15 21:00 | 45747.2444 | 172 | 477 | 1231 | 2707 | 6 | 15 | 0.99 | 6 | 513.7891 | 1.123% | 11.5904 | 80.3581 | 13.6872 | 182.4145 | 288.0502 | 0.56064
2020-10-15 22:00 | 42931.7461 | 183 | 449 | 1092 | 2908 | 3 | 15 | 0.92 | 3.45 | 442.24 | 1.03% | 5.6552 | 69.3772 | 10.3488 | 103.3458 | 188.7271 | 0.42675
2020-10-15 23:00 | 39632.361 | 218 | 410 | 1092 | 2908 | 3 | 65 | 0.92 | 4 | 368.5793 | 0.93% | 6.0822 | 247.8439 | 9.3431 | 108.1771 | 371.4463 | 1.0078
2020-10-16 | 37377.6735 | 202 | 390 | 1092 | 2908 | 4 | 15 | 0.64 | 4 | 339.1402 | 0.9073% | 7.3313 | 53.079 | 6.3412 | 105.5411 | 172.2925 | 0.50803
2020-10-16 01:00 | 35469.8408 | 163 | 250 | 1092 | 2908 | 3.95 | 6 | 0.64 | 3.95 | 324.4734 | 0.9148% | 5.8899 | 13.7218 | 6.3933 | 105.0779 | 131.0828 | 0.40399
2020-10-16 02:00 | 34043.5201 | 159 | 219 | 1517 | 2959 | 3.53 | 6 | 0.98 | 3.53 | 312.3776 | 0.9176% | 5.1501 | 12.057 | 13.6413 | 95.844 | 126.6925 | 0.40557
2020-10-16 03:00 | 33117.0901 | 207 | 157 | 1517 | 2959 | 2.39 | 2 | 0.98 | 2.39 | 309.67 | 0.9351% | 4.6261 | 2.9361 | 13.9014 | 66.1287 | 87.5923 | 0.28286
2020-10-16 04:00 | 32938.7698 | 263 | 159 | 1517 | 2959 | 3 | 2 | 0.98 | 3 | 321.4723 | 0.976% | 7.7004 | 3.1036 | 14.5093 | 86.6368 | 111.9501 | 0.34824
2020-10-16 05:00 | 33773.0153 | 445 | 291 | 1517 | 2959 | 7.35 | 6 | 1 | 3.67 | 374.2656 | 1.108% | 36.2458 | 19.3488 | 16.8111 | 120.3431 | 192.7487 | 0.51501
2020-10-16 06:00 | 35735.8066 | 585 | 201 | 1858 | 2868 | 12.43 | 3 | 3 | 7.85 | 422.1325 | 1.181% | 85.8959 | 7.123 | 65.8434 | 265.9463 | 424.8086 | 1.0063
2020-10-16 07:00 | 36955.7441 | 313 | 222 | 1858 | 2868 | 4.35 | 3 | 2.6 | 6.29 | 450.614 | 1.219% | 16.6018 | 8.1208 | 58.9036 | 219.9644 | 303.5906 | 0.67373
2020-10-16 08:00 | 37301.6985 | 355 | 152 | 1858 | 2868 | 7.35 | 1.29 | 3 | 7.35 | 463.4929 | 1.243% | 32.4213 | 2.4364 | 69.2598 | 261.9274 | 366.045 | 0.78975
2020-10-16 09:00 | 37942.6471 | 362 | 319 | 1858 | 2868 | 5.95 | 12 | 3.11 | 6.11 | 469.9044 | 1.238% | 26.6752 | 47.4082 | 71.5629 | 217.0212 | 362.6675 | 0.77179
2020-10-16 10:00 | 38443.6601 | 408 | 218 | 1694 | 2707 | 7.35 | 3 | 1.4 | 7.35 | 483.5506 | 1.258% | 37.7194 | 8.2261 | 29.8304 | 250.2608 | 326.0366 | 0.67426
2020-10-16 11:00 | 38800.5009 | 425 | 223 | 1694 | 2707 | 8.31 | 3 | 1.77 | 8.31 | 496.3585 | 1.279% | 45.1802 | 8.5582 | 38.357 | 287.7713 | 379.8667 | 0.76531
2020-10-16 12:00 | 39005.6647 | 490 | 185 | 1694 | 2707 | 9.61 | 3 | 1.85 | 9.21 | 505.9935 | 1.297% | 61.0853 | 7.1996 | 40.6539 | 323.4187 | 432.3576 | 0.85447
2020-10-16 13:00 | 39415.3968 | 365 | 178 | 1694 | 2707 | 11.04 | 3 | 7.05 | 11.13 | 522.2242 | 1.325% | 53.3892 | 7.0751 | 158.2317 | 399.1853 | 617.8813 | 1.1832
2020-10-16 14:00 | 39585.5436 | 320 | 201 | 1366 | 2645 | 8.35 | 3.78 | 5.36 | 12.4 | 542.3812 | 1.37% | 36.6104 | 10.4101 | 100.3191 | 449.3817 | 596.7212 | 1.1002
2020-10-16 15:00 | 39861.2763 | 257 | 198 | 1366 | 2645 | 11.25 | 5.21 | 10 | 17.28 | 560.1299 | 1.405% | 40.6278 | 14.4957 | 191.9501 | 642.2543 | 889.3279 | 1.5877
2020-10-16 16:00 | 40057.5527 | 297 | 284 | 1366 | 2645 | 14.61 | 9.93 | 12.37 | 18.9 | 567.9966 | 1.418% | 61.5273 | 39.9879 | 239.5972 | 708.841 | 1049.9534 | 1.8485
2020-10-16 17:00 | 39779.222 | 213 | 337 | 1366 | 2645 | 8.66 | 19.35 | 8.16 | 13.08 | 559.0673 | 1.405% | 25.9242 | 91.6471 | 156.6566 | 486.2295 | 760.4574 | 1.3602
2020-10-16 18:00 | 39067.6722 | 302 | 358 | 1231 | 2707 | 8.35 | 24.45 | 3.14 | 14.33 | 547.4814 | 1.401% | 35.3383 | 122.663 | 54.1676 | 543.6086 | 755.7775 | 1.3805
2020-10-16 19:00 | 39143.9541 | 238 | 352 | 1231 | 2707 | 7.92 | 19.34 | 1.25 | 10.6 | 516.1227 | 1.319% | 24.8537 | 89.7609 | 20.2888 | 378.3401 | 513.2435 | 0.99442
2020-10-16 20:00 | 38337.2028 | 247 | 428 | 1231 | 2707 | 6 | 15 | 0.99 | 8.31 | 466.7069 | 1.217% | 18.0415 | 78.1554 | 14.836 | 273.8502 | 384.8831 | 0.82468
2020-10-16 21:00 | 37295.0612 | 172 | 477 | 1231 | 2707 | 4.01 | 35 | 0.98 | 6 | 409.9808 | 1.099% | 7.582 | 183.5265 | 13.2616 | 178.5467 | 382.9168 | 0.93399
2020-10-16 22:00 | 35978.7926 | 183 | 449 | 1092 | 2908 | 3.21 | 25.58 | 0.85 | 4 | 351.6653 | 0.9774% | 5.7417 | 112.2612 | 9.0724 | 113.694 | 240.7693 | 0.68465
2020-10-16 23:00 | 34106.4918 | 218 | 410 | 1092 | 2908 | 4 | 22.18 | 0.85 | 4 | 332.9356 | 0.9762% | 8.5122 | 88.7705 | 9.0608 | 113.5475 | 219.8909 | 0.66046
2020-10-17 | 32657.2202 | 202 | 390 | 1092 | 2908 | 3.29 | 15 | 0.69 | 3 | 300.6708 | 0.9207% | 6.1187 | 53.8602 | 6.9372 | 80.3207 | 147.2368 | 0.48969
2020-10-17 01:00 | 31571.4609 | 163 | 250 | 1092 | 2908 | 3 | 11.77 | 0.75 | 3 | 285.2035 | 0.9034% | 4.4174 | 26.5813 | 7.3985 | 78.809 | 117.2063 | 0.41096
2020-10-17 02:00 | 30882.298 | 159 | 219 | 1517 | 2959 | 3 | 10.17 | 0.98 | 3 | 275.2731 | 0.8914% | 4.2518 | 19.8527 | 13.2515 | 79.1262 | 116.4822 | 0.42315
2020-10-17 03:00 | 30454.5937 | 207 | 157 | 1517 | 2959 | 3.11 | 6.84 | 0.98 | 3 | 274.295 | 0.9007% | 5.7982 | 9.6721 | 13.3899 | 79.9524 | 108.8126 | 0.3967
2020-10-17 04:00 | 30457.0024 | 263 | 159 | 1517 | 2959 | 4 | 6.74 | 1 | 3.32 | 284.4544 | 0.934% | 9.8252 | 10.0088 | 14.1681 | 91.7505 | 125.7526 | 0.44208
2020-10-17 05:00 | 30866.1076 | 445 | 291 | 1517 | 2959 | 13.35 | 15 | 1 | 4.01 | 304.8633 | 0.9877% | 58.6766 | 43.1129 | 14.9833 | 117.196 | 233.9688 | 0.76745
2020-10-17 06:00 | 31866.8317 | 585 | 201 | 1858 | 2868 | 25 | 11.26 | 3 | 3.6 | 340.1926 | 1.068% | 156.1284 | 24.1613 | 59.5049 | 110.2218 | 350.0165 | 1.0289
2020-10-17 07:00 | 32990.7579 | 313 | 222 | 1858 | 2868 | 4.6 | 7.09 | 3.6 | 4.2 | 383.1378 | 1.161% | 16.7211 | 18.2794 | 77.6803 | 139.8915 | 252.5723 | 0.65922
2020-10-17 08:00 | 34231.3864 | 355 | 152 | 1858 | 2868 | 5.05 | 3 | 4 | 4.25 | 418.2197 | 1.222% | 21.9028 | 5.5711 | 90.8 | 148.9183 | 267.1922 | 0.63888
2020-10-17 09:00 | 35699.6546 | 362 | 319 | 1858 | 2868 | 4.77 | 15 | 3.77 | 4.25 | 436.2239 | 1.222% | 21.0995 | 58.4692 | 85.5919 | 148.9408 | 314.1014 | 0.72005
2020-10-17 10:00 | 36812.7353 | 408 | 218 | 1694 | 2707 | 7.35 | 5.13 | 3 | 6.76 | 443.2503 | 1.204% | 36.1076 | 13.4656 | 61.1907 | 220.3362 | 331.1001 | 0.74698
2020-10-17 11:00 | 37826.7578 | 425 | 223 | 1694 | 2707 | 7.6 | 5.21 | 3.6 | 6.85 | 434.7123 | 1.149% | 37.1198 | 13.352 | 70.084 | 213.0991 | 333.6549 | 0.76753
2020-10-17 12:00 | 38778.1425 | 490 | 185 | 1694 | 2707 | 7.35 | 3 | 3.6 | 6.11 | 401.1332 | 1.034% | 37.255 | 5.7411 | 63.0838 | 171.0925 | 277.1724 | 0.69097
2020-10-17 13:00 | 39601.8844 | 365 | 178 | 1694 | 2707 | 8.8 | 3 | 8 | 8.8 | 417.3027 | 1.054% | 33.8463 | 5.627 | 142.8035 | 251.0188 | 433.2955 | 1.0383
2020-10-17 14:00 | 40257.5166 | 320 | 201 | 1366 | 2645 | 6 | 3 | 4.94 | 8.35 | 433.5873 | 1.077% | 20.6791 | 6.4945 | 72.6787 | 237.8711 | 337.7234 | 0.77891
2020-10-17 15:00 | 41221.0175 | 257 | 198 | 1366 | 2645 | 9.2 | 6.2 | 6.77 | 11.65 | 465.9797 | 1.13% | 26.7282 | 13.8773 | 104.5413 | 348.3373 | 493.484 | 1.059
2020-10-17 16:00 | 42057.8955 | 297 | 284 | 1366 | 2645 | 11.83 | 18.76 | 5.35 | 12.89 | 501.1666 | 1.192% | 41.8674 | 63.4871 | 87.0841 | 406.2685 | 598.7072 | 1.1946
2020-10-17 17:00 | 42499.9788 | 213 | 337 | 1366 | 2645 | 6.33 | 20 | 5.33 | 12.02 | 510.7209 | 1.202% | 16.2024 | 80.9944 | 87.4929 | 382.0543 | 566.7439 | 1.1097
2020-10-17 18:00 | 42424.2018 | 302 | 358 | 1231 | 2707 | 7.49 | 20 | 2.97 | 11.77 | 514.2201 | 1.212% | 27.4173 | 86.7857 | 44.3149 | 386.1891 | 544.707 | 1.0593
2020-10-17 19:00 | 43130.7805 | 238 | 352 | 1231 | 2707 | 4.68 | 20 | 1.35 | 11.12 | 528.9283 | 1.226% | 13.6594 | 86.3341 | 20.3799 | 369.1497 | 489.5231 | 0.9255
2020-10-17 20:00 | 42605.3382 | 247 | 428 | 1231 | 2707 | 4.72 | 15.76 | 0.99 | 4.71 | 519.9788 | 1.22% | 14.2285 | 82.3231 | 14.8736 | 155.6076 | 267.0328 | 0.51355
2020-10-17 21:00 | 41617.5247 | 172 | 477 | 1231 | 2707 | 4 | 65 | 0.97 | 4 | 488.4984 | 1.174% | 8.0756 | 363.9306 | 14.0158 | 127.097 | 513.119 | 1.0504
2020-10-17 22:00 | 40290.7718 | 183 | 449 | 1092 | 2908 | 3 | 40 | 0.85 | 4 | 449.8743 | 1.117% | 6.13 | 200.5358 | 10.364 | 129.8793 | 346.9091 | 0.77112
2020-10-17 23:00 | 38683.9495 | 218 | 410 | 1092 | 2908 | 3.21 | 15 | 0.84 | 3.21 | 419.0421 | 1.083% | 7.5803 | 66.6196 | 9.9364 | 101.1175 | 185.2538 | 0.44209
2020-10-18 | 37014.6438 | 202 | 390 | 1092 | 2908 | 4.21 | 40 | 0.68 | 4.21 | 390.9346 | 1.056% | 8.9818 | 164.7613 | 7.8426 | 129.3025 | 310.8882 | 0.79524
2020-10-18 01:00 | 35706.4375 | 163 | 250 | 1092 | 2908 | 4 | 12 | 0.65 | 4.01 | 370.9069 | 1.039% | 6.7728 | 31.163 | 7.3732 | 121.1315 | 166.4405 | 0.44874
2020-10-18 02:00 | 34782.6432 | 159 | 219 | 1517 | 2959 | 3.21 | 8 | 0.97 | 3.95 | 359.3574 | 1.033% | 5.2731 | 18.1008 | 15.2027 | 120.7553 | 159.3319 | 0.44338
2020-10-18 03:00 | 34171.5364 | 207 | 157 | 1517 | 2959 | 3.95 | 6 | 0.97 | 3.95 | 352.1981 | 1.031% | 8.4273 | 9.709 | 15.1663 | 120.466 | 153.7686 | 0.4366
2020-10-18 04:00 | 33759.1816 | 263 | 159 | 1517 | 2959 | 4 | 6 | 0.99 | 4 | 350.43 | 1.038% | 10.9201 | 9.9028 | 15.5894 | 122.8611 | 159.2734 | 0.45451
2020-10-18 05:00 | 33777.4573 | 445 | 291 | 1517 | 2959 | 10.35 | 12 | 0.99 | 6 | 358.6175 | 1.062% | 48.8996 | 37.0748 | 15.945 | 188.4954 | 290.4148 | 0.80982
2020-10-18 06:00 | 34168.01 | 585 | 201 | 1858 | 2868 | 15 | 6.99 | 2.96 | 5.15 | 382.189 | 1.119% | 98.1535 | 15.7156 | 61.5171 | 165.2132 | 340.5994 | 0.89118
2020-10-18 07:00 | 34539.5472 | 313 | 222 | 1858 | 2868 | 4.21 | 6.9 | 3.65 | 4.01 | 424.6375 | 1.229% | 16.2005 | 18.8323 | 83.3758 | 141.3921 | 259.8008 | 0.61182
2020-10-18 08:00 | 35809.0289 | 355 | 152 | 1858 | 2868 | 5.27 | 3.5 | 4.97 | 4.25 | 476.3638 | 1.33% | 24.8877 | 7.0771 | 122.8424 | 162.149 | 316.9563 | 0.66537
2020-10-18 09:00 | 38539.1936 | 362 | 319 | 1858 | 2868 | 5.3 | 15 | 5 | 4.25 | 546.0269 | 1.417% | 27.1829 | 67.7943 | 131.6216 | 172.6949 | 399.2937 | 0.73127
2020-10-18 10:00 | 41318.1842 | 408 | 218 | 1694 | 2707 | 6.58 | 5 | 5.22 | 6.58 | 606.3057 | 1.467% | 39.3946 | 15.9947 | 129.758 | 261.3753 | 446.5227 | 0.73646
2020-10-18 11:00 | 44008.401 | 425 | 223 | 1694 | 2707 | 8.31 | 3 | 4.63 | 8.31 | 662.0052 | 1.504% | 53.1271 | 10.0636 | 117.9832 | 338.3881 | 519.562 | 0.78483
2020-10-18 12:00 | 46768.3935 | 490 | 185 | 1694 | 2707 | 8.44 | 0.43 | 8 | 8.44 | 724.8492 | 1.55% | 64.0964 | 1.2329 | 210.0384 | 354.1 | 629.4677 | 0.86841
2020-10-18 13:00 | 49360.0546 | 365 | 178 | 1694 | 2707 | 22.87 | 0.92 | 22.07 | 22.87 | 767.6056 | 1.555% | 129.814 | 2.5467 | 581.4043 | 962.7576 | 1676.5226 | 2.1841
2020-10-18 14:00 | 51463.4345 | 320 | 201 | 1366 | 2645 | 26.35 | 2.34 | 18.75 | 28.95 | 806.0918 | 1.566% | 132.0737 | 7.3671 | 401.1785 | 1199.3887 | 1740.008 | 2.1586
2020-10-18 15:00 | 53058.762 | 257 | 198 | 1366 | 2645 | 44.04 | 3.62 | 38.75 | 47.72 | 840.1792 | 1.583% | 179.2236 | 11.3498 | 838.1799 | 1998.6693 | 3027.4227 | 3.6033
2020-10-18 16:00 | 53879.8711 | 297 | 284 | 1366 | 2645 | 57.51 | 2.92 | 48.23 | 59.52 | 862.9051 | 1.602% | 273.5498 | 13.2812 | 1055.1263 | 2521.3034 | 3863.2607 | 4.477
2020-10-18 17:00 | 53602.7015 | 213 | 337 | 1366 | 2645 | 28.35 | 4.53 | 24.34 | 32.35 | 823.6103 | 1.537% | 92.7829 | 23.4565 | 510.8653 | 1314.7254 | 1941.83 | 2.3577
2020-10-18 18:00 | 51938.6282 | 302 | 358 | 1231 | 2707 | 19.78 | 5.21 | 10.4 | 20.86 | 785.2549 | 1.512% | 90.3137 | 28.1995 | 193.5582 | 853.7343 | 1165.8056 | 1.4846
2020-10-18 19:00 | 51313.6985 | 238 | 352 | 1231 | 2707 | 9.95 | 5 | 6.33 | 14.51 | 723.8534 | 1.411% | 33.4054 | 24.8273 | 109.9206 | 554.0806 | 722.234 | 0.99776
2020-10-18 20:00 | 49549.6546 | 247 | 428 | 1231 | 2707 | 7.35 | 12 | 2 | 8.31 | 671.3437 | 1.355% | 24.5974 | 69.5872 | 33.3574 | 304.785 | 432.3269 | 0.64397
2020-10-18 21:00 | 46987.6367 | 172 | 477 | 1231 | 2707 | 4.35 | 15 | 1.5 | 4.51 | 609.9557 | 1.298% | 9.7125 | 92.8805 | 23.9698 | 158.4818 | 285.0446 | 0.46732
2020-10-18 22:00 | 43751.2913 | 183 | 449 | 1092 | 2908 | 3.32 | 15 | 0.96 | 4 | 551.9179 | 1.261% | 7.6643 | 84.9613 | 13.2244 | 146.7364 | 252.5865 | 0.45765
2020-10-18 23:00 | 40536.5032 | 218 | 410 | 1092 | 2908 | 4.02 | 15 | 0.97 | 4.02 | 502.9693 | 1.241% | 10.8737 | 76.308 | 13.1429 | 145.0493 | 245.3739 | 0.48785
2020-10-19 | 38001.8213 | 202 | 390 | 1092 | 2908 | 3 | 15 | 0.94 | 2.5 | 469.0706 | 1.234% | 7.4801 | 72.2087 | 12.6702 | 89.7363 | 182.0954 | 0.3882
2020-10-19 01:00 | 36342.7135 | 163 | 250 | 1092 | 2908 | 2.3 | 6 | 0.94 | 2.19 | 455.6645 | 1.254% | 4.7005 | 18.807 | 12.87 | 79.8484 | 116.2259 | 0.25507
2020-10-19 02:00 | 35443.9648 | 159 | 219 | 1517 | 2959 | 2.38 | 5.29 | 1.39 | 2.21 | 446.1901 | 1.259% | 4.7638 | 14.584 | 26.5447 | 82.3218 | 128.2143 | 0.28735
2020-10-19 03:00 | 35095.6539 | 207 | 157 | 1517 | 2959 | 3 | 2 | 1.38 | 2.52 | 433.3251 | 1.235% | 7.6675 | 3.877 | 25.8479 | 92.0674 | 129.4598 | 0.29876
2020-10-19 04:00 | 35305.8196 | 263 | 159 | 1517 | 2959 | 3 | 2 | 1.39 | 2.64 | 454.7231 | 1.288% | 10.162 | 4.0957 | 27.1582 | 100.612 | 142.0278 | 0.31234
2020-10-19 05:00 | 36692.7177 | 445 | 291 | 1517 | 2959 | 3.32 | 3 | 1.39 | 3.15 | 504.4971 | 1.375% | 20.3131 | 12.0031 | 28.9921 | 128.1546 | 189.4629 | 0.37555
2020-10-19 06:00 | 39120.6885 | 585 | 201 | 1858 | 2868 | 9.99 | 1.01 | 4 | 5.15 | 538.7656 | 1.377% | 80.485 | 2.7958 | 102.3526 | 203.4135 | 389.0469 | 0.72211
2020-10-19 07:00 | 40636.3622 | 313 | 222 | 1858 | 2868 | 6.32 | 0.37 | 3.49 | 6.25 | 563.1399 | 1.386% | 27.4134 | 1.1383 | 89.8613 | 248.4052 | 366.8181 | 0.65138
2020-10-19 08:00 | 41378.0449 | 355 | 152 | 1858 | 2868 | 5 | 0.09 | 4.2 | 5 | 595.9181 | 1.44% | 25.5632 | 0.19702 | 112.3859 | 206.5217 | 344.6678 | 0.57838
2020-10-19 09:00 | 42850.1686 | 362 | 319 | 1858 | 2868 | 6.09 | 3 | 5.12 | 6.09 | 632.1794 | 1.475% | 32.5247 | 14.1189 | 140.3471 | 257.6821 | 444.6728 | 0.7034
2020-10-19 10:00 | 44663.3021 | 408 | 218 | 1694 | 2707 | 10.52 | 0.26 | 3 | 10.52 | 681.7973 | 1.527% | 65.521 | 0.86524 | 77.5781 | 434.7188 | 578.6831 | 0.84876
2020-10-19 11:00 | 46496.0647 | 425 | 223 | 1694 | 2707 | 12.85 | 0.36 | 8.6 | 12.85 | 741.1157 | 1.594% | 87.0486 | 1.2796 | 232.2104 | 554.4485 | 874.9871 | 1.1806
2020-10-19 12:00 | 48185.8069 | 490 | 185 | 1694 | 2707 | 27.55 | 0.54 | 25.26 | 27.4 | 797.7611 | 1.656% | 223.4969 | 1.6539 | 708.4358 | 1227.9836 | 2161.5702 | 2.7095
2020-10-19 13:00 | 49574.8174 | 365 | 178 | 1694 | 2707 | 41.25 | 0.91 | 41.75 | 41.1 | 847.0236 | 1.709% | 257.2475 | 2.7676 | 1208.3821 | 1900.9228 | 3369.3199 | 3.9778
2020-10-19 14:00 | 50388.9196 | 320 | 201 | 1366 | 2645 | 46.2 | 1.9 | 41.94 | 48.29 | 893.8584 | 1.774% | 262.2561 | 6.7746 | 1016.2787 | 2265.7739 | 3551.0833 | 3.9728
2020-10-19 15:00 | 50972.5823 | 257 | 198 | 1366 | 2645 | 68.92 | 2.47 | 62 | 71.18 | 928.6447 | 1.822% | 322.6943 | 8.9099 | 1542.9624 | 3430.0197 | 5304.5864 | 5.7122
2020-10-19 16:00 | 51327.5328 | 297 | 284 | 1366 | 2645 | 66.57 | 2.82 | 61.7 | 68.22 | 939.2353 | 1.83% | 361.7921 | 14.6552 | 1542.2681 | 3301.8809 | 5220.5963 | 5.5583
2020-10-19 17:00 | 50683.1657 | 213 | 337 | 1366 | 2645 | 23.48 | 4.9 | 25.5 | 26 | 915.2177 | 1.806% | 90.3105 | 29.8186 | 629.0013 | 1241.823 | 1990.9533 | 2.1754
2020-10-19 18:00 | 49506.4599 | 302 | 358 | 1231 | 2707 | 21.41 | 5.95 | 15.17 | 23.95 | 874.0998 | 1.766% | 114.1623 | 37.6096 | 329.7181 | 1144.7033 | 1626.1933 | 1.8604
2020-10-19 19:00 | 49203.9375 | 238 | 352 | 1231 | 2707 | 10.57 | 5.4 | 7.38 | 14.57 | 830.2812 | 1.687% | 42.45 | 32.0746 | 153.2992 | 665.5385 | 893.3622 | 1.076
2020-10-19 20:00 | 47872.3886 | 247 | 428 | 1231 | 2707 | 7 | 6 | 2.25 | 7.04 | 776.9567 | 1.623% | 28.0612 | 41.678 | 44.9523 | 309.2948 | 423.9864 | 0.5457
2020-10-19 21:00 | 45790.693 | 172 | 477 | 1231 | 2707 | 5 | 12 | 1.4 | 5 | 707.1071 | 1.544% | 13.2803 | 88.3909 | 26.613 | 209.0096 | 337.2938 | 0.47701
2020-10-19 22:00 | 43008.4469 | 183 | 449 | 1092 | 2908 | 3 | 15 | 0.97 | 3 | 623.8937 | 1.451% | 7.964 | 97.7 | 15.3657 | 126.553 | 247.5826 | 0.39683
2020-10-19 23:00 | 40127.0566 | 218 | 410 | 1092 | 2908 | 3.11 | 15 | 0.99 | 3 | 553.47 | 1.379% | 9.3513 | 84.8266 | 14.9113 | 120.3296 | 229.4188 | 0.41451
2020-10-20 | 38000.5979 | 202 | 390 | 1092 | 2908 | 2 | 13.7 | 0.93 | 2 | 506.3034 | 1.332% | 5.3827 | 71.1878 | 13.5309 | 77.4898 | 167.5912 | 0.33101
2020-10-20 01:00 | 36516.0648 | 163 | 250 | 1092 | 2908 | 2 | 5 | 0.93 | 1.97 | 496.77 | 1.36% | 4.435 | 17.0052 | 13.8158 | 77.9349 | 113.1909 | 0.22785
2020-10-20 02:00 | 35466.7177 | 159 | 219 | 1517 | 2959 | 2 | 2.32 | 1.02 | 1.95 | 482.5893 | 1.361% | 4.327 | 6.9134 | 21.0544 | 78.512 | 110.8067 | 0.22961
2020-10-20 03:00 | 35005.1982 | 207 | 157 | 1517 | 2959 | 2 | 2 | 1.02 | 1.95 | 475.2677 | 1.358% | 5.6209 | 4.2632 | 21.0083 | 78.3403 | 109.2328 | 0.22983
2020-10-20 04:00 | 35141.6119 | 263 | 159 | 1517 | 2959 | 2 | 2 | 1.1 | 2 | 480.795 | 1.368% | 7.1965 | 4.3508 | 22.8306 | 80.968 | 115.3458 | 0.23991
2020-10-20 05:00 | 36530.7594 | 445 | 291 | 1517 | 2959 | 4 | 8 | 1.38 | 2.5 | 520.6917 | 1.425% | 25.3713 | 33.1822 | 29.8392 | 105.4404 | 193.833 | 0.37226
2020-10-20 06:00 | 38929.8593 | 585 | 201 | 1858 | 2868 | 7.35 | 1.2 | 5.6 | 4.58 | 559.5084 | 1.437% | 61.7969 | 3.4666 | 149.54 | 188.7854 | 403.5889 | 0.72133
2020-10-20 07:00 | 40428.1341 | 313 | 222 | 1858 | 2868 | 4.25 | 2.25 | 3.95 | 4.25 | 569.2523 | 1.408% | 18.7307 | 7.0333 | 103.3389 | 171.6284 | 300.7313 | 0.52829
2020-10-20 08:00 | 41128.9863 | 355 | 152 | 1858 | 2868 | 4.72 | 0.21 | 5.6 | 4.25 | 587.8199 | 1.429% | 23.9479 | 0.4562 | 148.7065 | 174.2065 | 347.3171 | 0.59086
2020-10-20 09:00 | 43027.7893 | 362 | 319 | 1858 | 2868 | 4.8 | 4.35 | 5.6 | 4.25 | 613.7032 | 1.426% | 24.7833 | 19.792 | 148.4031 | 173.8511 | 366.8295 | 0.59773
2020-10-20 10:00 | 45366.0696 | 408 | 218 | 1694 | 2707 | 6 | 3 | 2.68 | 5.96 | 632.7772 | 1.395% | 34.1453 | 9.1222 | 63.3239 | 225.0371 | 331.6285 | 0.52408
2020-10-20 11:00 | 48308.2672 | 425 | 223 | 1694 | 2707 | 6.85 | 3 | 5.37 | 6.85 | 673.1716 | 1.393% | 40.568 | 9.3225 | 126.7629 | 258.3944 | 435.0478 | 0.64627
2020-10-20 12:00 | 51075.4801 | 490 | 185 | 1694 | 2707 | 7.01 | 0.67 | 6.6 | 7.01 | 729.886 | 1.429% | 49.0859 | 1.7713 | 159.7717 | 271.1745 | 481.8034 | 0.66011
2020-10-20 13:00 | 53530.122 | 365 | 178 | 1694 | 2707 | 10.75 | 0.64 | 14.75 | 10.35 | 780.0565 | 1.457% | 57.178 | 1.6601 | 364.1105 | 408.2784 | 831.2271 | 1.0656
2020-10-20 14:00 | 55519.6568 | 320 | 201 | 1366 | 2645 | 10.98 | 1.63 | 10.98 | 10.98 | 823.113 | 1.483% | 52.0913 | 4.8573 | 222.3646 | 430.5669 | 709.8802 | 0.86243
2020-10-20 15:00 | 56778.0325 | 257 | 198 | 1366 | 2645 | 20.42 | 3.35 | 18.62 | 22.77 | 842.8069 | 1.484% | 77.8998 | 9.846 | 377.5532 | 893.9978 | 1359.2968 | 1.6128
2020-10-20 16:00 | 57225.9098 | 297 | 284 | 1366 | 2645 | 23.05 | 3.5 | 20.25 | 23.98 | 858.9612 | 1.501% | 102.7562 | 14.9199 | 415.1993 | 952.0411 | 1484.9166 | 1.7287
2020-10-20 17:00 | 56313.1403 | 213 | 337 | 1366 | 2645 | 13.64 | 5.72 | 16.79 | 17.64 | 845.842 | 1.502% | 43.6389 | 28.9538 | 344.4934 | 700.8156 | 1117.9017 | 1.3216
2020-10-20 18:00 | 54097.0706 | 302 | 358 | 1231 | 2707 | 10.57 | 4.68 | 7.38 | 13.11 | 823.7701 | 1.523% | 48.6087 | 25.513 | 138.3396 | 540.4098 | 752.8711 | 0.91393
2020-10-20 19:00 | 53158.1809 | 238 | 352 | 1231 | 2707 | 8.42 | 4.39 | 2.33 | 12.42 | 769.0588 | 1.447% | 28.992 | 22.3561 | 41.4957 | 486.4064 | 579.2503 | 0.75319
2020-10-20 20:00 | 51350.5283 | 247 | 428 | 1231 | 2707 | 6 | 6 | 1.02 | 6.11 | 715.8043 | 1.394% | 20.6584 | 35.7968 | 17.5028 | 230.5573 | 304.5154 | 0.42542
2020-10-20 21:00 | 48924.234 | 172 | 477 | 1231 | 2707 | 4.63 | 15 | 1.02 | 4.93 | 643.9327 | 1.316% | 10.4816 | 94.1729 | 16.5263 | 175.6514 | 296.8322 | 0.46097
2020-10-20 22:00 | 45780.5345 | 183 | 449 | 1092 | 2908 | 3 | 15 | 0.96 | 3.14 | 552.0726 | 1.206% | 6.6205 | 81.2181 | 12.6418 | 110.1132 | 210.5936 | 0.38146
2020-10-20 23:00 | 42559.194 | 218 | 410 | 1092 | 2908 | 3 | 14.36 | 0.98 | 3 | 483.4501 | 1.136% | 7.4291 | 66.88 | 12.1565 | 99.1001 | 185.5656 | 0.38384
2020-10-21 | 39694.984 | 202 | 390 | 1092 | 2908 | 2.11 | 12 | 0.92 | 2.11 | 414.1942 | 1.043% | 4.4474 | 48.8331 | 10.4828 | 64.0244 | 127.7876 | 0.30852
2020-10-21 01:00 | 37827.0153 | 163 | 250 | 1092 | 2908 | 2.11 | 3.5 | 0.92 | 2.11 | 382.5261 | 1.011% | 3.478 | 8.8484 | 10.1594 | 62.0492 | 84.535 | 0.22099
2020-10-21 02:00 | 36694.7499 | 159 | 219 | 1517 | 2959 | 2.37 | 3.5 | 1.27 | 2.21 | 367.5973 | 1.002% | 3.775 | 7.6786 | 19.3 | 65.5097 | 96.2633 | 0.26187
2020-10-21 03:00 | 35964.3125 | 207 | 157 | 1517 | 2959 | 2.42 | 2.33 | 1.24 | 2.21 | 361.9872 | 1.007% | 5.0421 | 3.6819 | 18.9334 | 65.8201 | 93.4775 | 0.25823
2020-10-21 04:00 | 36031.346 | 263 | 159 | 1517 | 2959 | 3 | 2.18 | 1.25 | 3 | 375.9644 | 1.043% | 8.2327 | 3.6168 | 19.7862 | 92.6259 | 124.2616 | 0.33051
2020-10-21 05:00 | 37394.5475 | 445 | 291 | 1517 | 2959 | 6.33 | 8 | 1.38 | 3.15 | 420.6379 | 1.125% | 31.6857 | 26.1868 | 23.5486 | 104.8469 | 186.2681 | 0.44282
2020-10-21 06:00 | 39900.4762 | 585 | 201 | 1858 | 2868 | 8.29 | 3 | 5.12 | 4.62 | 457.4633 | 1.147% | 55.6018 | 6.9135 | 109.0671 | 151.9145 | 323.4969 | 0.70715
2020-10-21 07:00 | 41368.7138 | 313 | 222 | 1858 | 2868 | 3.5 | 2.35 | 3.2 | 3.25 | 470.2198 | 1.137% | 12.4521 | 5.9299 | 67.581 | 105.9477 | 191.9107 | 0.40813
2020-10-21 08:00 | 42107.3704 | 355 | 152 | 1858 | 2868 | 3.9 | 0.27 | 3.6 | 3.5 | 495.8244 | 1.178% | 16.3028 | 0.48326 | 78.7622 | 118.1999 | 213.7482 | 0.4311
2020-10-21 09:00 | 43700.9359 | 362 | 319 | 1858 | 2868 | 5.08 | 3 | 5 | 4.25 | 531.711 | 1.217% | 22.3747 | 11.6439 | 113.0318 | 148.3041 | 295.3544 | 0.55548
2020-10-21 10:00 | 45838.3847 | 408 | 218 | 1694 | 2707 | 7.05 | 3 | 5.69 | 6.85 | 583.5227 | 1.273% | 36.6166 | 8.3254 | 122.7027 | 236.0518 | 403.6965 | 0.69183
2020-10-21 11:00 | 48018.7841 | 425 | 223 | 1694 | 2707 | 6.78 | 1.99 | 6.38 | 6.78 | 639.4614 | 1.332% | 38.3727 | 5.9096 | 143.9253 | 244.4112 | 432.6189 | 0.67654
2020-10-21 12:00 | 50477.581 | 490 | 185 | 1694 | 2707 | 7.79 | 0.41 | 7.39 | 7.79 | 699.8417 | 1.386% | 52.9218 | 1.0516 | 173.5638 | 292.3661 | 519.9033 | 0.74289
2020-10-21 13:00 | 53040.5338 | 365 | 178 | 1694 | 2707 | 11.21 | 0.74 | 12.41 | 11.38 | 747.6804 | 1.41% | 57.6775 | 1.8568 | 296.3421 | 434.2488 | 790.1252 | 1.0568
2020-10-21 14:00 | 55237.2298 | 320 | 201 | 1366 | 2645 | 9.33 | 2.24 | 11.35 | 10.85 | 780.622 | 1.413% | 42.193 | 6.3629 | 219.1066 | 405.5686 | 673.231 | 0.86243
2020-10-21 15:00 | 56801.5293 | 257 | 198 | 1366 | 2645 | 18.35 | 3.53 | 18.75 | 21.55 | 804.5194 | 1.416% | 66.7953 | 9.8996 | 362.7676 | 807.3269 | 1246.7893 | 1.5497
2020-10-21 16:00 | 57484.1233 | 297 | 284 | 1366 | 2645 | 24.35 | 4.86 | 21.55 | 27.27 | 816.1533 | 1.42% | 102.6784 | 19.5965 | 417.9476 | 1024.0818 | 1564.3043 | 1.9167
2020-10-21 17:00 | 56526.9785 | 213 | 337 | 1366 | 2645 | 15.12 | 5.12 | 14.32 | 17.25 | 791.0925 | 1.399% | 45.0716 | 24.1475 | 273.757 | 638.5373 | 981.5133 | 1.2407
2020-10-21 18:00 | 54243.6741 | 302 | 358 | 1231 | 2707 | 12.06 | 8.11 | 7.54 | 12.51 | 770.4519 | 1.42% | 51.731 | 41.2383 | 131.8335 | 480.9966 | 705.7993 | 0.91608
2020-10-21 19:00 | 53142.6868 | 238 | 352 | 1231 | 2707 | 8.35 | 5 | 5.69 | 10.51 | 721.7343 | 1.358% | 26.9896 | 23.9027 | 95.1271 | 386.389 | 532.4084 | 0.73768
2020-10-21 20:00 | 51386.4004 | 247 | 428 | 1231 | 2707 | 8.61 | 11.11 | 1.38 | 8.86 | 657.5704 | 1.28% | 27.2141 | 60.8488 | 21.7386 | 306.9135 | 416.715 | 0.63372
2020-10-21 21:00 | 48722.8226 | 172 | 477 | 1231 | 2707 | 4.25 | 12 | 1.38 | 4.3 | 579.0222 | 1.188% | 8.6872 | 68.024 | 20.1883 | 138.331 | 235.2305 | 0.40625
2020-10-21 22:00 | 45338.8997 | 183 | 449 | 1092 | 2908 | 3 | 12 | 0.97 | 3 | 487.9001 | 1.076% | 5.9079 | 57.9812 | 11.3987 | 93.8805 | 169.1683 | 0.34673
2020-10-21 23:00 | 41968.2952 | 218 | 410 | 1092 | 2908 | 3.21 | 15 | 0.97 | 3.21 | 426.5781 | 1.016% | 7.1128 | 62.5104 | 10.7664 | 94.8804 | 175.27 | 0.41087
2020-10-22 | 39462.9131 | 202 | 390 | 1092 | 2908 | 2.21 | 15 | 0.75 | 2.21 | 393.9452 | 0.9983% | 4.4565 | 58.3986 | 8.1758 | 64.1554 | 135.1863 | 0.34316
2020-10-22 01:00 | 37779.9625 | 163 | 250 | 1092 | 2908 | 2.21 | 8.11 | 0.75 | 2.21 | 393.8719 | 1.043% | 3.7555 | 21.1375 | 8.5384 | 67.0008 | 100.4323 | 0.25499
2020-10-22 02:00 | 36527.9296 | 159 | 219 | 1517 | 2959 | 2.29 | 8 | 1 | 2.29 | 416.9867 | 1.142% | 4.1565 | 20.0001 | 17.3174 | 77.3531 | 118.827 | 0.28497
2020-10-22 03:00 | 35896.7932 | 207 | 157 | 1517 | 2959 | 3 | 5 | 1 | 2.49 | 414.1653 | 1.154% | 7.1649 | 9.0571 | 17.5026 | 85.0085 | 118.7331 | 0.28668
2020-10-22 04:00 | 36002.5319 | 263 | 159 | 1517 | 2959 | 3.11 | 4.26 | 0.99 | 3 | 399.9369 | 1.111% | 9.086 | 7.5243 | 16.6832 | 98.6108 | 131.9044 | 0.32981
2020-10-22 05:00 | 37338.9596 | 445 | 291 | 1517 | 2959 | 13.35 | 12 | 0.99 | 3.15 | 444.4095 | 1.19% | 70.707 | 41.5619 | 17.8748 | 110.9371 | 241.0808 | 0.54247
2020-10-22 06:00 | 39921.9518 | 585 | 201 | 1858 | 2868 | 21.39 | 6.06 | 2.6 | 3.15 | 468.5424 | 1.174% | 146.8601 | 14.2957 | 56.6965 | 106.0295 | 323.8818 | 0.69125
2020-10-22 07:00 | 41407.2845 | 313 | 222 | 1858 | 2868 | 4 | 5 | 2 | 3.8 | 483.2401 | 1.167% | 14.6114 | 12.9542 | 43.3673 | 127.1888 | 198.1216 | 0.40999
2020-10-22 08:00 | 42133.3434 | 355 | 152 | 1858 | 2868 | 4.35 | 3 | 3 | 3.72 | 513.6461 | 1.219% | 18.8259 | 5.5591 | 67.9524 | 130.0649 | 222.4023 | 0.43299
2020-10-22 09:00 | 43788.9967 | 362 | 319 | 1858 | 2868 | 4 | 12 | 3 | 3.25 | 583.9824 | 1.334% | 19.3109 | 51.0513 | 74.3364 | 124.3075 | 269.0061 | 0.46064
2020-10-22 10:00 | 45965.958 | 408 | 218 | 1694 | 2707 | 5.95 | 3 | 2.6 | 5.51 | 628.5604 | 1.367% | 33.1962 | 8.9431 | 60.2279 | 203.9626 | 306.3297 | 0.48735
2020-10-22 11:00 | 48341.6123 | 425 | 223 | 1694 | 2707 | 5.02 | 1.83 | 3.11 | 5 | 688.1797 | 1.424% | 30.372 | 5.8095 | 74.9988 | 192.6811 | 303.8614 | 0.44154
2020-10-22 12:00 | 50859.2939 | 490 | 185 | 1694 | 2707 | 6.96 | 0.35 | 5.75 | 6.96 | 713.6161 | 1.403% | 47.852 | 0.90852 | 136.6708 | 264.3576 | 449.7888 | 0.6303
2020-10-22 13:00 | 53365.7223 | 365 | 178 | 1694 | 2707 | 13.52 | 1.09 | 10 | 15.11 | 759.6869 | 1.424% | 70.2493 | 2.762 | 241.1491 | 582.2708 | 896.4311 | 1.18
2020-10-22 14:00 | 55155.5087 | 320 | 201 | 1366 | 2645 | 18.01 | 1.98 | 10 | 19.78 | 798.5727 | 1.448% | 83.4429 | 5.7622 | 197.7772 | 757.4911 | 1044.4734 | 1.3079
2020-10-22 15:00 | 56509.7747 | 257 | 198 | 1366 | 2645 | 23.95 | 3.56 | 12.54 | 27.27 | 828.8908 | 1.467% | 90.2843 | 10.3392 | 251.2592 | 1057.9973 | 1409.8801 | 1.7009
2020-10-22 16:00 | 56959.763 | 297 | 284 | 1366 | 2645 | 31.83 | 5 | 10.5 | 34.66 | 837.9877 | 1.471% | 139.0793 | 20.8909 | 211.0131 | 1348.7259 | 1719.7093 | 2.0522
2020-10-22 17:00 | 55873.3261 | 213 | 337 | 1366 | 2645 | 18.35 | 8.11 | 10 | 24.4 | 815.4748 | 1.46% | 57.0455 | 39.8893 | 199.3686 | 941.9362 | 1238.2397 | 1.5184
2020-10-22 18:00 | 53963.0511 | 302 | 358 | 1231 | 2707 | 21.13 | 9.6 | 5.97 | 22.35 | 806.7226 | 1.495% | 95.3969 | 51.3786 | 109.8652 | 904.4687 | 1161.1093 | 1.4393
2020-10-22 19:00 | 53156.4313 | 238 | 352 | 1231 | 2707 | 12.35 | 9.14 | 3 | 16.35 | 732.2604 | 1.378% | 40.4905 | 44.3199 | 50.8732 | 609.6993 | 745.383 | 1.0179
2020-10-22 20:00 | 51187.9524 | 247 | 428 | 1231 | 2707 | 6.45 | 6 | 1.5 | 6.77 | 684.6589 | 1.338% | 21.309 | 34.348 | 24.6977 | 245.1226 | 325.4773 | 0.47539
2020-10-22 21:00 | 49033.0804 | 172 | 477 | 1231 | 2707 | 4 | 12 | 1.01 | 4.24 | 661.8316 | 1.35% | 9.2864 | 77.2606 | 16.7818 | 154.9218 | 258.2505 | 0.39021
2020-10-22 22:00 | 46438.2539 | 183 | 449 | 1092 | 2908 | 3.01 | 15 | 0.85 | 3.11 | 589.2043 | 1.269% | 6.9889 | 85.4531 | 11.7769 | 114.7479 | 218.9668 | 0.37163
2020-10-22 23:00 | 43266.6009 | 218 | 410 | 1092 | 2908 | 4 | 15 | 0.75 | 4 | 521.4169 | 1.205% | 10.5087 | 74.1152 | 9.87 | 140.1802 | 234.6741 | 0.45007
2020-10-23 | 40698.3333 | 202 | 390 | 1092 | 2908 | 3 | 15 | 0.74 | 2.47 | 467.0247 | 1.148% | 6.954 | 67.1304 | 9.2729 | 82.4242 | 165.7815 | 0.35497
2020-10-23 01:00 | 38863.288 | 163 | 250 | 1092 | 2908 | 2.4 | 5.31 | 0.74 | 2 | 440.1085 | 1.132% | 4.4302 | 15.0333 | 9.1511 | 65.8635 | 94.4781 | 0.21467
2020-10-23 02:00 | 37661.2802 | 159 | 219 | 1517 | 2959 | 2.47 | 3.5 | 0.99 | 2 | 420.6762 | 1.117% | 4.3868 | 8.5618 | 16.7754 | 66.104 | 95.828 | 0.2278
2020-10-23 03:00 | 37026.1025 | 207 | 157 | 1517 | 2959 | 3 | 2.49 | 0.99 | 2 | 416.6679 | 1.125% | 6.9883 | 4.3993 | 16.9006 | 66.5974 | 94.8856 | 0.22772
2020-10-23 04:00 | 36956.942 | 263 | 159 | 1517 | 2959 | 3 | 2 | 0.98 | 2.45 | 457.7827 | 1.239% | 9.7733 | 3.939 | 18.4151 | 89.7996 | 121.9271 | 0.26634
2020-10-23 05:00 | 37964.0436 | 445 | 291 | 1517 | 2959 | 8.08 | 8 | 0.98 | 5.15 | 493.7726 | 1.301% | 46.7655 | 30.2787 | 19.336 | 198.2014 | 294.5817 | 0.59659
2020-10-23 06:00 | 40127.1471 | 585 | 201 | 1858 | 2868 | 27.39 | 3 | 2.69 | 6.38 | 526.1947 | 1.311% | 210.1145 | 7.9073 | 65.54 | 239.943 | 523.5047 | 0.99489
2020-10-23 07:00 | 41634.5547 | 313 | 222 | 1858 | 2868 | 3.82 | 3 | 3.2 | 3.82 | 548.1668 | 1.317% | 15.7422 | 8.7687 | 78.2807 | 144.2452 | 247.0367 | 0.45066
2020-10-23 08:00 | 42477.1761 | 355 | 152 | 1858 | 2868 | 4.35 | 3 | 3.6 | 3.8 | 571.95 | 1.346% | 20.7931 | 6.14 | 90.0639 | 146.7456 | 263.7426 | 0.46113
2020-10-23 09:00 | 44012.6705 | 362 | 319 | 1858 | 2868 | 4.52 | 12 | 3.72 | 4.24 | 600.3593 | 1.364% | 22.3193 | 52.2162 | 94.2806 | 165.8741 | 334.6902 | 0.55748
2020-10-23 10:00 | 45394.3212 | 408 | 218 | 1694 | 2707 | 7.35 | 3 | 2.6 | 6.85 | 627.3418 | 1.382% | 41.4429 | 9.0382 | 60.8681 | 256.2604 | 367.6095 | 0.58598
2020-10-23 11:00 | 46555.3105 | 425 | 223 | 1694 | 2707 | 7.35 | 3 | 3.27 | 6.85 | 631.1112 | 1.356% | 42.3461 | 9.0691 | 75.0927 | 251.3712 | 377.879 | 0.59875
2020-10-23 12:00 | 47724.8235 | 490 | 185 | 1694 | 2707 | 8.6 | 0.78 | 6.6 | 8.35 | 626.0001 | 1.312% | 55.2745 | 1.8928 | 146.6518 | 296.4864 | 500.3055 | 0.79921
2020-10-23 13:00 | 48500.4046 | 365 | 178 | 1694 | 2707 | 10.93 | 0.24 | 10.92 | 10.92 | 625.1463 | 1.289% | 51.422 | 0.55064 | 238.4363 | 381.0195 | 671.4285 | 1.074
2020-10-23 14:00 | 48243.0716 | 320 | 201 | 1366 | 2645 | 10.78 | 1.47 | 9.98 | 10.95 | 605.9093 | 1.256% | 43.3253 | 3.711 | 171.2198 | 363.7579 | 582.0139 | 0.96056
2020-10-23 15:00 | 46513.8545 | 257 | 198 | 1366 | 2645 | 15.19 | 1.8 | 11.85 | 15.92 | 571.2238 | 1.228% | 47.9419 | 4.3769 | 198.7893 | 517.1217 | 768.2297 | 1.3449
2020-10-23 16:00 | 45794.4095 | 297 | 284 | 1366 | 2645 | 19.52 | 8.65 | 11.85 | 20.09 | 508.9114 | 1.111% | 64.4267 | 27.3001 | 179.8866 | 590.521 | 862.1344 | 1.6941
2020-10-23 17:00 | 45074.9645 | 213 | 337 | 1366 | 2645 | 13.65 | 10.1 | 10.3 | 17.65 | 490.3869 | 1.088% | 31.6312 | 37.0301 | 153.0705 | 507.8949 | 729.6266 | 1.4879
2020-10-23 18:00 | 43025.6585 | 302 | 358 | 1231 | 2707 | 18.25 | 9.98 | 4.38 | 18.54 | 486.9313 | 1.132% | 62.3749 | 40.4347 | 61.02 | 567.9867 | 731.8163 | 1.5029
2020-10-23 19:00 | 42181.7057 | 238 | 352 | 1231 | 2707 | 22.35 | 8.79 | 2.97 | 23.89 | 462.1147 | 1.096% | 58.2747 | 33.8967 | 40.0535 | 708.4841 | 840.709 | 1.8193
2020-10-23 20:00 | 40525.5716 | 247 | 428 | 1231 | 2707 | 9.69 | 6.12 | 3.85 | 10 | 445.2949 | 1.099% | 26.299 | 28.7815 | 52.076 | 297.4451 | 404.6016 | 0.90861
2020-10-23 21:00 | 38758.9193 | 172 | 477 | 1231 | 2707 | 5.67 | 15 | 0.99 | 5.7 | 411.845 | 1.063% | 10.3627 | 76.0277 | 12.9496 | 163.9552 | 263.2952 | 0.63931
2020-10-23 22:00 | 36771.0472 | 183 | 449 | 1092 | 2908 | 3 | 15 | 0.85 | 3.21 | 378.3869 | 1.029% | 5.6494 | 69.3055 | 9.5515 | 96.0571 | 180.5635 | 0.47719
2020-10-23 23:00 | 34558.873 | 218 | 410 | 1092 | 2908 | 3 | 15 | 0.75 | 3 | 354.5442 | 1.026% | 6.7095 | 63.0937 | 8.4022 | 89.5007 | 167.7061 | 0.47302
2020-10-24 | 32785.5317 | 202 | 390 | 1092 | 2908 | 3 | 15 | 0.73 | 5.45 | 323.6652 | 0.9872% | 5.9826 | 57.7524 | 7.8697 | 156.4605 | 228.0651 | 0.70463
2020-10-24 01:00 | 31552.0032 | 163 | 250 | 1092 | 2908 | 2.9 | 5.35 | 0.65 | 2.34 | 309.9956 | 0.9825% | 4.6442 | 13.1408 | 6.9737 | 66.8558 | 91.6145 | 0.29553
2020-10-24 02:00 | 30739.9516 | 159 | 219 | 1517 | 2959 | 2.31 | 5.53 | 0.98 | 2 | 310.4522 | 1.01% | 3.7094 | 12.231 | 15.0142 | 59.7677 | 90.7223 | 0.29223
2020-10-24 03:00 | 30263.4713 | 207 | 157 | 1517 | 2959 | 2.44 | 2.35 | 0.98 | 2 | 313.6838 | 1.037% | 5.2352 | 3.8242 | 15.4094 | 61.3406 | 85.8094 | 0.27355
2020-10-24 04:00 | 30145.1333 | 263 | 159 | 1517 | 2959 | 3 | 2.03 | 0.97 | 2 | 320.5668 | 1.063% | 8.3903 | 3.4324 | 15.648 | 62.9327 | 90.4034 | 0.28201
2020-10-24 05:00 | 30660.0836 | 445 | 291 | 1517 | 2959 | 4.35 | 6.11 | 0.97 | 3.35 | 344.655 | 1.124% | 21.7601 | 19.9869 | 16.5413 | 111.4297 | 169.718 | 0.49243
2020-10-24 06:00 | 31567.5 | 585 | 201 | 1858 | 2868 | 11.12 | 1.93 | 3.6 | 8.08 | 392.7072 | 1.244% | 80.9262 | 4.8259 | 83.2103 | 288.2831 | 457.2455 | 1.1643
2020-10-24 07:00 | 32801.3299 | 313 | 222 | 1858 | 2868 | 5.49 | 3 | 3.6 | 4.25 | 447.3487 | 1.364% | 23.4353 | 9.083 | 91.2227 | 166.2351 | 289.9761 | 0.64821
2020-10-24 08:00 | 34003.9664 | 355 | 152 | 1858 | 2868 | 7.35 | 2.78 | 5.6 | 6.25 | 484.0244 | 1.423% | 37.141 | 6.0149 | 148.1056 | 255.1507 | 446.4122 | 0.92229
2020-10-24 09:00 | 35055.3033 | 362 | 319 | 1858 | 2868 | 7.15 | 10.91 | 6.85 | 6.25 | 495.2794 | 1.413% | 36.5688 | 49.1713 | 179.8179 | 253.2536 | 518.8117 | 1.0475
2020-10-24 10:00 | 35704.1923 | 408 | 218 | 1694 | 2707 | 10.35 | 3 | 5.6 | 9.56 | 492.5791 | 1.38% | 58.2582 | 9.0227 | 130.8754 | 357.0285 | 555.1848 | 1.1271
2020-10-24 11:00 | 35887.9573 | 425 | 223 | 1694 | 2707 | 9.3 | 3 | 6.6 | 8.39 | 480.4158 | 1.339% | 52.9103 | 8.9556 | 149.667 | 304.0316 | 515.5645 | 1.0732
2020-10-24 12:00 | 35749.8863 | 490 | 185 | 1694 | 2707 | 10.35 | 2.15 | 8 | 10.19 | 463.9623 | 1.298% | 65.818 | 5.162 | 175.878 | 357.9897 | 604.8476 | 1.3037
2020-10-24 13:00 | 35551.8919 | 365 | 178 | 1694 | 2707 | 8 | 1.63 | 7.4 | 8 | 449.482 | 1.264% | 36.9175 | 3.6682 | 158.4874 | 273.7965 | 472.8696 | 1.052
2020-10-24 14:00 | 35493.0003 | 320 | 201 | 1366 | 2645 | 7.9 | 2.68 | 7.1 | 7.9 | 433.79 | 1.222% | 30.8968 | 6.5837 | 118.5348 | 255.3816 | 411.3969 | 0.94838
2020-10-24 15:00 | 35748.6494 | 257 | 198 | 1366 | 2645 | 10.35 | 3.17 | 6.64 | 10.7 | 429.0481 | 1.2% | 31.9242 | 7.533 | 108.8592 | 339.6689 | 487.9853 | 1.1374
2020-10-24 16:00 | 36041.112 | 297 | 284 | 1366 | 2645 | 15 | 8.7 | 4.38 | 15.25 | 443.5931 | 1.231% | 54.832 | 30.4105 | 73.6396 | 496.4575 | 655.3397 | 1.4773
2020-10-24 17:00 | 36212.9049 | 213 | 337 | 1366 | 2645 | 8.86 | 19.79 | 5.62 | 12.86 | 450.9031 | 1.245% | 23.4981 | 83.0416 | 95.5888 | 423.5323 | 625.6608 | 1.3876
2020-10-24 18:00 | 36541.7607 | 302 | 358 | 1231 | 2707 | 14.55 | 25.22 | 1.01 | 14.55 | 449.589 | 1.23% | 54.0625 | 111.0847 | 15.297 | 484.5933 | 665.0375 | 1.4792
2020-10-24 19:00 | 37416.2408 | 238 | 352 | 1231 | 2707 | 10.84 | 19.85 | 1.02 | 15.35 | 428.4482 | 1.145% | 29.5423 | 80.0095 | 14.3779 | 475.8114 | 599.7411 | 1.3998
2020-10-24 20:00 | 36987.4622 | 247 | 428 | 1231 | 2707 | 10.35 | 15 | 0.99 | 10.35 | 396.4317 | 1.072% | 27.4 | 68.8096 | 13.0619 | 300.2911 | 409.5626 | 1.0331
2020-10-24 21:00 | 36247.57 | 172 | 477 | 1231 | 2707 | 6 | 65 | 0.98 | 6 | 359.348 | 0.9914% | 10.231 | 307.3747 | 11.9597 | 161.0185 | 490.5838 | 1.3652
2020-10-24 22:00 | 34998.3463 | 183 | 449 | 1092 | 2908 | 4.35 | 65 | 0.75 | 5.55 | 343.3132 | 0.9809% | 7.8088 | 286.2877 | 8.0339 | 158.318 | 460.4484 | 1.3412
2020-10-24 23:00 | 33410.3051 | 218 | 410 | 1092 | 2908 | 5.02 | 40 | 0.74 | 5.02 | 327.1871 | 0.9793% | 10.7171 | 160.6052 | 7.9135 | 142.9598 | 322.1956 | 0.98474
2020-10-25 | 32129.524 | 202 | 390 | 1092 | 2908 | 5.07 | 40 | 0.75 | 5.07 | 279.258 | 0.8692% | 8.9014 | 135.5895 | 7.1184 | 128.1456 | 279.7549 | 1.0018
2020-10-25 01:00 | 31038.4042 | 163 | 250 | 1092 | 2908 | 4 | 12 | 0.72 | 4.01 | 269.5877 | 0.8686% | 5.663 | 26.0569 | 6.829 | 101.2837 | 139.8325 | 0.51869
2020-10-25 02:00 | 30392.2218 | 159 | 219 | 1517 | 2959 | 4 | 8 | 1 | 4 | 264.2069 | 0.8693% | 5.5289 | 15.2306 | 13.1876 | 102.8932 | 136.8403 | 0.51793
2020-10-25 03:00 | 30031.7221 | 207 | 157 | 1517 | 2959 | 4.01 | 5.31 | 1.01 | 4.01 | 262.4762 | 0.874% | 7.2548 | 7.2862 | 13.3911 | 103.7048 | 131.637 | 0.50152
2020-10-25 04:00 | 29884.344 | 263 | 159 | 1517 | 2959 | 5.45 | 6 | 1.01 | 5.45 | 269.5932 | 0.9021% | 12.9306 | 8.6062 | 13.822 | 145.4811 | 180.84 | 0.67079
2020-10-25 05:00 | 30106.7993 | 445 | 291 | 1517 | 2959 | 19.5 | 15 | 1.01 | 9.65 | 282.6045 | 0.9387% | 81.4534 | 40.9731 | 14.3821 | 268.0321 | 404.8406 | 1.4325
2020-10-25 06:00 | 30840.8133 | 585 | 201 | 1858 | 2868 | 15 | 6.9 | 3 | 5.15 | 306.4332 | 0.9936% | 87.1881 | 13.7802 | 55.3831 | 146.7562 | 303.1075 | 0.98915
2020-10-25 07:00 | 31879.6085 | 313 | 222 | 1858 | 2868 | 4 | 8.93 | 3.03 | 3.6 | 346.8757 | 1.088% | 13.6228 | 21.5708 | 61.2561 | 112.3421 | 208.7917 | 0.60192
2020-10-25 08:00 | 33006.5615 | 355 | 152 | 1858 | 2868 | 4.69 | 3.5 | 3.6 | 4.01 | 411.1481 | 1.246% | 20.7395 | 6.6269 | 83.3194 | 143.2589 | 253.9447 | 0.61765
2020-10-25 09:00 | 34464.1012 | 362 | 319 | 1858 | 2868 | 4.65 | 15 | 4 | 4.25 | 470.4113 | 1.365% | 22.9759 | 65.312 | 101.4417 | 166.3715 | 356.101 | 0.757
2020-10-25 10:00 | 35793.7565 | 408 | 218 | 1694 | 2707 | 7.35 | 12 | 4.17 | 6.95 | 477.804 | 1.335% | 40.0304 | 34.9205 | 94.2957 | 251.1398 | 420.3864 | 0.87983
2020-10-25 11:00 | 36868.8541 | 425 | 223 | 1694 | 2707 | 7.35 | 3 | 4 | 6.85 | 479.2658 | 1.3% | 40.6063 | 8.6965 | 88.0826 | 241.0436 | 378.4289 | 0.7896
2020-10-25 12:00 | 37887.0162 | 490 | 185 | 1694 | 2707 | 8.57 | 2.1 | 5.58 | 7.35 | 481.7966 | 1.272% | 53.4011 | 4.9404 | 120.2046 | 253.0165 | 431.5626 | 0.89574
2020-10-25 13:00 | 38848.4199 | 365 | 178 | 1694 | 2707 | 8.34 | 0.47 | 7.15 | 8.11 | 490.8783 | 1.264% | 38.4644 | 1.0571 | 153.0453 | 277.402 | 469.9688 | 0.9574
2020-10-25 14:00 | 39710.0397 | 320 | 201 | 1366 | 2645 | 10.12 | 3 | 1.5 | 10.12 | 489.7545 | 1.233% | 39.9401 | 7.437 | 25.2709 | 330.1295 | 402.7774 | 0.82241
2020-10-25 15:00 | 40476.4928 | 257 | 198 | 1366 | 2645 | 12.31 | 3.5 | 3.85 | 16.31 | 523.3117 | 1.293% | 40.9024 | 8.9596 | 67.9938 | 557.747 | 675.6028 | 1.291
2020-10-25 16:00 | 41153.5836 | 297 | 284 | 1366 | 2645 | 16.74 | 9.62 | 4.38 | 19.35 | 566.1057 | 1.376% | 68.3914 | 37.5823 | 82.3028 | 704.0387 | 892.3152 | 1.5762
2020-10-25 17:00 | 41713.3645 | 213 | 337 | 1366 | 2645 | 8.41 | 13.87 | 4 | 14.35 | 606.0992 | 1.453% | 26.0282 | 67.9164 | 79.3924 | 551.5007 | 724.8378 | 1.1959
2020-10-25 18:00 | 42301.7529 | 302 | 358 | 1231 | 2707 | 10.35 | 16.86 | 1.36 | 14.34 | 632.6 | 1.495% | 46.7432 | 90.2633 | 25.0362 | 580.5081 | 742.5507 | 1.1738
2020-10-25 19:00 | 43103.7418 | 238 | 352 | 1231 | 2707 | 7.08 | 16.08 | 1.02 | 13.35 | 595.1598 | 1.381% | 23.2664 | 78.1533 | 17.3371 | 498.9857 | 617.7425 | 1.0379
2020-10-25 20:00 | 42610.8349 | 247 | 428 | 1231 | 2707 | 7.79 | 15 | 1.02 | 8.31 | 560.1916 | 1.315% | 25.2959 | 84.4018 | 16.5073 | 295.7371 | 421.9421 | 0.75321
2020-10-25 21:00 | 41412.7106 | 172 | 477 | 1231 | 2707 | 6 | 68.61 | 1.08 | 6.08 | 507.2388 | 1.225% | 12.6403 | 400.8525 | 16.284 | 201.5908 | 631.3676 | 1.2447
2020-10-25 22:00 | 39284.138 | 183 | 449 | 1092 | 2908 | 4 | 45.89 | 0.75 | 4.01 | 449.559 | 1.144% | 8.3768 | 235.7946 | 9.3725 | 133.4468 | 386.9907 | 0.86082
2020-10-25 23:00 | 36993.7402 | 218 | 410 | 1092 | 2908 | 4.3 | 15 | 0.85 | 4.3 | 392.3179 | 1.06% | 9.9411 | 65.2206 | 9.8435 | 132.6089 | 217.6142 | 0.55469
2020-10-26 | 35210.1054 | 202 | 390 | 1092 | 2908 | 3.54 | 15 | 0.83 | 3 | 356.4467 | 1.012% | 7.2391 | 59.222 | 9.1755 | 88.3167 | 163.9533 | 0.45997
2020-10-26 01:00 | 33990.6608 | 163 | 250 | 1092 | 2908 | 4 | 6.11 | 0.92 | 3.34 | 339.1809 | 0.9979% | 6.5061 | 15.2424 | 10.025 | 96.9198 | 128.6933 | 0.37942
2020-10-26 02:00 | 33397.8658 | 159 | 219 | 1517 | 2959 | 4 | 7.07 | 1.02 | 3.95 | 326.5422 | 0.9777% | 6.2184 | 15.1385 | 15.1289 | 114.278 | 150.7638 | 0.4617
2020-10-26 03:00 | 33310.8951 | 207 | 157 | 1517 | 2959 | 4 | 6 | 1.02 | 3.95 | 324.7326 | 0.9749% | 8.0718 | 9.1831 | 15.0843 | 113.9414 | 146.2807 | 0.45046
2020-10-26 04:00 | 33905.0973 | 263 | 159 | 1517 | 2959 | 4.75 | 6 | 1.02 | 3.95 | 346.7909 | 1.023% | 12.7777 | 9.7578 | 15.8266 | 119.5487 | 157.9107 | 0.45535
2020-10-26 05:00 | 35463.7809 | 445 | 291 | 1517 | 2959 | 15 | 12 | 1.02 | 8.28 | 408.119 | 1.151% | 76.8162 | 40.1861 | 17.8069 | 281.9532 | 416.7624 | 1.0212
2020-10-26 06:00 | 38201.5485 | 585 | 201 | 1858 | 2868 | 15.56 | 3 | 2.6 | 9.84 | 482.1396 | 1.262% | 114.8834 | 7.6104 | 60.9693 | 356.1772 | 539.6403 | 1.1193
2020-10-26 07:00 | 39909.0713 | 313 | 222 | 1858 | 2868 | 4 | 3.5 | 2.6 | 4.31 | 511.4071 | 1.281% | 16.0435 | 9.9567 | 61.9034 | 158.3987 | 246.3023 | 0.48162
2020-10-26 08:00 | 40735.2096 | 355 | 152 | 1858 | 2868 | 4.35 | 0.21 | 3 | 4.25 | 530.0893 | 1.301% | 20.0954 | 0.41538 | 72.5347 | 158.616 | 251.6616 | 0.47475
2020-10-26 09:00 | 41936.3671 | 362 | 319 | 1858 | 2868 | 4.35 | 12 | 3 | 4.25 | 548.9071 | 1.309% | 20.6113 | 50.1049 | 72.9584 | 159.5424 | 303.217 | 0.5524
2020-10-26 10:00 | 43215.9593 | 408 | 218 | 1694 | 2707 | 7.86 | 0.55 | 1.38 | 7.46 | 562.2495 | 1.301% | 41.7222 | 1.5599 | 30.4143 | 262.7314 | 336.4279 | 0.59836
2020-10-26 11:00 | 44355.8463 | 425 | 223 | 1694 | 2707 | 7.75 | 2.53 | 2.6 | 7.09 | 565.7062 | 1.275% | 42.0079 | 7.1956 | 56.1729 | 244.7792 | 350.1556 | 0.61897
2020-10-26 12:00 | 45327.8854 | 490 | 185 | 1694 | 2707 | 8.35 | 0.5 | 4.56 | 8.35 | 540.2831 | 1.192% | 48.7684 | 1.1025 | 92.0734 | 269.4205 | 411.3649 | 0.76139
2020-10-26 13:00 | 45909.3926 | 365 | 178 | 1694 | 2707 | 9.86 | 0.01 | 8 | 9.86 | 509.9902 | 1.111% | 39.9788 | 0.019773 | 150.5441 | 296.5005 | 487.0432 | 0.95501
2020-10-26 14:00 | 45923.3645 | 320 | 201 | 1366 | 2645 | 10.42 | 1.11 | 1.56 | 12.83 | 500.7347 | 1.09% | 36.3573 | 2.4327 | 23.2354 | 370.0209 | 432.0463 | 0.86282
2020-10-26 15:00 | 46316.3112 | 257 | 198 | 1366 | 2645 | 11.35 | 1.39 | 3 | 15.35 | 510.5774 | 1.102% | 32.1556 | 3.0339 | 45.1751 | 447.5707 | 527.9354 | 1.034
2020-10-26 16:00 | 46371.3489 | 297 | 284 | 1366 | 2645 | 13.51 | 10.51 | 3.35 | 17.38 | 540.077 | 1.165% | 46.7324 | 34.7638 | 53.2968 | 535.4037 | 670.1967 | 1.2409
2020-10-26 17:00 | 46294.1995 | 213 | 337 | 1366 | 2645 | 8.72 | 5.72 | 3.35 | 13.35 | 569.2448 | 1.23% | 22.8386 | 23.7027 | 56.2688 | 434.1896 | 536.9997 | 0.94335
2020-10-26 18:00 | 46107.6917 | 302 | 358 | 1231 | 2707 | 8.11 | 7.91 | 1 | 13.35 | 582.514 | 1.263% | 30.9429 | 35.7761 | 15.5522 | 456.5649 | 538.836 | 0.92502
2020-10-26 19:00 | 45965.4309 | 238 | 352 | 1231 | 2707 | 7.75 | 12.11 | 1.02 | 13.84 | 566.2876 | 1.232% | 22.724 | 52.5161 | 15.4691 | 461.562 | 552.2712 | 0.97525
2020-10-26 20:00 | 45023.8037 | 247 | 428 | 1231 | 2707 | 6 | 12 | 1.28 | 7.93 | 537.9165 | 1.195% | 17.706 | 61.3617 | 18.8252 | 256.4686 | 354.3616 | 0.65877
2020-10-26 21:00 | 43588.9293 | 172 | 477 | 1231 | 2707 | 4.35 | 15 | 1 | 6.49 | 493.0305 | 1.131% | 8.4628 | 80.9296 | 13.9237 | 198.715 | 302.0311 | 0.6126
2020-10-26 22:00 | 41294.5065 | 183 | 449 | 1092 | 2908 | 3 | 15 | 0.94 | 4 | 453.2443 | 1.098% | 6.0258 | 73.9227 | 11.2665 | 127.6716 | 218.8866 | 0.48293
2020-10-26 23:00 | 39035.8274 | 218 | 410 | 1092 | 2908 | 4 | 15 | 0.91 | 4 | 433.2509 | 1.11% | 9.6782 | 68.2576 | 11.0291 | 129.1013 | 218.0661 | 0.50333
2020-10-27 | 37201.9736 | 202 | 390 | 1092 | 2908 | 3 | 12.31 | 1 | 2.6 | 417.6607 | 1.123% | 6.8035 | 53.8989 | 12.2597 | 84.8839 | 157.846 | 0.37793
2020-10-27 01:00 | 35950.3792 | 163 | 250 | 1092 | 2908 | 2.81 | 4.41 | 0.99 | 2.5 | 415.125 | 1.155% | 5.2889 | 12.7307 | 12.4834 | 83.9479 | 114.451 | 0.2757
2020-10-27 02:00 | 35184.0062 | 159 | 219 | 1517 | 2959 | 3 | 3.5 | 2.08 | 2.65 | 421.2848 | 1.197% | 5.7115 | 9.1779 | 37.7815 | 93.8904 | 146.5613 | 0.34789
2020-10-27 03:00 | 34966.6832 | 207 | 157 | 1517 | 2959 | 3 | 2 | 2.22 | 2.72 | 436.1862 | 1.247% | 7.7466 | 3.9169 | 42.0103 | 100.3995 | 154.0733 | 0.35323
2020-10-27 04:00 | 35431.2054 | 263 | 159 | 1517 | 2959 | 3.16 | 1.96 | 2.4 | 2.94 | 483.8005 | 1.365% | 11.3481 | 4.2553 | 49.7138 | 118.788 | 184.1053 | 0.38054
2020-10-27 05:00 | 37137.0605 | 445 | 291 | 1517 | 2959 | 8.25 | 3.5 | 3.1 | 7.85 | 572.7569 | 1.542% | 56.6209 | 15.7081 | 72.5287 | 358.2428 | 503.1005 | 0.87838
2020-10-27 06:00 | 40151.6025 | 585 | 201 | 1858 | 2868 | 10.58 | 0.43 | 10.28 | 10.43 | 647.648 | 1.613% | 99.8338 | 1.3941 | 308.0881 | 482.5026 | 891.8186 | 1.377
2020-10-27 07:00 | 42426.8978 | 313 | 222 | 1858 | 2868 | 9.72 | 0.14 | 9.55 | 9.85 | 693.8568 | 1.635% | 49.7553 | 0.50829 | 290.1868 | 462.0021 | 802.4524 | 1.1565
2020-10-27 08:00 | 43535.8633 | 355 | 152 | 1858 | 2868 | 7.61 | 0.01 | 8 | 7.34 | 723.1899 | 1.661% | 44.8764 | 0.025249 | 246.9113 | 349.6878 | 641.5007 | 0.88704
2020-10-27 09:00 | 44151.8831 | 362 | 319 | 1858 | 2868 | 8.15 | 2.26 | 7.85 | 7.85 | 737.026 | 1.669% | 49.2493 | 12.0346 | 243.472 | 375.8222 | 680.578 | 0.92341
2020-10-27 10:00 | 44885.7789 | 408 | 218 | 1694 | 2707 | 8.8 | 0.01 | 8 | 8.8 | 744.8963 | 1.66% | 59.584 | 0.036178 | 224.9005 | 395.3284 | 679.8491 | 0.91268
2020-10-27 11:00 | 45369.8323 | 425 | 223 | 1694 | 2707 | 9.66 | 0.01 | 8.6 | 9.58 | 742.7158 | 1.637% | 67.2081 | 0.036506 | 238.4884 | 424.5308 | 730.2638 | 0.98323
2020-10-27 12:00 | 45653.709 | 490 | 185 | 1694 | 2707 | 13.63 | 0.01 | 11.7 | 13.28 | 733.1564 | 1.606% | 107.2538 | 0.029709 | 318.2877 | 577.3071 | 1002.8783 | 1.3679
2020-10-27 13:00 | 45683.6054 | 365 | 178 | 1694 | 2707 | 12.54 | 0.01 | 11.74 | 12.54 | 729.9955 | 1.598% | 73.1392 | 0.028443 | 317.7908 | 542.4324 | 933.3908 | 1.2786
2020-10-27 14:00 | 45459.1572 | 320 | 201 | 1366 | 2645 | 7.38 | 0.09 | 5.11 | 11.38 | 740.2133 | 1.628% | 38.454 | 0.29456 | 113.6599 | 490.1211 | 642.5296 | 0.86803
2020-10-27 15:00 | 45352.2721 | 257 | 198 | 1366 | 2645 | 8.6 | 0.21 | 8 | 14.45 | 763.8991 | 1.684% | 37.2279 | 0.70036 | 184.0677 | 643.7696 | 865.7656 | 1.1334
2020-10-27 16:00 | 45549.1943 | 297 | 284 | 1366 | 2645 | 12.8 | 0.71 | 10 | 18.76 | 795.1947 | 1.746% | 66.3681 | 3.5202 | 238.4753 | 866.2661 | 1174.6297 | 1.4772
2020-10-27 17:00 | 45799.1845 | 213 | 337 | 1366 | 2645 | 10.35 | 3.5 | 9.85 | 21.12 | 809.9184 | 1.768% | 38.9855 | 20.8584 | 237.9417 | 987.8776 | 1285.6632 | 1.5874
2020-10-27 18:00 | 46296.3375 | 302 | 358 | 1231 | 2707 | 14.14 | 5 | 8 | 22.45 | 808.7957 | 1.747% | 74.6017 | 31.2712 | 172.0443 | 1061.6877 | 1339.6049 | 1.6563
2020-10-27 19:00 | 46426.761 | 238 | 352 | 1231 | 2707 | 9.64 | 4.96 | 8 | 31.06 | 779.0136 | 1.678% | 38.4973 | 29.2955 | 165.2436 | 1410.8029 | 1643.8394 | 2.1102
2020-10-27 20:00 | 45399.1321 | 247 | 428 | 1231 | 2707 | 10.65 | 3.5 | 5.69 | 16.45 | 735.7574 | 1.621% | 42.6318 | 24.2772 | 113.5161 | 721.6743 | 902.0994 | 1.2261
2020-10-27 21:00 | 43729.8743 | 172 | 477 | 1231 | 2707 | 6.69 | 6 | 5.69 | 10.21 | 670.3489 | 1.533% | 17.6391 | 43.8725 | 107.3725 | 423.6787 | 592.5628 | 0.88396
2020-10-27 22:00 | 41320.1132 | 183 | 449 | 1092 | 2908 | 3 | 5.54 | 1.02 | 4 | 621.0679 | 1.503% | 8.2518 | 37.3881 | 16.7417 | 174.8365 | 237.2181 | 0.38195
2020-10-27 23:00 | 39235.0882 | 218 | 410 | 1092 | 2908 | 4 | 12.31 | 1 | 5.75 | 595.8881 | 1.519% | 13.2436 | 76.6535 | 16.5849 | 253.9524 | 360.4344 | 0.60487
2020-10-28 | 37768.6653 | 202 | 390 | 1092 | 2908 | 5.77 | 12 | 1.15 | 8.32 | 577.1548 | 1.528% | 17.811 | 71.5165 | 19.1903 | 369.7247 | 478.2425 | 0.82862
2020-10-28 01:00 | 36912.3577 | 163 | 250 | 1092 | 2908 | 3 | 5.01 | 1.1 | 5.7 | 576.9401 | 1.563% | 7.6431 | 19.5766 | 18.7748 | 259.0766 | 305.071 | 0.52877
2020-10-28 02:00 | 36462.0084 | 159 | 219 | 1517 | 2959 | 3 | 6 | 3.1 | 5.47 | 589.882 | 1.618% | 7.7169 | 21.2579 | 76.0802 | 261.8526 | 366.9076 | 0.622
2020-10-28 03:00 | 36502.2083 | 207 | 157 | 1517 | 2959 | 4 | 2 | 3.2 | 5.11 | 611.0509 | 1.674% | 13.8608 | 5.2564 | 81.2632 | 253.1186 | 353.499 | 0.57851
2020-10-28 04:00 | 37186.4899 | 263 | 159 | 1517 | 2959 | 4 | 2 | 3.2 | 5.52 | 667.9426 | 1.796% | 18.896 | 5.7119 | 87.1946 | 293.3851 | 405.1875 | 0.60662
2020-10-28 05:00 | 39179.1474 | 445 | 291 | 1517 | 2959 | 7.54 | 1.1 | 7.16 | 7.66 | 744.9373 | 1.901% | 63.7964 | 6.0863 | 206.5206 | 430.9615 | 707.3647 | 0.94956
2020-10-28 06:00 | 42223.2558 | 585 | 201 | 1858 | 2868 | 33.68 | 1.1 | 33.28 | 30.27 | 796.4967 | 1.886% | 371.6723 | 4.1708 | 1166.437 | 1637.6604 | 3179.9405 | 3.9924
2020-10-28 07:00 | 44277.1741 | 313 | 222 | 1858 | 2868 | 35.85 | 0.48 | 37.48 | 36.22 | 809.2475 | 1.828% | 205.0855 | 1.9476 | 1272.7607 | 1898.5806 | 3378.3744 | 4.1747
2020-10-28 08:00 | 45001.8795 | 355 | 152 | 1858 | 2868 | 23.49 | 0.01 | 25.97 | 23.19 | 803.2322 | 1.785% | 148.8407 | 0.02713 | 861.2478 | 1187.1084 | 2197.224 | 2.7355
2020-10-28 09:00 | 45318.4192 | 362 | 319 | 1858 | 2868 | 23.15 | 1.58 | 23.6 | 23.15 | 790.5938 | 1.745% | 146.1969 | 8.7928 | 764.9558 | 1158.2673 | 2078.2129 | 2.6287
2020-10-28 10:00 | 45241.9459 | 408 | 218 | 1694 | 2707 | 16.83 | 0.01 | 16.03 | 16.7 | 741.3753 | 1.639% | 112.5229 | 0.035723 | 444.9833 | 740.801 | 1298.343 | 1.7513
2020-10-28 11:00 | 44591.5279 | 425 | 223 | 1694 | 2707 | 13.08 | 0.12 | 12.58 | 12.98 | 659.0841 | 1.478% | 82.1647 | 0.39553 | 314.9797 | 519.3396 | 916.8795 | 1.3911
2020-10-28 12:00 | 43681.9616 | 490 | 185 | 1694 | 2707 | 16.41 | 0.09 | 16.05 | 16.45 | 585.7012 | 1.341% | 107.8149 | 0.22325 | 364.5545 | 597.074 | 1069.6665 | 1.8263
2020-10-28 13:00 | 42877.0407 | 365 | 178 | 1694 | 2707 | 13.63 | 0.31 | 14.63 | 14.12 | 523.4545 | 1.221% | 60.7355 | 0.67365 | 302.5603 | 466.6348 | 830.6042 | 1.5868
2020-10-28 14:00 | 42042.3366 | 320 | 201 | 1366 | 2645 | 9.5 | 0.95 | 9.5 | 10.63 | 489.7959 | 1.165% | 35.4162 | 2.2246 | 151.1829 | 327.5573 | 516.3809 | 1.0543
2020-10-28 15:00 | 41325.1985 | 257 | 198 | 1366 | 2645 | 10.33 | 0.65 | 10 | 12.26 | 489.76 | 1.185% | 31.4631 | 1.5253 | 161.8896 | 384.3125 | 579.1905 | 1.1826
2020-10-28 16:00 | 41454.9501 | 297 | 284 | 1366 | 2645 | 12.12 | 1.3 | 10.28 | 12.83 | 510.8666 | 1.232% | 44.3599 | 4.5498 | 173.0513 | 418.1994 | 640.1604 | 1.2531
2020-10-28 17:00 | 41121.5364 | 213 | 337 | 1366 | 2645 | 10.96 | 3.5 | 10.56 | 15.52 | 547.5455 | 1.332% | 31.0843 | 15.7054 | 192.0726 | 546.5983 | 785.4606 | 1.4345
2020-10-28 18:00 | 41735.9407 | 302 | 358 | 1231 | 2707 | 14.35 | 5 | 10.28 | 19.17 | 574.6803 | 1.377% | 59.6726 | 24.6473 | 174.2478 | 714.5399 | 973.1076 | 1.6933
2020-10-28 19:00 | 42933.3112 | 238 | 352 | 1231 | 2707 | 11.08 | 5 | 10.28 | 22.02 | 580.7118 | 1.353% | 35.6683 | 23.8056 | 171.166 | 806.254 | 1036.8939 | 1.7856
2020-10-28 20:00 | 42514.0335 | 247 | 428 | 1231 | 2707 | 9.35 | 3.99 | 7.25 | 12.74 | 567.8264 | 1.336% | 30.8455 | 22.8087 | 119.2008 | 460.618 | 633.473 | 1.1156
2020-10-28 21:00 | 41461.4196 | 172 | 477 | 1231 | 2707 | 5.82 | 6 | 5.1 | 6.7 | 519.9672 | 1.254% | 12.554 | 35.8923 | 78.7336 | 227.4547 | 354.6346 | 0.68203
2020-10-28 22:00 | 39485.9642 | 183 | 449 | 1092 | 2908 | 3 | 10.15 | 1.25 | 4 | 462.5353 | 1.171% | 6.4309 | 53.3844 | 15.9895 | 136.2563 | 212.0611 | 0.45848
2020-10-28 23:00 | 37660.9553 | 218 | 410 | 1092 | 2908 | 4 | 12 | 1.25 | 5.07 | 456.0559 | 1.211% | 10.5595 | 59.5788 | 16.5295 | 178.5373 | 265.2051 | 0.58152
2020-10-29 | 36576.9544 | 202 | 390 | 1092 | 2908 | 4 | 12 | 1.01 | 4.85 | 455.048 | 1.244% | 10.0522 | 58.2231 | 13.7213 | 175.4631 | 257.4597 | 0.56579
2020-10-29 01:00 | 36092.4677 | 163 | 250 | 1092 | 2908 | 3.1 | 6 | 1 | 3.05 | 455.142 | 1.261% | 6.3721 | 18.9157 | 13.7706 | 111.8471 | 150.9054 | 0.33156
2020-10-29 02:00 | 35896.1133 | 159 | 219 | 1517 | 2959 | 3 | 5.31 | 2.7 | 3 | 458.7316 | 1.278% | 6.0958 | 14.8611 | 52.3432 | 113.4429 | 186.743 | 0.40709
2020-10-29 03:00 | 36061.7841 | 207 | 157 | 1517 | 2959 | 3 | 2 | 2.7 | 3 | 475.4288 | 1.318% | 8.1871 | 4.1397 | 53.9992 | 117.032 | 183.358 | 0.38567
2020-10-29 04:00 | 36874.4043 | 263 | 159 | 1517 | 2959 | 3 | 2 | 2.7 | 3 | 521.521 | 1.414% | 11.159 | 4.4975 | 57.929 | 125.5489 | 199.1344 | 0.38183
2020-10-29 05:00 | 38931.4671 | 445 | 291 | 1517 | 2959 | 5.87 | 6.11 | 5.07 | 5.47 | 600.2526 | 1.542% | 40.2746 | 27.4137 | 118.5842 | 249.5546 | 435.8271 | 0.72607
2020-10-29 06:00 | 42135.8678 | 585 | 201 | 1858 | 2868 | 17.96 | 1.93 | 16.91 | 16.91 | 644.8444 | 1.53% | 160.7923 | 5.9369 | 480.8308 | 742.2081 | 1389.7681 | 2.1552
2020-10-29 07:00 | 44131.317 | 313 | 222 | 1858 | 2868 | 21.67 | 3.5 | 21.37 | 21.93 | 642.7403 | 1.456% | 98.7852 | 11.3164 | 578.2809 | 916.023 | 1604.4056 | 2.4962
2020-10-29 08:00 | 44269.8964 | 355 | 152 | 1858 | 2868 | 15.05 | 0.12 | 14.75 | 14.75 | 631.6675 | 1.427% | 76.2333 | 0.26026 | 391.0369 | 603.6027 | 1071.1333 | 1.6957
2020-10-29 09:00 | 43851.8788 | 362 | 319 | 1858 | 2868 | 12.37 | 13.21 | 12.07 | 12.36 | 599.9659 | 1.368% | 61.2656 | 57.6543 | 306.8254 | 484.9935 | 910.7389 | 1.518
2020-10-29 10:00 | 43585.5202 | 408 | 218 | 1694 | 2707 | 8.95 | 8.11 | 8.15 | 8.75 | 574.0621 | 1.317% | 48.095 | 23.286 | 181.8393 | 311.9701 | 565.1903 | 0.98455
2020-10-29 11:00 | 43039.9843 | 425 | 223 | 1694 | 2707 | 9.11 | 9.24 | 8.35 | 8.75 | 528.8289 | 1.229% | 47.5719 | 25.3174 | 173.7973 | 291.0311 | 537.7177 | 1.0168
2020-10-29 12:00 | 42201.1009 | 490 | 185 | 1694 | 2707 | 9.38 | 0.72 | 8.58 | 8.75 | 499.5762 | 1.184% | 54.4098 | 1.5768 | 172.0595 | 280.3976 | 508.4436 | 1.0177
2020-10-29 13:00 | 41078.9817 | 365 | 178 | 1694 | 2707 | 9.15 | 0.37 | 8.75 | 8.75 | 480.0015 | 1.168% | 39.0245 | 0.76956 | 173.1986 | 276.7702 | 489.7628 | 1.0203
2020-10-29 14:00 | 39920.8098 | 320 | 201 | 1366 | 2645 | 8.05 | 1.73 | 6.75 | 8.31 | 473.2005 | 1.185% | 30.5346 | 4.1218 | 109.295 | 260.5389 | 404.4903 | 0.8548
2020-10-29 15:00 | 39169.4586 | 257 | 198 | 1366 | 2645 | 10.15 | 0.39 | 6.75 | 10.63 | 478.1076 | 1.221% | 31.8403 | 0.94256 | 112.5466 | 343.1919 | 488.5214 | 1.0218
2020-10-29 16:00 | 38644.2637 | 297 | 284 | 1366 | 2645 | 12.82 | 6.11 | 8 | 13.25 | 499.7191 | 1.293% | 49.2363 | 22.4388 | 141.3128 | 453.1923 | 666.1803 | 1.3331
2020-10-29 17:00 | 38376.7819 | 213 | 337 | 1366 | 2645 | 10.5 | 5 | 10 | 15 | 534.7416 | 1.393% | 31.1634 | 23.4788 | 190.3383 | 552.831 | 797.8114 | 1.492
2020-10-29 18:00 | 39043.6562 | 302 | 358 | 1231 | 2707 | 14.35 | 6.03 | 10.75 | 25.58 | 575.0582 | 1.473% | 63.8293 | 31.7952 | 194.9072 | 1019.8825 | 1310.4142 | 2.2788
2020-10-29 19:00 | 40509.2096 | 238 | 352 | 1231 | 2707 | 15.55 | 5 | 14.75 | 34.58 | 571.454 | 1.411% | 52.2077 | 24.8279 | 256.1401 | 1320.5072 | 1653.683 | 2.8938
2020-10-29 20:00 | 40364.7379 | 247 | 428 | 1231 | 2707 | 10.94 | 6 | 8 | 20.81 | 547.0467 | 1.355% | 36.6215 | 34.803 | 133.4659 | 763.4535 | 968.344 | 1.7701
2020-10-29 21:00 | 39389.7454 | 172 | 477 | 1231 | 2707 | 4.42 | 6 | 3.62 | 10.67 | 505.1114 | 1.282% | 9.7489 | 36.7006 | 57.144 | 370.3878 | 473.9813 | 0.93837
2020-10-29 22:00 | 37622.5989 | 183 | 449 | 1092 | 2908 | 4 | 6 | 1 | 6.75 | 464.2682 | 1.234% | 9.033 | 33.2443 | 13.4754 | 242.2246 | 297.9774 | 0.64182
2020-10-29 23:00 | 35966.0403 | 218 | 410 | 1092 | 2908 | 3.77 | 7.76 | 1 | 6.43 | 445.0626 | 1.237% | 10.1701 | 39.3708 | 13.513 | 231.3843 | 294.4382 | 0.66157
2020-10-30 | 34819.0501 | 202 | 390 | 1092 | 2908 | 4 | 9.12 | 0.99 | 4.02 | 437.0653 | 1.255% | 10.1424 | 44.6466 | 13.5702 | 146.7405 | 215.0997 | 0.49215
2020-10-30 01:00 | 34263.2923 | 163 | 250 | 1092 | 2908 | 2.97 | 6 | 0.99 | 3 | 440.6929 | 1.286% | 6.2266 | 19.2929 | 13.9048 | 112.2077 | 151.632 | 0.34408
2020-10-30 02:00 | 34267.2216 | 159 | 219 | 1517 | 2959 | 2.98 | 5 | 1.49 | 3 | 451.6558 | 1.318% | 6.2451 | 14.4325 | 29.7921 | 117.0024 | 167.4722 | 0.3708
2020-10-30 03:00 | 34589.7903 | 207 | 157 | 1517 | 2959 | 4 | 0.47 | 1.03 | 4 | 474.3281 | 1.371% | 11.3543 | 1.0119 | 21.4266 | 162.3065 | 196.0993 | 0.41343
2020-10-30 04:00 | 35613.4039 | 263 | 159 | 1517 | 2959 | 4.75 | 0.65 | 1.05 | 5.06 | 524.6191 | 1.473% | 18.4026 | 1.5224 | 23.4642 | 220.5597 | 263.9489 | 0.50312
2020-10-30 05:00 | 37813.3519 | 445 | 291 | 1517 | 2959 | 8.81 | 2.44 | 2.56 | 9.28 | 610.3118 | 1.614% | 63.2765 | 11.4601 | 62.6805 | 443.1998 | 580.6169 | 0.95134
2020-10-30 06:00 | 41064.8388 | 585 | 201 | 1858 | 2868 | 42.09 | 2.4 | 35.7 | 36 | 672.9407 | 1.639% | 403.4981 | 7.9052 | 1086.9776 | 1691.9531 | 3190.3339 | 4.7409
2020-10-30 07:00 | 43215.3473 | 313 | 222 | 1858 | 2868 | 30.01 | 0.71 | 27.29 | 33.78 | 676.2888 | 1.565% | 146.9957 | 2.4666 | 793.4936 | 1516.118 | 2459.0739 | 3.6361
2020-10-30 08:00 | 43236.1236 | 355 | 152 | 1858 | 2868 | 23.15 | 0.75 | 22.35 | 25.2 | 625.5748 | 1.447% | 118.9082 | 1.6494 | 600.8357 | 1045.7122 | 1767.1056 | 2.8248
2020-10-30 09:00 | 41941.1718 | 362 | 319 | 1858 | 2868 | 20.35 | 2.35 | 19.75 | 20.35 | 577.267 | 1.376% | 101.3933 | 10.318 | 505.067 | 803.3036 | 1420.0818 | 2.46
2020-10-30 10:00 | 40731.4488 | 408 | 218 | 1694 | 2707 | 15.18 | 0.18 | 6.25 | 15.44 | 534.1756 | 1.311% | 81.2243 | 0.51462 | 138.8506 | 548.1378 | 768.7273 | 1.4391
2020-10-30 11:00 | 39472.1064 | 425 | 223 | 1694 | 2707 | 11.48 | 0.51 | 5.58 | 12.35 | 503.7697 | 1.276% | 62.2691 | 1.4515 | 120.6395 | 426.6748 | 611.0348 | 1.2129
2020-10-30 12:00 | 38333.2845 | 490 | 185 | 1694 | 2707 | 10.48 | 0.6 | 9.24 | 11.64 | 480.4244 | 1.253% | 64.3586 | 1.3911 | 196.1708 | 394.9028 | 656.8233 | 1.3672
2020-10-30 13:00 | 37640.6751 | 365 | 178 | 1694 | 2707 | 7.3 | 0.8 | 6.7 | 8.55 | 466.3044 | 1.239% | 33.0087 | 1.7641 | 140.6049 | 286.7256 | 462.1032 | 0.99099
2020-10-30 14:00 | 37212.1051 | 320 | 201 | 1366 | 2645 | 5.97 | 1.23 | 3.25 | 7.01 | 460.0414 | 1.236% | 23.6177 | 3.0564 | 54.8841 | 229.222 | 310.7802 | 0.67555
2020-10-30 15:00 | 36989.373 | 257 | 198 | 1366 | 2645 | 8.99 | 0.19 | 3.25 | 9.16 | 464.6565 | 1.256% | 29.0234 | 0.47258 | 55.7685 | 304.352 | 389.6165 | 0.8385
2020-10-30 16:00 | 36947.9306 | 297 | 284 | 1366 | 2645 | 10.24 | 0.9 | 6.39 | 10.54 | 477.1908 | 1.292% | 39.2788 | 3.3011 | 112.7336 | 360.0545 | 515.3681 | 1.08
2020-10-30 17:00 | 36971.3964 | 213 | 337 | 1366 | 2645 | 7.19 | 3.5 | 6.39 | 11.97 | 493.0222 | 1.334% | 20.4225 | 15.7289 | 116.3998 | 422.2021 | 574.7533 | 1.1658
2020-10-30 18:00 | 37034.1943 | 302 | 358 | 1231 | 2707 | 14.01 | 5.31 | 4.38 | 15.49 | 509.7928 | 1.377% | 58.2419 | 26.1679 | 74.2203 | 577.2055 | 735.8356 | 1.4434
2020-10-30 19:00 | 37758.8268 | 238 | 352 | 1231 | 2707 | 8.35 | 5.08 | 4.38 | 12.83 | 497.2094 | 1.317% | 26.1688 | 23.5465 | 70.9991 | 457.3364 | 578.0509 | 1.1626
2020-10-30 20:00 | 37251.7203 | 247 | 428 | 1231 | 2707 | 10.72 | 14.4 | 1.02 | 11.07 | 483.2786 | 1.297% | 34.3513 | 79.9572 | 16.2896 | 388.765 | 519.363 | 1.0747
2020-10-30 21:00 | 36477.1022 | 172 | 477 | 1231 | 2707 | 4.35 | 71.33 | 1.03 | 6.75 | 443.233 | 1.215% | 9.0914 | 413.4303 | 15.4066 | 222.026 | 659.9543 | 1.489
2020-10-30 22:00 | 35427.7962 | 183 | 449 | 1092 | 2908 | 4.35 | 65 | 0.99 | 6.75 | 392.1677 | 1.107% | 8.8119 | 323.0631 | 11.967 | 217.283 | 561.125 | 1.4308
2020-10-30 23:00 | 34302.0667 | 218 | 410 | 1092 | 2908 | 4.36 | 24 | 0.99 | 5.28 | 374.1243 | 1.091% | 10.3667 | 107.3225 | 11.7911 | 167.465 | 296.9452 | 0.79371
2020-10-31 | 33156.1471 | 202 | 390 | 1092 | 2908 | 4 | 15 | 0.98 | 7.9 | 369.6854 | 1.115% | 9.0091 | 65.2265 | 11.9321 | 256.1473 | 342.3149 | 0.92596
2020-10-31 01:00 | 32654.5379 | 163 | 250 | 1092 | 2908 | 4 | 6 | 0.98 | 4.01 | 379.8157 | 1.163% | 7.5836 | 17.447 | 12.4474 | 135.6339 | 173.1119 | 0.45578
2020-10-31 02:00 | 32513.6658 | 159 | 219 | 1517 | 2959 | 4 | 6 | 1.05 | 5.1 | 392.2155 | 1.206% | 7.6721 | 15.8509 | 19.2147 | 182.043 | 224.7807 | 0.57311
2020-10-31 03:00 | 32578.4791 | 207 | 157 | 1517 | 2959 | 4 | 2 | 1.05 | 5.45 | 411.9612 | 1.265% | 10.4702 | 3.9706 | 20.1419 | 203.9233 | 238.506 | 0.57895
2020-10-31 04:00 | 32974.928 | 263 | 159 | 1517 | 2959 | 4.75 | 2 | 1.05 | 6.35 | 440.5806 | 1.336% | 16.6913 | 4.2488 | 21.2822 | 251.05 | 293.2723 | 0.66565
2020-10-31 05:00 | 34026.3532 | 445 | 291 | 1517 | 2959 | 15 | 8 | 1.03 | 14.2 | 492.4979 | 1.447% | 96.614 | 33.6955 | 22.6158 | 608.1662 | 761.0915 | 1.5454
2020-10-31 06:00 | 35689.4782 | 585 | 201 | 1858 | 2868 | 13.08 | 5.68 | 9.29 | 12.31 | 558.2944 | 1.564% | 119.6979 | 17.8594 | 270.0129 | 552.2812 | 959.8515 | 1.7193
2020-10-31 07:00 | 37409.4974 | 313 | 222 | 1858 | 2868 | 10.25 | 6.11 | 9.45 | 10.35 | 599.957 | 1.604% | 51.4525 | 21.7537 | 281.589 | 476.0557 | 830.8509 | 1.3849
2020-10-31 08:00 | 38581.3675 | 355 | 152 | 1858 | 2868 | 10.7 | 1 | 10.3 | 10.78 | 568.9029 | 1.475% | 56.0109 | 2.2413 | 282.1912 | 455.8883 | 796.3317 | 1.3998
2020-10-31 09:00 | 38505.4606 | 362 | 319 | 1858 | 2868 | 8.86 | 12 | 8.06 | 9.28 | 518.6995 | 1.347% | 43.2052 | 51.5662 | 201.7318 | 358.526 | 655.0292 | 1.2628
2020-10-31 10:00 | 37764.6142 | 408 | 218 | 1694 | 2707 | 8.85 | 5 | 5.62 | 8.75 | 475.7755 | 1.26% | 45.4905 | 13.7323 | 119.9407 | 298.41 | 477.5735 | 1.0038
2020-10-31 11:00 | 37014.3489 | 425 | 223 | 1694 | 2707 | 7.46 | 3.5 | 5.04 | 7.26 | 453.2792 | 1.225% | 38.8261 | 9.558 | 104.5538 | 240.6692 | 393.6071 | 0.86835
2020-10-31 12:00 | 36340.9957 | 490 | 185 | 1694 | 2707 | 8.01 | 0.98 | 5.85 | 7.81 | 428.4733 | 1.179% | 46.276 | 2.1376 | 116.8413 | 249.2679 | 414.5227 | 0.96744
2020-10-31 13:00 | 35989.6012 | 365 | 178 | 1694 | 2707 | 7.35 | 1 | 6.04 | 7.35 | 428.123 | 1.19% | 31.9133 | 2.1174 | 121.7144 | 236.683 | 392.4282 | 0.91662
2020-10-31 14:00 | 35973.3789 | 320 | 201 | 1366 | 2645 | 6.53 | 1.68 | 3.24 | 7.26 | 446.8762 | 1.242% | 25.9579 | 4.1948 | 54.9796 | 238.5439 | 323.6762 | 0.72431
2020-10-31 15:00 | 36296.1969 | 257 | 198 | 1366 | 2645 | 8.19 | 1.64 | 3.19 | 12.19 | 468.111 | 1.29% | 27.1459 | 4.1879 | 56.1991 | 415.8312 | 503.3642 | 1.0753
2020-10-31 16:00 | 36682.624 | 297 | 284 | 1366 | 2645 | 9.35 | 5.51 | 5.52 | 12.35 | 486.9335 | 1.327% | 36.8619 | 20.772 | 100.0919 | 433.6126 | 591.3385 | 1.2144
2020-10-31 17:00 | 36749.2584 | 213 | 337 | 1366 | 2645 | 9.12 | 6.12 | 8 | 23.72 | 487.719 | 1.327% | 25.7807 | 27.3717 | 145.0313 | 832.648 | 1030.8318 | 2.1136
2020-10-31 18:00 | 36354.3483 | 302 | 358 | 1231 | 2707 | 22.15 | 13.91 | 8 | 36.67 | 489.2999 | 1.346% | 90.0325 | 67.0238 | 132.546 | 1336.0352 | 1625.6375 | 3.3224
2020-10-31 19:00 | 36429.2168 | 238 | 352 | 1231 | 2707 | 10.15 | 15.35 | 5.62 | 18.62 | 473.4705 | 1.3% | 31.3968 | 70.2254 | 89.9161 | 655.1051 | 846.6434 | 1.7882
2020-10-31 20:00 | 35713.1126 | 247 | 428 | 1231 | 2707 | 12.81 | 9.99 | 1.49 | 12.99 | 460.8931 | 1.291% | 40.8337 | 55.18 | 23.671 | 453.8057 | 573.4904 | 1.2443
2020-10-31 21:00 | 34896.4817 | 172 | 477 | 1231 | 2707 | 7.26 | 12 | 1.03 | 10.59 | 430.2234 | 1.233% | 15.3949 | 70.5687 | 15.6318 | 353.4245 | 455.0198 | 1.0576
2020-10-31 22:00 | 33868.4137 | 183 | 449 | 1092 | 2908 | 4 | 15.21 | 0.98 | 8.31 | 395.7269 | 1.168% | 8.5529 | 79.7951 | 12.504 | 282.3555 | 383.2075 | 0.96836
2020-10-31 23:00 | 32563.6591 | 218 | 410 | 1092 | 2908 | 4.35 | 15 | 0.98 | 6.75 | 348.0929 | 1.069% | 10.137 | 65.7411 | 11.4396 | 209.8264 | 297.1441 | 0.85363
2020-11-01 | 31211.0267 | 184 | 264 | 1252 | 3086 | 4 | 6 | 1.03 | 6.35 | 313.079 | 1.003% | 7.3828 | 15.8892 | 12.9356 | 196.5693 | 232.7769 | 0.74351
2020-11-01 01:00 | 30519.2796 | 208 | 173 | 1499 | 2998 | 3 | 2 | 1.22 | 4.01 | 300.8349 | 0.9857% | 6.1509 | 3.4106 | 18.0267 | 118.5032 | 146.0913 | 0.48562
2020-11-01 02:00 | 29875.6289 | 208 | 173 | 1499 | 2998 | 3 | 3.5 | 1.5 | 4.01 | 317.0102 | 1.061% | 6.6213 | 6.425 | 23.8588 | 127.5652 | 164.4702 | 0.51882
2020-11-01 03:00 | 29966.8794 | 245 | 163 | 1499 | 2998 | 3.75 | 3.3 | 1.5 | 4.01 | 328.3826 | 1.096% | 10.0678 | 5.8944 | 24.6395 | 131.7391 | 172.3408 | 0.52482
2020-11-01 04:00 | 30350.4292 | 331 | 238 | 1499 | 2998 | 4.89 | 6 | 2.05 | 4.89 | 331.2921 | 1.092% | 17.6678 | 15.5874 | 33.543 | 160.0246 | 226.8228 | 0.68466
2020-11-01 05:00 | 31061.8743 | 518 | 288 | 1499 | 2998 | 13.63 | 8.93 | 3 | 8.35 | 347.1196 | 1.118% | 78.9 | 28.7406 | 50.2544 | 279.7497 | 437.6447 | 1.2608
2020-11-01 06:00 | 32109.0223 | 603 | 212 | 1894 | 2908 | 12.92 | 5 | 8 | 9.85 | 378.8385 | 1.18% | 91.9193 | 12.5064 | 178.771 | 337.9541 | 621.1508 | 1.6396
2020-11-01 07:00 | 33214.1106 | 324 | 276 | 1894 | 2908 | 9.97 | 12 | 9.67 | 9.97 | 429.8946 | 1.294% | 41.8099 | 42.8677 | 237.0532 | 375.2571 | 696.9879 | 1.6213
2020-11-01 08:00 | 34121.4183 | 322 | 291 | 1894 | 2908 | 9.57 | 12 | 10.35 | 9.37 | 458.4605 | 1.344% | 41.404 | 46.919 | 263.3875 | 366.1077 | 717.8182 | 1.5657
2020-11-01 09:00 | 34731.1836 | 287 | 263 | 1894 | 2908 | 6.88 | 6.11 | 10 | 6.68 | 454.1942 | 1.308% | 25.8221 | 21.0145 | 247.6863 | 254.0346 | 548.5575 | 1.2078
2020-11-01 10:00 | 35151.888 | 261 | 266 | 1362 | 2868 | 5.93 | 6.14 | 5.13 | 5.93 | 442.3806 | 1.258% | 19.4779 | 20.554 | 87.931 | 214.0332 | 341.9962 | 0.77308
2020-11-01 11:00 | 35596.554 | 270 | 282 | 1362 | 2868 | 5.86 | 12 | 5 | 5.86 | 443.2802 | 1.245% | 19.703 | 42.1406 | 84.8042 | 209.2894 | 355.9372 | 0.80296
2020-11-01 12:00 | 36094.3675 | 239 | 254 | 1362 | 2868 | 6.02 | 5.68 | 5.22 | 6.35 | 457.5274 | 1.268% | 18.2378 | 18.2877 | 90.1208 | 230.8504 | 357.4967 | 0.78137
2020-11-01 13:00 | 36606.0615 | 221 | 250 | 1362 | 2868 | 7.3 | 5.06 | 6.25 | 7.3 | 463.0826 | 1.265% | 20.4089 | 16.0028 | 107.6868 | 264.8546 | 408.9532 | 0.88311
2020-11-01 14:00 | 36994.6484 | 243 | 225 | 1481 | 2868 | 8.22 | 3.5 | 6.25 | 8.31 | 473.3912 | 1.28% | 25.5599 | 10.077 | 118.4449 | 304.973 | 459.0548 | 0.96972
2020-11-01 15:00 | 37383.9387 | 279 | 184 | 1481 | 2868 | 9.86 | 0.06 | 8.06 | 10.69 | 486.8882 | 1.302% | 35.8282 | 0.14378 | 155.4656 | 399.3016 | 590.7393 | 1.2133
2020-11-01 16:00 | 37584.847 | 370 | 175 | 1481 | 2868 | 20.18 | 0.07 | 12.89 | 20.62 | 505.5508 | 1.345% | 100.4326 | 0.16477 | 256.7793 | 795.4627 | 1152.8394 | 2.2804
2020-11-01 17:00 | 37927.5117 | 528 | 208 | 1481 | 2868 | 44.95 | 2.48 | 33 | 46.56 | 532.3162 | 1.404% | 333.1033 | 7.2399 | 685.9371 | 1874.1632 | 2900.4435 | 5.4487
2020-11-01 18:00 | 38867.0908 | 290 | 302 | 1287 | 2908 | 37.7 | 2.2 | 14.89 | 44.08 | 557.559 | 1.435% | 156.8369 | 9.531 | 274.9046 | 1838.8434 | 2280.1159 | 4.0895
2020-11-01 19:00 | 38206.846 | 200 | 317 | 1287 | 2908 | 10.15 | 3.5 | 8.94 | 23.38 | 537.9115 | 1.408% | 28.5802 | 15.6206 | 161.9891 | 957.2128 | 1163.4027 | 2.1628
2020-11-01 20:00 | 37046.0068 | 154 | 293 | 1287 | 2908 | 7.28 | 1.46 | 6.48 | 10.15 | 499.742 | 1.349% | 15.1236 | 5.7707 | 112.5014 | 398.1666 | 531.5623 | 1.0637
2020-11-01 21:00 | 35619.569 | 175 | 342 | 1287 | 2908 | 11.15 | 3 | 4.37 | 14.75 | 454.4543 | 1.276% | 24.8951 | 13.0903 | 71.7565 | 547.2528 | 656.9948 | 1.4457
2020-11-01 22:00 | 33697.1644 | 202 | 385 | 1252 | 3086 | 4 | 3 | 1.43 | 8.31 | 403.91 | 1.199% | 9.6851 | 13.8444 | 21.4601 | 307.3889 | 352.3784 | 0.87242
2020-11-01 23:00 | 32033.4165 | 193 | 347 | 1252 | 3086 | 4 | 3.5 | 1.39 | 8.53 | 369.2673 | 1.153% | 8.8993 | 14.0002 | 20.0612 | 303.4468 | 346.4075 | 0.93809
2020-11-02 | 30839.3125 | 184 | 264 | 1252 | 3086 | 4 | 2.26 | 1.22 | 4.15 | 340.7434 | 1.105% | 8.1321 | 6.5923 | 16.8767 | 141.5034 | 173.1044 | 0.50802
2020-11-02 01:00 | 30359.6806 | 169 | 223 | 1252 | 3086 | 3 | 2 | 1.12 | 3 | 328.6499 | 1.083% | 5.4884 | 4.828 | 15.1795 | 100.2198 | 125.7157 | 0.38252
2020-11-02 02:00 | 30382.2664 | 208 | 173 | 1499 | 2998 | 3 | 0.39 | 1.5 | 3 | 330.7187 | 1.089% | 6.7924 | 0.73443 | 24.4755 | 97.902 | 129.9043 | 0.39279
2020-11-02 03:00 | 30797.0589 | 245 | 163 | 1499 | 2998 | 3 | 0.55 | 1.57 | 3 | 340.7204 | 1.106% | 8.1316 | 0.99183 | 26.037 | 99.5043 | 134.6647 | 0.39524
2020-11-02 04:00 | 31964.8872 | 331 | 238 | 1499 | 2998 | 6.02 | 1.08 | 1.5 | 6.35 | 361.1959 | 1.13% | 22.5161 | 2.9045 | 25.4075 | 215.1171 | 265.9453 | 0.73629
2020-11-02 05:00 | 34342.1119 | 518 | 288 | 1499 | 2998 | 10.09 | 2.06 | 4 | 10.4 | 409.2363 | 1.192% | 62.2828 | 7.0698 | 71.4511 | 371.5456 | 512.3492 | 1.252
2020-11-02 06:00 | 37785.6578 | 603 | 212 | 1894 | 2908 | 35.14 | 2.24 | 34 | 36.32 | 502.8651 | 1.331% | 281.9964 | 6.3199 | 857.0051 | 1405.6098 | 2550.9312 | 5.0728
2020-11-02 07:00 | 39334.3864 | 324 | 276 | 1894 | 2908 | 28.49 | 1.11 | 28.19 | 29.83 | 544.372 | 1.384% | 127.75 | 4.2399 | 738.9218 | 1200.5246 | 2071.4362 | 3.8052
2020-11-02 08:00 | 39169.1386 | 322 | 291 | 1894 | 2908 | 26.22 | 1.27 | 25.92 | 28.48 | 525.1083 | 1.341% | 113.1862 | 4.9545 | 658.1423 | 1110.2972 | 1886.5803 | 3.5927
2020-11-02 09:00 | 38781.0143 | 287 | 263 | 1894 | 2908 | 20.28 | 1.42 | 20.28 | 22.06 | 501.6934 | 1.294% | 75.2955 | 4.8313 | 496.8979 | 829.8874 | 1406.9121 | 2.8043
2020-11-02 10:00 | 38469.0579 | 261 | 266 | 1362 | 2868 | 12.27 | 0.41 | 2 | 13.1 | 480.9412 | 1.25% | 40.0374 | 1.3635 | 34.0555 | 469.7111 | 545.1675 | 1.1335
2020-11-02 11:00 | 38258.4368 | 270 | 282 | 1362 | 2868 | 10.98 | 0.45 | 1.62 | 11.98 | 479.5947 | 1.254% | 37.1632 | 1.5908 | 27.6592 | 430.7082 | 497.1213 | 1.0365
2020-11-02 12:00 | 38133.3984 | 239 | 254 | 1362 | 2868 | 11.28 | 0.49 | 1.62 | 12.44 | 478.9652 | 1.256% | 33.8614 | 1.5632 | 27.7134 | 448.1238 | 511.2619 | 1.0674
2020-11-02 13:00 | 38426.4095 | 221 | 250 | 1362 | 2868 | 11 | 0.48 | 3.25 | 11.76 | 485.0431 | 1.262% | 30.6857 | 1.5147 | 55.8742 | 425.7327 | 513.8072 | 1.0593
2020-11-02 14:00 | 38613.3027 | 243 | 225 | 1481 | 2868 | 9.4 | 0.42 | 4 | 10.96 | 490.6657 | 1.271% | 29.0257 | 1.2008 | 75.2773 | 399.4279 | 504.9317 | 1.0291
2020-11-02 15:00 | 38796.5875 | 279 | 184 | 1481 | 2868 | 11.35 | 0.49 | 4.62 | 15.35 | 498.8057 | 1.286% | 40.7135 | 1.1592 | 87.9701 | 566.0116 | 695.8543 | 1.395
2020-11-02 16:00 | 38907.5709 | 370 | 175 | 1481 | 2868 | 20.34 | 0.85 | 9.75 | 21.12 | 515.0362 | 1.324% | 99.6222 | 1.9691 | 191.1452 | 801.8196 | 1094.5561 | 2.1252
2020-11-02 17:00 | 39177.2689 | 528 | 208 | 1481 | 2868 | 49.66 | 3.21 | 29.7 | 51.86 | 536.9517 | 1.371% | 359.3699 | 9.151 | 602.8546 | 2038.5095 | 3009.885 | 5.6055
2020-11-02 18:00 | 40023.9153 | 290 | 302 | 1287 | 2908 | 24.24 | 2.02 | 8.89 | 28.24 | 557.0962 | 1.392% | 97.8456 | 8.4912 | 159.2542 | 1143.0619 | 1408.6529 | 2.5286
2020-11-02 19:00 | 39104.3196 | 200 | 317 | 1287 | 2908 | 10.15 | 3.01 | 8 | 16.55 | 532.2066 | 1.361% | 27.6281 | 12.9862 | 140.1277 | 655.01 | 835.752 | 1.5704
2020-11-02 20:00 | 38183.6461 | 154 | 293 | 1287 | 2908 | 8.66 | 1.31 | 6.75 | 9.24 | 501.2571 | 1.313% | 17.5074 | 5.0387 | 114.0422 | 352.7358 | 489.3241 | 0.97619
2020-11-02 21:00 | 36817.9593 | 175 | 342 | 1287 | 2908 | 9.1 | 6.79 | 4.85 | 9.53 | 466.3552 | 1.267% | 20.1714 | 29.4139 | 79.0638 | 351.0302 | 479.6793 | 1.0286
2020-11-02 22:00 | 34746.8333 | 202 | 385 | 1252 | 3086 | 4.41 | 15.79 | 1.62 | 9.38 | 415.6192 | 1.196% | 10.6554 | 72.7149 | 24.2605 | 346.2415 | 453.8723 | 1.092
2020-11-02 23:00 | 32941.1642 | 193 | 347 | 1252 | 3086 | 8.78 | 15 | 1.62 | 9.11 | 374.9191 | 1.138% | 19.2864 | 59.2406 | 23.0844 | 319.9727 | 421.584 | 1.1245
2020-11-03 | 32020.7299 | 184 | 264 | 1252 | 3086 | 6.79 | 12 | 1.03 | 14.35 | 344.0145 | 1.074% | 13.4225 | 34.0354 | 13.8544 | 475.7659 | 537.0781 | 1.5612
2020-11-03 01:00 | 31570.103 | 169 | 223 | 1252 | 3086 | 4.14 | 8 | 1.02 | 14.35 | 327.2479 | 1.037% | 7.2525 | 18.4925 | 13.2375 | 459.0381 | 498.0205 | 1.5218
2020-11-03 02:00 | 31489.2706 | 208 | 173 | 1499 | 2998 | 8.31 | 6 | 1.55 | 8.31 | 315.125 | 1.001% | 17.2976 | 10.3877 | 23.2516 | 249.3176 | 300.2545 | 0.95281
2020-11-03 03:00 | 31836.4453 | 245 | 163 | 1499 | 2998 | 14.35 | 6 | 1.68 | 14.35 | 326.3817 | 1.025% | 36.0429 | 10.0263 | 25.8174 | 441.0469 | 512.9335 | 1.5716
2020-11-03 04:00 | 32965.811 | 331 | 238 | 1499 | 2998 | 16.64 | 12 | 2.39 | 16.5 | 344.3823 | 1.045% | 57.5385 | 29.8356 | 37.4263 | 516.7645 | 641.5649 | 1.8629
2020-11-03 05:00 | 35258.5445 | 518 | 288 | 1499 | 2998 | 200 | 12 | 4.22 | 199.8 | 385.3383 | 1.093% | 1132.2376 | 37.7704 | 69.134 | 6546.4358 | 7785.5778 | 20.2045
2020-11-03 06:00 | 38356.5882 | 603 | 212 | 1894 | 2908 | 40 | 8.51 | 18.12 | 40 | 476.2284 | 1.242% | 299.4695 | 22.3996 | 426.1019 | 1444.2078 | 2192.1788 | 4.6032
2020-11-03 07:00 | 39418.6481 | 324 | 276 | 1894 | 2908 | 21.8 | 12 | 21 | 22.21 | 517.2747 | 1.312% | 92.6875 | 43.462 | 521.9378 | 847.5444 | 1505.6317 | 2.9107
2020-11-03 08:00 | 39214.5328 | 322 | 291 | 1894 | 2908 | 18.41 | 10.01 | 17.61 | 18.76 | 496.9844 | 1.267% | 75.1286 | 36.9167 | 422.7027 | 691.3898 | 1226.1378 | 2.4672
2020-11-03 09:00 | 38668.4827 | 287 | 263 | 1894 | 2908 | 13.28 | 8.55 | 12.88 | 14.18 | 451.4883 | 1.168% | 44.501 | 26.255 | 284.8297 | 481.4598 | 837.0454 | 1.854
2020-11-03 10:00 | 38352.6585 | 261 | 266 | 1362 | 2868 | 10.45 | 7.45 | 2 | 10.45 | 423.6448 | 1.105% | 30.1275 | 21.8899 | 30.0894 | 331.0563 | 413.1631 | 0.97526
2020-11-03 11:00 | 38342.3395 | 270 | 282 | 1362 | 2868 | 10.15 | 6.65 | 4 | 11.09 | 419.5337 | 1.094% | 29.986 | 20.5191 | 59.6109 | 348.0158 | 458.1318 | 1.092
2020-11-03 12:00 | 38590.6614 | 239 | 254 | 1362 | 2868 | 9.54 | 7.89 | 4.22 | 10.07 | 412.0652 | 1.068% | 24.3461 | 21.399 | 61.3724 | 308.3844 | 415.502 | 1.0083
2020-11-03 13:00 | 39101.2102 | 221 | 250 | 1362 | 2868 | 9.68 | 7.11 | 4 | 10.19 | 408.971 | 1.046% | 22.3754 | 18.5914 | 56.9822 | 305.672 | 403.6209 | 0.98692
2020-11-03 14:00 | 39538.1897 | 243 | 225 | 1481 | 2868 | 10.5 | 5.31 | 4.42 | 11.22 | 415.5374 | 1.051% | 26.8157 | 12.5566 | 68.7972 | 338.1936 | 446.363 | 1.0742
2020-11-03 15:00 | 39883.2165 | 279 | 184 | 1481 | 2868 | 13.79 | 2.44 | 4.42 | 14.17 | 434.2024 | 1.089% | 41.8862 | 4.8878 | 71.2655 | 442.4366 | 560.476 | 1.2908
2020-11-03 16:00 | 40000.8593 | 370 | 175 | 1481 | 2868 | 16.52 | 2.05 | 8.22 | 16.94 | 461.474 | 1.154% | 70.5163 | 4.1388 | 140.4445 | 560.4933 | 775.5929 | 1.6807
2020-11-03 17:00 | 39986.4899 | 528 | 208 | 1481 | 2868 | 40.77 | 5 | 12.17 | 40.83 | 501.23 | 1.253% | 269.8351 | 13.0364 | 225.9277 | 1467.8521 | 1976.6512 | 3.9436
2020-11-03 18:00 | 40678.0117 | 290 | 302 | 1287 | 2908 | 27.52 | 28.3 | 1.03 | 28.35 | 522.4776 | 1.284% | 102.5072 | 109.7745 | 17.0264 | 1058.9012 | 1288.2094 | 2.4656
2020-11-03 19:00 | 39703.6025 | 200 | 317 | 1287 | 2908 | 17.64 | 14.64 | 3 | 20.1 | 476.4903 | 1.2% | 42.3402 | 55.6961 | 46.3366 | 701.4789 | 845.8517 | 1.7752
2020-11-03 20:00 | 38454.0143 | 154 | 293 | 1287 | 2908 | 10.15 | 8.34 | 2 | 11.4 | 444.9009 | 1.157% | 18.0846 | 28.2719 | 29.7804 | 383.549 | 459.6859 | 1.0332
2020-11-03 21:00 | 36897.0381 | 175 | 342 | 1287 | 2908 | 11.94 | 8.94 | 3 | 12.32 | 407.7301 | 1.105% | 23.09 | 33.7866 | 42.6659 | 395.9008 | 495.4434 | 1.2151
2020-11-03 22:00 | 34871.5667 | 202 | 385 | 1252 | 3086 | 12.35 | 59 | 1.01 | 19.52 | 393.7463 | 1.129% | 28.1685 | 256.4825 | 14.2781 | 680.1752 | 979.1043 | 2.4866
2020-11-03 23:00 | 33040.0153 | 193 | 347 | 1252 | 3086 | 8.76 | 15 | 1 | 15 | 364.7946 | 1.104% | 18.6668 | 57.4684 | 13.8233 | 511.0876 | 601.0461 | 1.6476
2020-11-04 | 31764.6149 | 184 | 264 | 1252 | 3086 | 4 | 9.78 | 0.99 | 15.11 | 342.1393 | 1.077% | 7.9275 | 27.8101 | 13.3505 | 502.2498 | 551.3379 | 1.6114
2020-11-04 01:00 | 31005.1621 | 169 | 223 | 1252 | 3086 | 4 | 6.96 | 0.97 | 15.11 | 328.2055 | 1.059% | 7.1558 | 16.4296 | 12.8555 | 493.5967 | 530.0375 | 1.615
2020-11-04 02:00 | 30744.2753 | 208 | 173 | 1499 | 2998 | 4 | 6 | 1.02 | 15.11 | 325.8182 | 1.06% | 8.8173 | 11.0004 | 16.2037 | 480.0729 | 516.0942 | 1.584
2020-11-04 03:00 | 30897.4129 | 245 | 163 | 1499 | 2998 | 6.11 | 6 | 1.02 | 15.11 | 329.9925 | 1.068% | 15.9878 | 10.4453 | 16.3299 | 483.8136 | 526.5766 | 1.5957
2020-11-04 04:00 | 31722.3449 | 331 | 238 | 1499 | 2998 | 17 | 10.47 | 1.03 | 17 | 324.0063 | 1.021% | 57.4732 | 25.4514 | 15.7698 | 520.5575 | 619.2519 | 1.9112
2020-11-04 05:00 | 33703.9114 | 518 | 288 | 1499 | 2998 | 65 | 12 | 1.03 | 64.61 | 356.615 | 1.058% | 356.2562 | 36.5673 | 16.3365 | 2049.5128 | 2458.6727 | 6.8945
2020-11-04 06:00 | 36718.8239 | 603 | 212 | 1894 | 2908 | 40.19 | 3 | 5 | 40 | 439.0228 | 1.196% | 289.7568 | 7.6042 | 113.2266 | 1390.7617 | 1801.3493 | 4.1031
2020-11-04 07:00 | 37973.0608 | 324 | 276 | 1894 | 2908 | 12.31 | 5.82 | 5 | 18.86 | 477.824 | 1.258% | 50.1875 | 20.2127 | 119.1633 | 690.1261 | 879.6896 | 1.841
2020-11-04 08:00 | 38093.6429 | 322 | 291 | 1894 | 2908 | 12.07 | 12 | 5 | 18.17 | 459.0549 | 1.205% | 46.8355 | 42.081 | 114.1201 | 636.7389 | 839.7756 | 1.8294
2020-11-04 09:00 | 38047.8935 | 287 | 263 | 1894 | 2908 | 12.86 | 12 | 5 | 20 | 440.6802 | 1.158% | 42.748 | 36.5536 | 109.6839 | 673.6236 | 862.6091 | 1.9574
2020-11-04 10:00 | 38298.7086 | 261 | 266 | 1362 | 2868 | 11.88 | 6.11 | 1.03 | 12.05 | 428.7613 | 1.12% | 34.7127 | 18.1951 | 15.7053 | 386.899 | 455.5121 | 1.0624
2020-11-04 11:00 | 38773.2376 | 270 | 282 | 1362 | 2868 | 9.56 | 3.5 | 1.42 | 9.8 | 426.4701 | 1.1% | 28.3908 | 10.8561 | 21.2727 | 309.1447 | 369.6643 | 0.8668
2020-11-04 12:00 | 39361.6673 | 239 | 254 | 1362 | 2868 | 6.35 | 3 | 1.02 | 8.06 | 434.8009 | 1.105% | 16.7644 | 8.4173 | 15.346 | 255.3472 | 295.8749 | 0.68048
2020-11-04 13:00 | 40113.3994 | 221 | 250 | 1362 | 2868 | 6.74 | 3.5 | 1.03 | 9.72 | 448.5132 | 1.118% | 16.6547 | 9.7835 | 15.6856 | 311.696 | 353.8198 | 0.78887
2020-11-04 14:00 | 40743.0999 | 243 | 225 | 1481 | 2868 | 8.14 | 1.87 | 4.22 | 10.62 | 459.5162 | 1.128% | 22.3089 | 4.7454 | 70.4879 | 343.5187 | 441.0608 | 0.95984
2020-11-04 15:00 | 41126.1145 | 279 | 184 | 1481 | 2868 | 10.61 | 1 | 5 | 11.5 | 466.6465 | 1.135% | 33.5884 | 2.0878 | 84.0225 | 374.2375 | 493.9362 | 1.0585
2020-11-04 16:00 | 41247.9127 | 370 | 175 | 1481 | 2868 | 22.01 | 1.07 | 8 | 22.89 | 470.5306 | 1.141% | 92.8983 | 2.136 | 135.1546 | 748.8776 | 979.0665 | 2.0808
2020-11-04 17:00 | 41238.0364 | 528 | 208 | 1481 | 2868 | 50.98 | 1.61 | 12.44 | 51.23 | 482.6593 | 1.17% | 315.0478 | 3.9195 | 215.6344 | 1719.6742 | 2254.276 | 4.6705
2020-11-04 18:00 | 41927.6156 | 290 | 302 | 1287 | 2908 | 20.19 | 13.72 | 2 | 21.05 | 505.0066 | 1.204% | 70.5231 | 49.9066 | 31.0031 | 737.2986 | 888.7314 | 1.7598
2020-11-04 19:00 | 40969.0315 | 200 | 317 | 1287 | 2908 | 11.32 | 8.32 | 2.74 | 15 | 480.5058 | 1.173% | 26.5534 | 30.9332 | 41.3592 | 511.5977 | 610.4435 | 1.2704
2020-11-04 20:00 | 39733.7991 | 154 | 293 | 1287 | 2908 | 6 | 5 | 1.43 | 12.98 | 452.4495 | 1.139% | 10.5216 | 16.682 | 20.9568 | 429.8125 | 477.9729 | 1.0564
2020-11-04 21:00 | 38034.1109 | 175 | 342 | 1287 | 2908 | 6.41 | 6 | 2.2 | 7.39 | 423.9337 | 1.115% | 12.5032 | 22.8719 | 31.5592 | 239.532 | 306.4663 | 0.72291
2020-11-04 22:00 | 35842.5924 | 202 | 385 | 1252 | 3086 | 4.35 | 15 | 0.99 | 14.75 | 375.1529 | 1.047% | 9.1971 | 60.4451 | 12.9732 | 476.4275 | 559.0429 | 1.4902
2020-11-04 23:00 | 33543.4851 | 193 | 347 | 1252 | 3086 | 4.35 | 15 | 0.96 | 15 | 327.7923 | 0.9772% | 8.2042 | 50.8641 | 11.7454 | 452.3533 | 523.1669 | 1.596
2020-11-05 | 31867.0411 | 184 | 264 | 1252 | 3086 | 3.1 | 6 | 0.85 | 14.35 | 298.7991 | 0.9376% | 5.3483 | 14.8523 | 9.9784 | 415.2268 | 445.4058 | 1.4907
2020-11-05 01:00 | 30891.0571 | 169 | 223 | 1252 | 3086 | 3 | 5.26 | 0.75 | 15 | 285.5403 | 0.9243% | 4.6864 | 10.8424 | 8.6796 | 427.8798 | 452.0882 | 1.5833
2020-11-05 02:00 | 30319.3211 | 208 | 173 | 1499 | 2998 | 4 | 4.42 | 0.99 | 14.35 | 276.6714 | 0.9125% | 7.5922 | 6.9777 | 13.542 | 392.5802 | 420.6921 | 1.5205
2020-11-05 03:00 | 30120.2931 | 245 | 163 | 1499 | 2998 | 4.75 | 3.7 | 0.99 | 12.35 | 278.0255 | 0.9231% | 10.742 | 5.5669 | 13.6982 | 341.7622 | 371.7693 | 1.3372
2020-11-05 04:00 | 30574.1683 | 331 | 238 | 1499 | 2998 | 12.75 | 5 | 1.02 | 14.89 | 282.6035 | 0.9243% | 39.0087 | 10.9994 | 14.1327 | 412.619 | 476.7597 | 1.687
2020-11-05 05:00 | 32135.1019 | 518 | 288 | 1499 | 2998 | 15 | 5.31 | 1.02 | 15 | 318.461 | 0.991% | 77.0012 | 15.1553 | 15.1523 | 445.6557 | 552.9644 | 1.7364
2020-11-05 06:00 | 34713.4345 | 603 | 212 | 1894 | 2908 | 25 | 1 | 4.88 | 25 | 385.2749 | 1.11% | 167.3133 | 2.3529 | 102.5824 | 806.8773 | 1079.1259 | 2.8009
2020-11-05 07:00 | 35979.1188 | 324 | 276 | 1894 | 2908 | 7.75 | 3.04 | 4.18 | 8.07 | 430.2444 | 1.196% | 30.027 | 10.0334 | 94.6719 | 280.629 | 415.3613 | 0.96541
2020-11-05 08:00 | 36880.4713 | 322 | 291 | 1894 | 2908 | 6.15 | 3.25 | 5.28 | 6.27 | 467.6682 | 1.268% | 25.1115 | 11.9927 | 126.8105 | 231.2082 | 395.123 | 0.84488
2020-11-05 09:00 | 37788.9915 | 287 | 263 | 1894 | 2908 | 7.02 | 3.26 | 6.62 | 8.2 | 484.3412 | 1.282% | 25.8229 | 10.989 | 160.703 | 305.6289 | 503.1438 | 1.0388
2020-11-05 10:00 | 38900.2093 | 261 | 266 | 1362 | 2868 | 7.56 | 0.35 | 1.42 | 8.75 | 501.3392 | 1.289% | 25.4297 | 1.1999 | 24.9256 | 323.42 | 374.9752 | 0.74795
2020-11-05 11:00 | 40114.3554 | 270 | 282 | 1362 | 2868 | 10.15 | 0.45 | 1.36 | 11.21 | 512.7718 | 1.278% | 35.0311 | 1.6221 | 23.6777 | 410.969 | 471.3001 | 0.91912
2020-11-05 12:00 | 41193.6289 | 239 | 254 | 1362 | 2868 | 10.27 | 0.47 | 1.4 | 13.87 | 530.3488 | 1.287% | 31.6009 | 1.537 | 24.5492 | 512.1382 | 569.8253 | 1.0744
2020-11-05 13:00 | 42277.2093 | 221 | 250 | 1362 | 2868 | 14.35 | 0.63 | 6.25 | 20.28 | 546.8691 | 1.294% | 41.0224 | 2.0373 | 110.1119 | 752.3573 | 905.5289 | 1.6558
2020-11-05 14:00 | 43080.2125 | 243 | 225 | 1481 | 2868 | 14.35 | 1.04 | 10 | 19.33 | 565.3578 | 1.312% | 45.7619 | 3.0709 | 194.3572 | 727.5394 | 970.7293 | 1.717
2020-11-05 15:00 | 43446.0211 | 279 | 184 | 1481 | 2868 | 23.04 | 1.23 | 10 | 27.04 | 582.047 | 1.34% | 86.1182 | 3.032 | 198.4098 | 1038.9481 | 1326.5081 | 2.279
2020-11-05 16:00 | 43199.8613 | 370 | 175 | 1481 | 2868 | 32.6 | 1.74 | 18 | 33.94 | 596.1164 | 1.38% | 166.444 | 4.2018 | 367.8547 | 1343.1969 | 1881.6974 | 3.1566
2020-11-05 17:00 | 42412.5368 | 528 | 208 | 1481 | 2868 | 67.26 | 3.11 | 52.26 | 67.26 | 609.4597 | 1.437% | 510.3188 | 9.2955 | 1112.1803 | 2771.9587 | 4403.7533 | 7.2257
2020-11-05 18:00 | 42747.0175 | 290 | 302 | 1287 | 2908 | 36.88 | 1.52 | 17 | 40 | 624.8108 | 1.462% | 156.3261 | 6.7095 | 319.7939 | 1700.1886 | 2183.0183 | 3.4939
2020-11-05 19:00 | 41730.9876 | 200 | 317 | 1287 | 2908 | 13.95 | 3.25 | 8 | 19.42 | 598.7258 | 1.435% | 40.0289 | 14.7813 | 147.7195 | 810.2386 | 1012.7683 | 1.6915
2020-11-05 20:00 | 40265.1347 | 154 | 293 | 1287 | 2908 | 6.72 | 1.32 | 4.22 | 14.16 | 557.2156 | 1.384% | 14.3214 | 5.3522 | 75.1597 | 569.8385 | 664.6718 | 1.1928
2020-11-05 21:00 | 38572.4729 | 175 | 342 | 1287 | 2908 | 7.18 | 3 | 2 | 9.99 | 512.8229 | 1.33% | 16.7052 | 13.6407 | 34.2215 | 386.2334 | 450.8008 | 0.87906
2020-11-05 22:00 | 36247.2044 | 202 | 385 | 1252 | 3086 | 4.35 | 3 | 1.05 | 7.79 | 456.7253 | 1.26% | 11.0719 | 14.5533 | 16.5643 | 302.9102 | 345.0998 | 0.7556
2020-11-05 23:00 | 33808.262 | 193 | 347 | 1252 | 3086 | 4 | 3 | 1.03 | 6.89 | 399.9464 | 1.183% | 9.1326 | 12.3149 | 15.2553 | 251.5325 | 288.2353 | 0.72068
2020-11-06 | 32013.8344 | 184 | 264 | 1252 | 3086 | 3.01 | 0.46 | 0.96 | 6.11 | 360.4502 | 1.126% | 6.2358 | 1.3673 | 13.5327 | 212.2974 | 233.4332 | 0.64762
2020-11-06 01:00 | 30895.5407 | 169 | 223 | 1252 | 3086 | 3 | 0.01 | 0.75 | 3.97 | 340.6263 | 1.103% | 5.5897 | 0.024586 | 10.3526 | 135.0731 | 151.0399 | 0.44342
2020-11-06 02:00 | 30257.6098 | 208 | 173 | 1499 | 2998 | 3 | 0.01 | 1.01 | 3.21 | 329.1226 | 1.088% | 6.7875 | 0.018818 | 16.4682 | 104.6791 | 127.9535 | 0.38877
2020-11-06 03:00 | 29999.7602 | 245 | 163 | 1499 | 2998 | 3.31 | 0.01 | 1.01 | 3.31 | 325.9583 | 1.087% | 8.8113 | 0.017711 | 16.4501 | 107.8211 | 133.1002 | 0.40833
2020-11-06 04:00 | 30377.646 | 331 | 238 | 1499 | 2998 | 5.51 | 0.07 | 1.01 | 5.58 | 332.0564 | 1.093% | 19.936 | 0.18211 | 16.5493 | 182.862 | 219.5294 | 0.66112
2020-11-06 05:00 | 31842.0921 | 518 | 288 | 1499 | 2998 | 10 | 1 | 1.03 | 9.97 | 358.5998 | 1.126% | 58.3362 | 3.2434 | 17.3879 | 336.6164 | 415.5839 | 1.1589
2020-11-06 06:00 | 34236.4648 | 603 | 212 | 1894 | 2908 | 27.44 | 1.65 | 14.25 | 27.89 | 418.5809 | 1.223% | 202.2981 | 4.2767 | 329.9782 | 991.5928 | 1528.1459 | 3.6508
2020-11-06 07:00 | 35611.3583 | 324 | 276 | 1894 | 2908 | 20.35 | 0.77 | 15 | 21.35 | 461.9098 | 1.297% | 85.522 | 2.7566 | 368.502 | 805.306 | 1262.0866 | 2.7323
2020-11-06 08:00 | 36797.3496 | 322 | 291 | 1894 | 2908 | 16.3 | 0.92 | 15 | 18.74 | 485.7503 | 1.32% | 69.2851 | 3.5341 | 375.0315 | 719.3836 | 1167.2343 | 2.403
2020-11-06 09:00 | 37918.8492 | 287 | 263 | 1894 | 2908 | 14.8 | 1.21 | 14.25 | 16.65 | 498.8926 | 1.316% | 55.885 | 4.1869 | 355.0968 | 637.0309 | 1052.1997 | 2.1091
2020-11-06 10:00 | 39064.4179 | 261 | 266 | 1362 | 2868 | 15.35 | 0.87 | 1.5 | 16.35 | 509.5595 | 1.304% | 52.2592 | 3.0187 | 26.6491 | 611.6605 | 693.5874 | 1.3612
2020-11-06 11:00 | 40128.7327 | 270 | 282 | 1362 | 2868 | 17.75 | 0.88 | 5.35 | 19.41 | 522.7146 | 1.303% | 62.4268 | 3.2325 | 94.9161 | 725.1267 | 885.7022 | 1.6944
2020-11-06 12:00 | 41146.5316 | 239 | 254 | 1362 | 2868 | 23.49 | 1.11 | 5.69 | 26.85 | 539.223 | 1.31% | 73.5726 | 3.6948 | 101.5604 | 1009.1567 | 1187.9845 | 2.2031
2020-11-06 13:00 | 42206.3206 | 221 | 250 | 1362 | 2868 | 23.51 | 1.33 | 8.35 | 27.97 | 553.141 | 1.311% | 68.0931 | 4.3576 | 149.0465 | 1051.3079 | 1272.8052 | 2.3011
2020-11-06 14:00 | 42780.6162 | 243 | 225 | 1481 | 2868 | 26.2 | 1.99 | 14.25 | 28.61 | 565.2609 | 1.321% | 84.122 | 5.9161 | 278.8508 | 1084.1739 | 1453.0628 | 2.5706
2020-11-06 15:00 | 42941.5716 | 279 | 184 | 1481 | 2868 | 23.36 | 2.3 | 10 | 25.75 | 575.828 | 1.341% | 87.3961 | 5.6749 | 198.5957 | 990.3102 | 1281.977 | 2.2263
2020-11-06 16:00 | 42475.6982 | 370 | 175 | 1481 | 2868 | 24.56 | 2.57 | 16.58 | 26.15 | 577.0166 | 1.358% | 123.4462 | 6.1097 | 333.5703 | 1018.8228 | 1481.949 | 2.5683
2020-11-06 17:00 | 41875.3056 | 528 | 208 | 1481 | 2868 | 40.2 | 2.13 | 23 | 40 | 578.6299 | 1.382% | 293.2938 | 6.1219 | 470.68 | 1585.1924 | 2355.2881 | 4.0705
2020-11-06 18:00 | 41805.7819 | 290 | 302 | 1287 | 2908 | 19.64 | 2.04 | 8 | 20.64 | 581.1902 | 1.39% | 79.1811 | 8.5648 | 143.1365 | 834.4226 | 1065.305 | 1.833
2020-11-06 19:00 | 40431.6784 | 200 | 317 | 1287 | 2908 | 6.86 | 3.5 | 5.31 | 15.94 | 550.0158 | 1.36% | 18.6641 | 15.0932 | 92.9665 | 630.5741 | 757.2978 | 1.3769
2020-11-06 20:00 | 39175.1696 | 154 | 293 | 1287 | 2908 | 10.15 | 6 | 1.02 | 11.78 | 522.2729 | 1.333% | 20.8388 | 23.4372 | 17.5011 | 456.695 | 518.4721 | 0.99272
2020-11-06 21:00 | 37856.6299 | 175 | 342 | 1287 | 2908 | 9.95 | 12 | 1.01 | 10.95 | 465.9033 | 1.231% | 21.4296 | 50.5081 | 15.9976 | 391.8884 | 479.8237 | 1.0299
2020-11-06 22:00 | 36161.3867 | 202 | 385 | 1252 | 3086 | 8.73 | 19.11 | 0.75 | 18.73 | 399.7273 | 1.105% | 19.4933 | 81.328 | 10.3797 | 638.9287 | 750.1296 | 1.8766
2020-11-06 23:00 | 34192.484 | 193 | 347 | 1252 | 3086 | 6.34 | 12 | 0.75 | 16.34 | 349.0722 | 1.021% | 12.492 | 42.5104 | 9.5863 | 514.7929 | 579.3816 | 1.6598
2020-11-07 | 32583.0779 | 184 | 264 | 1252 | 3086 | 4.75 | 8.81 | 0.97 | 17.22 | 307.3287 | 0.9432% | 8.2437 | 21.9377 | 11.4548 | 501.2336 | 542.8698 | 1.7664
2020-11-07 01:00 | 31437.2613 | 169 | 223 | 1252 | 3086 | 4.75 | 8.46 | 0.75 | 17 | 287.7701 | 0.9154% | 7.3482 | 17.2694 | 8.5954 | 480.2261 | 513.4391 | 1.7842
2020-11-07 02:00 | 30703.6433 | 208 | 173 | 1499 | 2998 | 4.75 | 7.33 | 1.01 | 17 | 280.3589 | 0.9131% | 9.0216 | 11.5791 | 13.8244 | 465.377 | 499.8021 | 1.7827
2020-11-07 03:00 | 30460.6186 | 245 | 163 | 1499 | 2998 | 12.75 | 7.17 | 1.01 | 17 | 276.2125 | 0.9068% | 28.3257 | 10.5977 | 13.7286 | 462.1524 | 514.8044 | 1.8638
2020-11-07 04:00 | 30426.2644 | 331 | 238 | 1499 | 2998 | 19.76 | 6.54 | 1 | 20 | 272.9031 | 0.8969% | 58.6644 | 13.9609 | 13.445 | 537.8008 | 623.8712 | 2.2861
2020-11-07 05:00 | 30976.9547 | 518 | 288 | 1499 | 2998 | 19.74 | 12 | 1.26 | 20 | 290.8977 | 0.9391% | 96.0237 | 32.4545 | 17.7367 | 563.0711 | 709.286 | 2.4383
2020-11-07 06:00 | 32056.6619 | 603 | 212 | 1894 | 2908 | 26.55 | 3 | 5 | 26.35 | 313.9714 | 0.9794% | 156.8027 | 6.2292 | 92.7517 | 750.4932 | 1006.2767 | 3.205
2020-11-07 07:00 | 33026.2277 | 324 | 276 | 1894 | 2908 | 15 | 8.95 | 5 | 16 | 361.9025 | 1.096% | 53.256 | 27.0685 | 103.7726 | 509.8553 | 693.9524 | 1.9175
2020-11-07 08:00 | 34561.6855 | 322 | 291 | 1894 | 2908 | 12.12 | 3 | 5 | 13.12 | 395.8476 | 1.145% | 44.6984 | 9.9988 | 108.4634 | 436.9797 | 600.1403 | 1.5161
2020-11-07 09:00 | 36079.1142 | 287 | 263 | 1894 | 2908 | 12.11 | 3 | 8 | 13.11 | 420.8343 | 1.166% | 40.5398 | 9.2031 | 176.7361 | 444.6849 | 671.1638 | 1.5948
2020-11-07 10:00 | 37497.706 | 261 | 266 | 1362 | 2868 | 10.44 | 3.59 | 1.16 | 11.44 | 443.2983 | 1.182% | 32.2131 | 11.2893 | 18.6778 | 387.8793 | 450.0595 | 1.0153
2020-11-07 11:00 | 38843.388 | 270 | 282 | 1362 | 2868 | 11.16 | 4.75 | 1.03 | 12.35 | 457.5951 | 1.178% | 35.497 | 15.78 | 16.5264 | 417.2634 | 485.0669 | 1.06
2020-11-07 12:00 | 40166.7597 | 239 | 254 | 1362 | 2868 | 8.87 | 5.26 | 1.03 | 12.23 | 470.3568 | 1.171% | 24.8246 | 15.6452 | 16.4276 | 410.7393 | 467.6367 | 0.99422
2020-11-07 13:00 | 41252.3177 | 221 | 250 | 1362 | 2868 | 11.99 | 5 | 1.03 | 13.34 | 480.7079 | 1.165% | 30.8777 | 14.5661 | 16.3473 | 445.8286 | 507.6197 | 1.056
2020-11-07 14:00 | 42117.6878 | 243 | 225 | 1481 | 2868 | 12.35 | 3.5 | 5 | 15.66 | 505.5199 | 1.2% | 36.0203 | 9.452 | 88.8789 | 539.0693 | 673.4205 | 1.3321
2020-11-07 15:00 | 42550.8545 | 279 | 184 | 1481 | 2868 | 15.65 | 0.85 | 4.6 | 18.35 | 523.6543 | 1.231% | 53.7347 | 1.9247 | 83.8396 | 647.6668 | 787.1658 | 1.5032
2020-11-07 16:00 | 42266.6084 | 370 | 175 | 1481 | 2868 | 19.64 | 0.98 | 5 | 20.64 | 532.5535 | 1.26% | 91.5607 | 2.1609 | 93.302 | 745.8555 | 932.8791 | 1.7517
2020-11-07 17:00 | 41734.0354 | 528 | 208 | 1481 | 2868 | 33.55 | 1.48 | 8 | 33.85 | 537.0164 | 1.287% | 227.9416 | 3.9612 | 152.4552 | 1249.2086 | 1633.5666 | 3.0419
2020-11-07 18:00 | 41809.7779 | 290 | 302 | 1287 | 2908 | 14.09 | 11.09 | 5 | 18.09 | 541.0125 | 1.294% | 52.8735 | 43.3379 | 83.268 | 680.7104 | 860.1898 | 1.59
2020-11-07 19:00 | 40469.4043 | 200 | 317 | 1287 | 2908 | 9.03 | 6.03 | 1.78 | 13.03 | 492.8672 | 1.218% | 21.9948 | 23.2798 | 27.8998 | 461.4683 | 534.6428 | 1.0848
2020-11-07 20:00 | 39421.1217 | 154 | 293 | 1287 | 2908 | 6 | 5 | 1 | 20 | 453.503 | 1.15% | 10.6298 | 16.8534 | 14.8057 | 669.0762 | 711.3651 | 1.5686
2020-11-07 21:00 | 37981.8564 | 175 | 342 | 1287 | 2908 | 6 | 12 | 1 | 20 | 450.7324 | 1.187% | 12.4604 | 48.7023 | 15.2729 | 690.1873 | 766.6229 | 1.7008
2020-11-07 22:00 | 36278.3694 | 202 | 385 | 1252 | 3086 | 8 | 15 | 0.75 | 20 | 422.0508 | 1.163% | 18.8 | 67.1845 | 10.924 | 718.0306 | 814.9391 | 1.9309
2020-11-07 23:00 | 34603.7754 | 193 | 347 | 1252 | 3086 | 7.35 | 15 | 0.75 | 22.91 | 378.9177 | 1.095% | 15.5334 | 56.9957 | 10.2822 | 774.1808 | 856.9921 | 2.2617
2020-11-08 | 33115.8759 | 184 | 264 | 1252 | 3086 | 4 | 10 | 0.96 | 67 | 341.5024 | 1.031% | 7.5899 | 27.2246 | 12.3946 | 2132.2015 | 2179.4106 | 6.3818
2020-11-08 01:00 | 32041.9541 | 169 | 223 | 1252 | 3086 | 4 | 8 | 0.97 | 67 | 316.0599 | 0.9864% | 6.668 | 17.5973 | 11.9792 | 2039.4876 | 2075.732 | 6.5675
2020-11-08 02:00 | 31360.6738 | 208 | 173 | 1499 | 2998 | 4 | 6.53 | 1.17 | 20 | 300.9858 | 0.9598% | 7.9852 | 10.8423 | 16.8325 | 575.4695 | 611.1294 | 2.0304
2020-11-08 03:00 | 30937.2955 | 245 | 163 | 1499 | 2998 | 4.01 | 6.4 | 1.05 | 29.3 | 295.9603 | 0.9566% | 9.3986 | 9.9797 | 15.0571 | 840.3308 | 874.7662 | 2.9557
2020-11-08 04:00 | 30771.0351 | 331 | 238 | 1499 | 2998 | 15 | 8 | 1.02 | 20 | 294.2153 | 0.9561% | 47.4725 | 18.205 | 14.6192 | 573.3038 | 653.6005 | 2.2215
2020-11-08 05:00 | 31059.2176 | 518 | 288 | 1499 | 2998 | 18.03 | 8 | 1.03 | 18 | 298.1305 | 0.9599% | 89.6482 | 22.1156 | 14.8202 | 517.9884 | 644.5723 | 2.162
2020-11-08 06:00 | 31599.6609 | 603 | 212 | 1894 | 2908 | 23.46 | 3.79 | 4 | 23.27 | 318.1056 | 1.007% | 142.4079 | 8.0884 | 76.2656 | 681.2078 | 907.9698 | 2.8543
2020-11-08 07:00 | 32336.3409 | 324 | 276 | 1894 | 2908 | 8 | 7.4 | 4 | 8.75 | 351.6578 | 1.088% | 28.188 | 22.2111 | 82.389 | 276.7144 | 409.5026 | 1.1645
2020-11-08 08:00 | 34287.0241 | 322 | 291 | 1894 | 2908 | 8.35 | 6.17 | 4 | 9.39 | 388.6871 | 1.134% | 30.4798 | 20.3539 | 85.8836 | 309.5496 | 446.267 | 1.1481
2020-11-08 09:00 | 36135.6451 | 287 | 263 | 1894 | 2908 | 4.8 | 5.11 | 4 | 11.58 | 425.6176 | 1.178% | 16.2258 | 15.8293 | 89.2326 | 396.6311 | 517.9188 | 1.2169
2020-11-08 10:00 | 37643.3671 | 261 | 266 | 1362 | 2868 | 8.35 | 5.39 | 1.02 | 11.75 | 440.6949 | 1.171% | 25.5139 | 16.7849 | 16.264 | 394.5177 | 453.0805 | 1.0281
2020-11-08 11:00 | 38969.3994 | 270 | 282 | 1362 | 2868 | 10.35 | 5.31 | 1.02 | 15.05 | 471.1047 | 1.209% | 33.783 | 18.1025 | 16.7947 | 521.8064 | 590.4865 | 1.2534
2020-11-08 12:00 | 40262.1891 | 239 | 254 | 1362 | 2868 | 10.15 | 4.26 | 1.02 | 14.21 | 492.2345 | 1.223% | 29.6578 | 13.2287 | 16.9845 | 498.2506 | 558.1216 | 1.1339
2020-11-08 13:00 | 41344.3187 | 221 | 250 | 1362 | 2868 | 6 | 3.74 | 1.03 | 14.35 | 493.7624 | 1.194% | 15.836 | 11.1664 | 16.7539 | 491.511 | 535.2673 | 1.0841
2020-11-08 14:00 | 42280.138 | 243 | 225 | 1481 | 2868 | 10.15 | 0.63 | 2.9 | 14.35 | 511.9102 | 1.211% | 29.8627 | 1.7162 | 52.0008 | 498.2972 | 581.877 | 1.1367
2020-11-08 15:00 | 42863.803 | 279 | 184 | 1481 | 2868 | 13.15 | 0.46 | 2.44 | 14.35 | 540.3531 | 1.261% | 46.2505 | 1.067 | 45.5546 | 518.8215 | 611.6936 | 1.132
2020-11-08 16:00 | 42932.3056 | 370 | 175 | 1481 | 2868 | 18.22 | 0.48 | 4 | 18.35 | 558.5998 | 1.301% | 87.7135 | 1.0929 | 77.0782 | 684.7496 | 850.6343 | 1.5228
2020-11-08 17:00 | 42832.2139 | 528 | 208 | 1481 | 2868 | 40.99 | 0.79 | 5 | 41.15 | 586.9815 | 1.37% | 296.5963 | 2.2519 | 101.4796 | 1617.3458 | 2017.6736 | 3.4374
2020-11-08 18:00 | 43399.6363 | 290 | 302 | 1287 | 2908 | 13.15 | 6.11 | 2.66 | 18.35 | 597.9573 | 1.378% | 52.5422 | 25.4233 | 47.1677 | 735.2153 | 860.3485 | 1.4388
2020-11-08 19:00 | 42669.7057 | 200 | 317 | 1287 | 2908 | 4 | 11.2 | 1.79 | 14.35 | 563.3884 | 1.32% | 10.5628 | 46.8776 | 30.4172 | 550.9784 | 638.836 | 1.1339
2020-11-08 20:00 | 41441.317 | 154 | 293 | 1287 | 2908 | 4 | 7.95 | 1.02 | 12.75 | 550.1025 | 1.327% | 8.1769 | 30.9204 | 17.4256 | 492.1695 | 548.6924 | 0.99744
2020-11-08 21:00 | 39965.5865 | 175 | 342 | 1287 | 2908 | 4.35 | 6.78 | 1.01 | 10.98 | 510.546 | 1.277% | 9.7247 | 29.6213 | 16.6054 | 407.8922 | 463.8436 | 0.90852
2020-11-08 22:00 | 37831.7643 | 202 | 385 | 1252 | 3086 | 4.36 | 12 | 0.93 | 14.36 | 455.4198 | 1.204% | 10.6021 | 55.6157 | 14.0166 | 533.4647 | 613.6992 | 1.3475
2020-11-08 23:00 | 35719.373 | 193 | 347 | 1252 | 3086 | 4.01 | 12 | 0.75 | 20 | 401.2257 | 1.123% | 8.6933 | 46.7731 | 10.5475 | 693.2835 | 759.2975 | 1.8924
2020-11-09 | 34005.4193 | 184 | 264 | 1252 | 3086 | 4 | 8 | 1 | 20 | 359.6788 | 1.058% | 7.7847 | 22.3388 | 13.2425 | 652.8188 | 696.185 | 1.9356
2020-11-09 01:00 | 32961.0296 | 169 | 223 | 1252 | 3086 | 4 | 6.7 | 1.01 | 20.99 | 334.1518 | 1.014% | 6.8531 | 15.1469 | 12.8194 | 656.6763 | 691.4958 | 2.0694
2020-11-09 02:00 | 32435.2146 | 208 | 173 | 1499 | 2998 | 4 | 2.19 | 1.3 | 18 | 321.7019 | 0.9918% | 8.252 | 3.7577 | 19.3278 | 535.2306 | 566.5682 | 1.7612
2020-11-09 03:00 | 32368.027 | 245 | 163 | 1499 | 2998 | 4 | 3.64 | 1.25 | 17 | 315.6405 | 0.9752% | 9.5566 | 5.7858 | 18.2721 | 497.0007 | 530.6152 | 1.6811
2020-11-09 04:00 | 32895.04 | 331 | 238 | 1499 | 2998 | 15.65 | 8 | 1.25 | 17.65 | 319.7694 | 0.9721% | 50.3557 | 18.5086 | 18.2145 | 514.3785 | 601.4573 | 1.8809
2020-11-09 05:00 | 34537.8743 | 518 | 288 | 1499 | 2998 | 67 | 8 | 1.5 | 67 | 327.3644 | 0.9478% | 328.9579 | 21.8383 | 21.3122 | 1903.8918 | 2276.0002 | 6.9525
2020-11-09 06:00 | 37087.9616 | 603 | 212 | 1894 | 2908 | 65.99 | 3.99 | 4 | 66.26 | 369.1849 | 0.9954% | 396.1014 | 8.4201 | 75.4138 | 1918.0361 | 2397.9715 | 6.4953
2020-11-09 07:00 | 38604.7272 | 324 | 276 | 1894 | 2908 | 4.8 | 8.03 | 4 | 16.75 | 420.4081 | 1.089% | 16.9362 | 24.1354 | 82.5032 | 530.4443 | 654.0191 | 1.5557
2020-11-09 08:00 | 40051.2454 | 322 | 291 | 1894 | 2908 | 4.47 | 5.31 | 3.67 | 16.75 | 463.7984 | 1.158% | 16.6677 | 17.8937 | 80.4932 | 564.0563 | 679.1109 | 1.4642
2020-11-09 09:00 | 41549.8652 | 287 | 263 | 1894 | 2908 | 4.32 | 4.32 | 3.52 | 20.16 | 483.982 | 1.165% | 14.4419 | 13.2342 | 77.6573 | 682.8802 | 788.2137 | 1.6286
2020-11-09 10:00 | 43038.8916 | 261 | 266 | 1362 | 2868 | 8.11 | 5.11 | 1.22 | 16.64 | 495.723 | 1.152% | 24.3803 | 15.656 | 19.1388 | 549.6807 | 608.8558 | 1.2282
2020-11-09 11:00 | 44671.2028 | 270 | 282 | 1362 | 2868 | 10.15 | 6.46 | 1.22 | 12.86 | 498.9366 | 1.117% | 30.6089 | 20.347 | 18.559 | 411.9437 | 481.4585 | 0.96497
2020-11-09 12:00 | 46151.0351 | 239 | 254 | 1362 | 2868 | 10.95 | 1.41 | 4 | 18.35 | 516.309 | 1.119% | 29.2779 | 4.0066 | 60.9488 | 588.767 | 683.0004 | 1.3229
2020-11-09 13:00 | 47503.9277 | 221 | 250 | 1362 | 2868 | 10.15 | 1.24 | 4.42 | 18.01 | 557.0166 | 1.173% | 26.3025 | 3.635 | 70.5892 | 605.6636 | 706.1902 | 1.2678
2020-11-09 14:00 | 48358.2083 | 243 | 225 | 1481 | 2868 | 14.15 | 1.66 | 5 | 20.44 | 598.8856 | 1.238% | 42.583 | 4.6256 | 91.7062 | 725.9951 | 864.9099 | 1.4442
2020-11-09 15:00 | 48842.1028 | 279 | 184 | 1481 | 2868 | 18.94 | 2.03 | 7.12 | 23.58 | 612.0228 | 1.253% | 66.2152 | 4.6804 | 132.1321 | 847.4151 | 1050.4428 | 1.7163
2020-11-09 16:00 | 48489.484 | 370 | 175 | 1481 | 2868 | 22.15 | 2.16 | 4.75 | 23.95 | 641.1657 | 1.322% | 108.3673 | 4.9982 | 93.0189 | 908.2542 | 1114.6386 | 1.7385
2020-11-09 17:00 | 47755.373 | 528 | 208 | 1481 | 2868 | 42.8 | 2.19 | 8 | 43.71 | 635.7602 | 1.331% | 300.8491 | 6.0643 | 157.7307 | 1668.9027 | 2133.5468 | 3.3559
2020-11-09 18:00 | 47792.6676 | 290 | 302 | 1287 | 2908 | 19.52 | 2.51 | 2.98 | 21.15 | 661.643 | 1.384% | 78.3683 | 10.494 | 53.0954 | 851.4659 | 993.4236 | 1.5014
2020-11-09 19:00 | 46409.7073 | 200 | 317 | 1287 | 2908 | 4 | 11.68 | 1.83 | 15.95 | 602.556 | 1.298% | 10.3867 | 48.0718 | 30.5786 | 602.204 | 691.2412 | 1.1472
2020-11-09 20:00 | 44781.179 | 154 | 293 | 1287 | 2908 | 4 | 8 | 1.79 | 11.34 | 550.885 | 1.23% | 7.5779 | 28.8352 | 28.3398 | 405.67 | 470.4228 | 0.85394
2020-11-09 21:00 | 42770.3427 | 175 | 342 | 1287 | 2908 | 4 | 6.39 | 1.02 | 9.39 | 530.3849 | 1.24% | 8.6805 | 27.1004 | 16.279 | 338.6168 | 390.6767 | 0.73659
2020-11-09 22:00 | 40341.9186 | 202 | 385 | 1252 | 3086 | 3.61 | 8 | 1.02 | 13.63 | 448.3456 | 1.111% | 8.1043 | 34.23 | 14.1926 | 467.464 | 523.9909 | 1.1687
2020-11-09 23:00 | 37815.5452 | 193 | 347 | 1252 | 3086 | 4 | 8 | 1 | 14.75 | 378.4811 | 1.001% | 7.7266 | 27.7839 | 12.5308 | 455.577 | 503.6184 | 1.3306
2020-11-10 | 35833.0657 | 184 | 264 | 1252 | 3086 | 3 | 10 | 1.01 | 18.11 | 334.8214 | 0.9344% | 5.1578 | 24.668 | 11.8156 | 522.2081 | 563.8495 | 1.684
2020-11-10 01:00 | 34538.0319 | 169 | 223 | 1252 | 3086 | 3 | 5 | 1.01 | 17 | 331.7063 | 0.9604% | 4.8693 | 10.7086 | 12.1446 | 503.8497 | 531.5721 | 1.6025
2020-11-10 02:00 | 33698.4245 | 208 | 173 | 1499 | 2998 | 3 | 2.68 | 1.25 | 17 | 345.6025 | 1.026% | 6.3996 | 4.755 | 19.2167 | 522.6944 | 553.0657 | 1.6003
2020-11-10 03:00 | 33542.8574 | 245 | 163 | 1499 | 2998 | 4.75 | 2 | 1.25 | 17 | 307.9617 | 0.9181% | 10.6846 | 2.9931 | 17.2032 | 467.926 | 498.8067 | 1.6197
2020-11-10 04:00 | 33958.2617 | 331 | 238 | 1499 | 2998 | 15 | 7.21 | 1.25 | 17 | 315.2774 | 0.9284% | 46.0964 | 15.9316 | 17.3964 | 473.1818 | 552.6061 | 1.7528
2020-11-10 05:00 | 35364.2692 | 518 | 288 | 1499 | 2998 | 18.31 | 10 | 2.56 | 18.11 | 353.8334 | 1.001% | 94.8969 | 28.8155 | 38.3951 | 543.2306 | 705.3382 | 1.9934
2020-11-10 06:00 | 37894.9173 | 603 | 212 | 1894 | 2908 | 22.75 | 5.11 | 10.75 | 22.75 | 402.0048 | 1.061% | 145.5288 | 11.4923 | 215.9925 | 701.8206 | 1074.8342 | 2.6737
2020-11-10 07:00 | 39333.6764 | 324 | 276 | 1894 | 2908 | 9.79 | 5.84 | 8.99 | 12.99 | 433.1612 | 1.101% | 34.9311 | 17.7504 | 187.5101 | 415.9954 | 656.187 | 1.5149
2020-11-10 08:00 | 40727.6481 | 322 | 291 | 1894 | 2908 | 11.05 | 4.97 | 10.75 | 13.29 | 471.2739 | 1.157% | 41.172 | 16.7353 | 235.5985 | 447.2017 | 740.7076 | 1.5717
2020-11-10 09:00 | 42048.9502 | 287 | 263 | 1894 | 2908 | 10.68 | 1.8 | 10.31 | 12.71 | 506.5216 | 1.205% | 36.9229 | 5.7026 | 235.2239 | 445.2283 | 723.0777 | 1.4275
2020-11-10 10:00 | 43143.2031 | 261 | 266 | 1362 | 2868 | 10.12 | 1.04 | 2.26 | 14.75 | 534.25 | 1.238% | 32.7079 | 3.4257 | 38.1169 | 523.8456 | 598.0961 | 1.1195
2020-11-10 11:00 | 44122.7031 | 270 | 282 | 1362 | 2868 | 15.9 | 1.01 | 8 | 25.56 | 543.094 | 1.231% | 52.8413 | 3.5058 | 134.1158 | 902.304 | 1092.7669 | 2.0121
2020-11-10 12:00 | 45005.9163 | 239 | 254 | 1362 | 2868 | 17.79 | 1.4 | 14.06 | 34.39 | 539.706 | 1.199% | 50.9872 | 4.2643 | 229.6413 | 1182.7662 | 1467.6591 | 2.7194
2020-11-10 13:00 | 45651.3883 | 221 | 250 | 1362 | 2868 | 21.55 | 1.6 | 20 | 37.52 | 528.1558 | 1.157% | 55.0995 | 4.6277 | 315.1484 | 1244.9445 | 1619.8202 | 3.0669
2020-11-10 14:00 | 46067.0918 | 243 | 225 | 1481 | 2868 | 28.65 | 2.26 | 27.78 | 35.88 | 516.1962 | 1.121% | 78.0108 | 5.6979 | 461.011 | 1153.0697 | 1697.7894 | 3.289
2020-11-10 15:00 | 45943.7327 | 279 | 184 | 1481 | 2868 | 40.74 | 2.34 | 37.69 | 44.41 | 508.3817 | 1.107% | 125.7734 | 4.7643 | 617.6534 | 1409.3654 | 2157.5565 | 4.244
2020-11-10 16:00 | 45456.2047 | 370 | 175 | 1481 | 2868 | 61.08 | 2.31 | 55.73 | 62.88 | 536.1768 | 1.18% | 266.5727 | 4.7683 | 973.5516 | 2127.1912 | 3372.0838 | 6.2891
2020-11-10 17:00 | 44970.2347 | 528 | 208 | 1481 | 2868 | 140.3 | 5 | 124.55 | 139.9 | 569.9205 | 1.267% | 938.8165 | 13.1802 | 2337.6954 | 5084.942 | 8374.6342 | 14.6944
2020-11-10 18:00 | 45493.5595 | 290 | 302 | 1287 | 2908 | 51.21 | 4.07 | 22 | 66.99 | 596.9703 | 1.312% | 194.8747 | 16.1289 | 371.5387 | 2556.2726 | 3138.8149 | 5.2579
2020-11-10 19:00 | 43993.9993 | 200 | 317 | 1287 | 2908 | 19.4 | 3.85 | 18.25 | 27.21 | 574.3634 | 1.306% | 50.6553 | 15.9336 | 306.6442 | 1033.0379 | 1406.2709 | 2.4484
2020-11-10 20:00 | 42517.623 | 154 | 293 | 1287 | 2908 | 8.6 | 1.73 | 8 | 18.2 | 545.7973 | 1.284% | 17.0013 | 6.5069 | 132.1694 | 679.4041 | 835.0817 | 1.53
2020-11-10 21:00 | 40787.7994 | 175 | 342 | 1287 | 2908 | 8.78 | 1.01 | 2.25 | 12.77 | 506.3364 | 1.241% | 19.074 | 4.288 | 35.9476 | 460.9928 | 520.3024 | 1.0276
2020-11-10 22:00 | 38510.2851 | 202 | 385 | 1252 | 3086 | 6.86 | 5 | 1.16 | 8.59 | 445.7007 | 1.157% | 16.0377 | 22.2791 | 16.8085 | 306.8002 | 361.9255 | 0.81204
2020-11-10 23:00 | 36055.5215 | 193 | 347 | 1252 | 3086 | 4.35 | 4.74 | 1.14 | 7.62 | 384.5971 | 1.067% | 8.9553 | 17.5445 | 15.2245 | 250.8332 | 292.5576 | 0.76069
2020-11-11 | 34161.9114 | 184 | 264 | 1252 | 3086 | 3.5 | 3.11 | 1.01 | 3.9 | 346.9076 | 1.015% | 6.5397 | 8.3375 | 12.841 | 122.2172 | 149.9353 | 0.43221
2020-11-11 01:00 | 33008.263 | 169 | 223 | 1252 | 3086 | 2.85 | 2 | 1.01 | 3.01 | 325.4677 | 0.986% | 4.7492 | 4.3976 | 12.4684 | 91.5899 | 113.2051 | 0.34782
2020-11-11 02:00 | 32404.6153 | 208 | 173 | 1499 | 2998 | 2.99 | 1 | 1.25 | 3.01 | 317.7928 | 0.9807% | 6.0992 | 1.6966 | 18.3759 | 88.4984 | 114.6701 | 0.36083
2020-11-11 03:00 | 32286.8911 | 245 | 163 | 1499 | 2998 | 3 | 1 | 1.25 | 3.01 | 315.2318 | 0.9763% | 7.1761 | 1.5914 | 18.2943 | 88.1053 | 115.1671 | 0.36534
2020-11-11 04:00 | 32808.2194 | 331 | 238 | 1499 | 2998 | 3.33 | 2.33 | 1.25 | 3.33 | 323.8231 | 0.987% | 10.8792 | 5.4734 | 18.4943 | 98.5374 | 133.3843 | 0.4119
2020-11-11 05:00 | 34328.1162 | 518 | 288 | 1499 | 2998 | 10 | 5.13 | 3 | 9.59 | 354.4872 | 1.033% | 53.491 | 15.2567 | 46.438 | 296.8936 | 412.0792 | 1.1625
2020-11-11 06:00 | 36954.6871 | 603 | 212 | 1894 | 2908 | 21.14 | 2.96 | 11.99 | 17.59 | 419.6965 | 1.136% | 144.7732 | 7.1268 | 257.9081 | 580.933 | 990.741 | 2.3606
2020-11-11 07:00 | 38277.2688 | 324 | 276 | 1894 | 2908 | 14.51 | 8.11 | 10.51 | 14.51 | 462.704 | 1.209% | 56.8296 | 27.0578 | 240.6274 | 510.0634 | 834.5782 | 1.8037
2020-11-11 08:00 | 39012.1523 | 322 | 291 | 1894 | 2908 | 14.12 | 12 | 13.82 | 15.82 | 469.3241 | 1.203% | 54.697 | 42.0095 | 314.8915 | 553.4442 | 965.0422 | 2.0562
2020-11-11 09:00 | 39790.3841 | 287 | 263 | 1894 | 2908 | 14.91 | 1.55 | 16.31 | 14.76 | 474.2063 | 1.192% | 50.9975 | 4.8582 | 368.1486 | 511.5286 | 935.5329 | 1.9728
2020-11-11 10:00 | 40745.707 | 261 | 266 | 1362 | 2868 | 12.35 | 0.62 | 5.07 | 16.63 | 467.6707 | 1.148% | 36.9969 | 1.8929 | 79.258 | 547.4313 | 665.5792 | 1.4232
2020-11-11 11:00 | 41762.0722 | 270 | 282 | 1362 | 2868 | 17.39 | 0.63 | 8.33 | 22.91 | 467.8967 | 1.12% | 52.6055 | 1.9905 | 127.113 | 736.1599 | 917.8689 | 1.9617
2020-11-11 12:00 | 43007.9664 | 239 | 254 | 1362 | 2868 | 14.7 | 0.87 | 10.62 | 28.89 | 484.9634 | 1.128% | 39.6164 | 2.4918 | 163.1029 | 934.3008 | 1139.5119 | 2.3497
2020-11-11 13:00 | 44365.6425 | 221 | 250 | 1362 | 2868 | 17.9 | 1.11 | 16.75 | 30.87 | 514.2701 | 1.159% | 45.8553 | 3.2167 | 264.4456 | 1026.2667 | 1339.7844 | 2.6052
2020-11-11 14:00 | 45294.4912 | 243 | 225 | 1481 | 2868 | 25.05 | 1.54 | 22 | 32.03 | 548.1753 | 1.21% | 73.6696 | 4.1935 | 394.3228 | 1111.7578 | 1583.9436 | 2.8895
2020-11-11 15:00 | 45742.9909 | 279 | 184 | 1481 | 2868 | 31.16 | 2.06 | 24.41 | 33.16 | 585.7712 | 1.281% | 111.3282 | 4.8539 | 462.9417 | 1217.8593 | 1796.9831 | 3.0677
2020-11-11 16:00 | 45541.7998 | 370 | 175 | 1481 | 2868 | 34.87 | 2.32 | 28.12 | 36.35 | 602.0046 | 1.322% | 170.5467 | 5.3668 | 550.5034 | 1378.0761 | 2104.493 | 3.4958
2020-11-11 17:00 | 44786.415 | 528 | 208 | 1481 | 2868 | 82.15 | 6.03 | 65.27 | 81.35 | 611.121 | 1.365% | 591.8646 | 17.1144 | 1319.0145 | 3183.5933 | 5111.5868 | 8.3643
2020-11-11 18:00 | 44776.0921 | 290 | 302 | 1287 | 2908 | 25.63 | 1.71 | 18.38 | 30.52 | 620.4737 | 1.386% | 102.9968 | 7.1562 | 327.7942 | 1229.8613 | 1667.8085 | 2.688
2020-11-11 19:00 | 43263.9036 | 200 | 317 | 1287 | 2908 | 11.77 | 2.98 | 10.62 | 21.32 | 584.9184 | 1.352% | 31.8256 | 12.7716 | 184.7875 | 838.2068 | 1067.5915 | 1.8252
2020-11-11 20:00 | 41780.1051 | 154 | 293 | 1287 | 2908 | 5.02 | 1.36 | 4.42 | 12.35 | 557.3662 | 1.334% | 10.3132 | 5.3159 | 75.8878 | 479.1069 | 570.6239 | 1.0238
2020-11-11 21:00 | 39976.2379 | 175 | 342 | 1287 | 2908 | 4.68 | 10.37 | 2.25 | 8.35 | 506.1688 | 1.266% | 10.37 | 44.9054 | 36.6652 | 307.4499 | 399.3904 | 0.78905
2020-11-11 22:00 | 37498.8417 | 202 | 385 | 1252 | 3086 | 6.59 | 6.59 | 1.21 | 7.28 | 451.7242 | 1.205% | 16.0359 | 30.5634 | 18.2493 | 270.6342 | 335.4828 | 0.74267
2020-11-11 23:00 | 35138.4381 | 193 | 347 | 1252 | 3086 | 4.38 | 12 | 1.22 | 6.11 | 387.0498 | 1.101% | 9.3114 | 45.8664 | 16.8247 | 207.6928 | 279.6954 | 0.72263
2020-11-12 | 33394.4964 | 184 | 264 | 1252 | 3086 | 3.03 | 5.11 | 0.85 | 3.11 | 351.0979 | 1.051% | 5.8616 | 14.1833 | 11.1886 | 100.9043 | 132.1378 | 0.37636
2020-11-12 01:00 | 32196.3706 | 169 | 223 | 1252 | 3086 | 2.85 | 3.67 | 0.85 | 3.11 | 312.9873 | 0.9721% | 4.6822 | 7.9559 | 10.3453 | 93.2988 | 116.2822 | 0.37152
2020-11-12 02:00 | 31529.486 | 208 | 173 | 1499 | 2998 | 2.85 | 3.23 | 0.99 | 3.01 | 294.7492 | 0.9348% | 5.5417 | 5.2238 | 13.8731 | 84.3595 | 108.998 | 0.3698
2020-11-12 03:00 | 31188.0789 | 245 | 163 | 1499 | 2998 | 3 | 2.81 | 0.99 | 3.01 | 282.7311 | 0.9065% | 6.663 | 4.1522 | 13.4531 | 81.8056 | 106.074 | 0.37518
2020-11-12 04:00 | 31629.5598 | 331 | 238 | 1499 | 2998 | 3.11 | 2.94 | 0.99 | 3.11 | 287.1917 | 0.908% | 9.3469 | 6.3534 | 13.4746 | 84.6585 | 113.8334 | 0.39637
2020-11-12 05:00 | 33146.1318 | 518 | 288 | 1499 | 2998 | 10.38 | 5.31 | 2.24 | 7.22 | 311.2251 | 0.9389% | 50.4858 | 14.3592 | 31.5276 | 203.2406 | 299.6132 | 0.96269
2020-11-12 06:00 | 35777.4104 | 603 | 212 | 1894 | 2908 | 14.4 | 1.36 | 6.8 | 14 | 377.2998 | 1.055% | 91.5709 | 3.0406 | 135.8209 | 429.3388 | 659.7712 | 1.7487
2020-11-12 07:00 | 37110.7526 | 324 | 276 | 1894 | 2908 | 10.44 | 5.11 | 6.35 | 10.35 | 403.2373 | 1.087% | 36.7542 | 15.3247 | 130.6817 | 327.0361 | 509.7966 | 1.2643
2020-11-12 08:00 | 38119.1526 | 322 | 291 | 1894 | 2908 | 8 | 6.09 | 6.75 | 8.75 | 438.1057 | 1.149% | 29.6061 | 20.3679 | 146.933 | 292.4409 | 489.348 | 1.117
2020-11-12 09:00 | 39125.9137 | 287 | 263 | 1894 | 2908 | 7.95 | 3.5 | 6.75 | 9.15 | 457.7277 | 1.17% | 26.6926 | 10.7688 | 149.5638 | 311.285 | 498.3102 | 1.0887
2020-11-12 10:00 | 40457.1256 | 261 | 266 | 1362 | 2868 | 7.6 | 0.58 | 4.22 | 7.68 | 459.7054 | 1.136% | 22.5392 | 1.753 | 65.3092 | 250.2793 | 339.8808 | 0.73934
2020-11-12 11:00 | 41957.7405 | 270 | 282 | 1362 | 2868 | 8.51 | 1.14 | 4.82 | 10.41 | 487.468 | 1.162% | 26.6948 | 3.735 | 76.2708 | 346.8677 | 453.5683 | 0.93046
2020-11-12 12:00 | 43431.8085 | 239 | 254 | 1362 | 2868 | 12.67 | 0.88 | 4.75 | 13.92 | 521.1443 | 1.2% | 36.335 | 2.682 | 77.6284 | 479.0363 | 595.6817 | 1.143
2020-11-12 13:00 | 44847.7119 | 221 | 250 | 1362 | 2868 | 15.22 | 0.96 | 11.71 | 24.35 | 560.5483 | 1.25% | 42.0416 | 2.9997 | 199.3457 | 872.8727 | 1117.2597 | 1.9932
2020-11-12 14:00 | 45728.8737 | 243 | 225 | 1481 | 2868 | 28.44 | 1.5 | 21.01 | 30.51 | 590.6069 | 1.292% | 89.2573 | 4.3589 | 401.8733 | 1130.1325 | 1625.622 | 2.7525
2020-11-12 15:00 | 46053.6012 | 279 | 184 | 1481 | 2868 | 32.1 | 1.63 | 25.16 | 33.63 | 610.1461 | 1.325% | 118.6532 | 3.9735 | 493.6691 | 1277.8394 | 1894.1353 | 3.1044
2020-11-12 16:00 | 45826.0309 | 370 | 175 | 1481 | 2868 | 53.09 | 1.85 | 44 | 54.39 | 629.0792 | 1.373% | 269.6544 | 4.4443 | 894.5422 | 2141.368 | 3310.009 | 5.2617
2020-11-12 17:00 | 45487.6627 | 528 | 208 | 1481 | 2868 | 64.11 | 3.65 | 44.29 | 61.19 | 636.8727 | 1.4% | 473.9349 | 10.6296 | 918.3744 | 2457.0762 | 3860.0151 | 6.0609
2020-11-12 18:00 | 45593.065 | 290 | 302 | 1287 | 2908 | 22.15 | 1.84 | 12.44 | 25.31 | 650.7278 | 1.427% | 91.6795 | 7.931 | 228.507 | 1050.4784 | 1378.5958 | 2.1185
2020-11-12 19:00 | 44324.081 | 200 | 317 | 1287 | 2908 | 6.27 | 3.39 | 4.75 | 12.35 | 617.5809 | 1.393% | 17.4724 | 14.9731 | 85.1778 | 500.3979 | 618.0211 | 1.0007
2020-11-12 20:00 | 42862.7636 | 154 | 293 | 1287 | 2908 | 3.8 | 1.38 | 2.34 | 7.79 | 580.6602 | 1.355% | 7.9277 | 5.4776 | 40.7978 | 306.8837 | 361.0867 | 0.62186
2020-11-12 21:00 | 41171.9938 | 175 | 342 | 1287 | 2908 | 6.6 | 6 | 2 | 7.16 | 532.3689 | 1.293% | 14.9346 | 26.5331 | 33.2828 | 269.2267 | 343.9772 | 0.64613
2020-11-12 22:00 | 38898.0254 | 202 | 385 | 1252 | 3086 | 4.95 | 12 | 0.99 | 5.18 | 444.7777 | 1.143% | 11.4333 | 52.8272 | 14.1728 | 182.7852 | 261.2185 | 0.5873
2020-11-12 23:00 | 36428.7369 | 193 | 347 | 1252 | 3086 | 3.8 | 12 | 0.99 | 5 | 362.5819 | 0.9953% | 7.2997 | 41.4451 | 12.3368 | 153.5776 | 214.6591 | 0.59203
2020-11-13 | 34473.2001 | 184 | 264 | 1252 | 3086 | 3.03 | 10 | 0.85 | 3.11 | 319.6787 | 0.9273% | 5.17 | 24.4814 | 9.8686 | 88.9997 | 128.5197 | 0.40203
2020-11-13 01:00 | 33198.387 | 169 | 223 | 1252 | 3086 | 3 | 8.11 | 0.85 | 4.65 | 300.5894 | 0.9054% | 4.5905 | 16.375 | 9.6356 | 129.9289 | 160.5301 | 0.53405
2020-11-13 02:00 | 32368.0325 | 208 | 173 | 1499 | 2998 | 3.21 | 3.98 | 1.01 | 3.21 | 291.8521 | 0.9017% | 6.0203 | 6.2083 | 13.6512 | 86.7727 | 112.6525 | 0.38599
2020-11-13 03:00 | 31975.1367 | 245 | 163 | 1499 | 2998 | 4.59 | 3.43 | 1.01 | 4.29 | 290.2586 | 0.9078% | 10.2083 | 5.0752 | 13.7434 | 116.7513 | 145.7782 | 0.50224
2020-11-13 04:00 | 32354.0387 | 331 | 238 | 1499 | 2998 | 8.35 | 10 | 1.01 | 6.11 | 313.0413 | 0.9675% | 26.7416 | 23.0277 | 14.6486 | 177.2336 | 241.6515 | 0.77195
2020-11-13 05:00 | 33796.2317 | 518 | 288 | 1499 | 2998 | 14.62 | 8.11 | 1.07 | 8.11 | 328.8917 | 0.9732% | 73.699 | 22.7299 | 15.6088 | 236.6122 | 348.65 | 1.0601
2020-11-13 06:00 | 36332.3141 | 603 | 212 | 1894 | 2908 | 12 | 1.36 | 6.29 | 10.85 | 397.9232 | 1.095% | 79.251 | 3.1578 | 130.4779 | 345.5655 | 558.4521 | 1.4034
2020-11-13 07:00 | 37723.9017 | 324 | 276 | 1894 | 2908 | 8.04 | 2.44 | 6 | 8.4 | 444.4734 | 1.178% | 30.6924 | 7.9347 | 133.8938 | 287.808 | 460.3288 | 1.0357
2020-11-13 08:00 | 38851.8737 | 322 | 291 | 1894 | 2908 | 7.91 | 0.75 | 7.31 | 8.82 | 481.0682 | 1.238% | 31.5375 | 2.7024 | 171.432 | 317.5833 | 523.2552 | 1.0877
2020-11-13 09:00 | 39940.6559 | 287 | 263 | 1894 | 2908 | 8.67 | 1.12 | 7.52 | 9.83 | 506.3018 | 1.268% | 31.5424 | 3.7339 | 180.5477 | 362.3616 | 578.1857 | 1.142
2020-11-13 10:00 | 41089.526 | 261 | 266 | 1362 | 2868 | 13.78 | 0.88 | 3.5 | 15.19 | 522.6555 | 1.272% | 45.7482 | 2.9775 | 60.6359 | 554.1423 | 663.5038 | 1.2695
2020-11-13 11:00 | 42180.3662 | 270 | 282 | 1362 | 2868 | 20.05 | 1.33 | 4.75 | 27.36 | 538.2812 | 1.276% | 69.0839 | 4.7863 | 82.56 | 1001.369 | 1157.7992 | 2.1509
2020-11-13 12:00 | 42973.361 | 239 | 254 | 1362 | 2868 | 22.15 | 1.13 | 4.96 | 26.2 | 557.3648 | 1.297% | 68.6613 | 3.7227 | 87.6191 | 974.587 | 1134.5901 | 2.0356
2020-11-13 13:00 | 43659.4095 | 221 | 250 | 1362 | 2868 | 27.05 | 1.3 | 12.12 | 30.48 | 580.3054 | 1.329% | 79.4581 | 4.3198 | 219.411 | 1161.911 | 1465.0999 | 2.5247
2020-11-13 14:00 | 44088.6406 | 243 | 225 | 1481 | 2868 | 26.31 | 1.54 | 15.57 | 27.85 | 604.7047 | 1.372% | 87.6887 | 4.7525 | 316.2717 | 1095.5217 | 1504.2346 | 2.4876
2020-11-13 15:00 | 44275.872 | 279 | 184 | 1481 | 2868 | 24.29 | 1.69 | 16 | 25.64 | 622.9402 | 1.407% | 95.3479 | 4.3751 | 333.3913 | 1034.6093 | 1467.7235 | 2.3561
2020-11-13 16:00 | 43971.0149 | 370 | 175 | 1481 | 2868 | 28.26 | 1.58 | 16.75 | 29.02 | 627.1921 | 1.426% | 149.1448 | 3.9439 | 353.8376 | 1187.1639 | 1694.0902 | 2.7011
2020-11-13 17:00 | 43943.0371 | 528 | 208 | 1481 | 2868 | 46.27 | 4.62 | 26.44 | 40.35 | 638.5941 | 1.453% | 355.0326 | 13.965 | 569.0512 | 1681.7348 | 2619.7836 | 4.1024
2020-11-13 18:00 | 43966.8385 | 290 | 302 | 1287 | 2908 | 21.43 | 2 | 8.86 | 22.4 | 648.4239 | 1.475% | 91.6545 | 8.9078 | 168.169 | 960.6743 | 1229.4057 | 1.896
2020-11-13 19:00 | 42810.9062 | 200 | 317 | 1287 | 2908 | 4.75 | 2.95 | 2.25 | 11.75 | 622.2428 | 1.453% | 13.8079 | 13.5921 | 42.0888 | 496.6355 | 566.1243 | 0.90981
2020-11-13 20:00 | 41758.4577 | 154 | 293 | 1287 | 2908 | 3.8 | 3.09 | 1.25 | 7.37 | 595.692 | 1.427% | 8.348 | 12.9153 | 22.9491 | 305.7308 | 349.9432 | 0.58746
2020-11-13 21:00 | 40562.6074 | 175 | 342 | 1287 | 2908 | 3.8 | 6 | 1.02 | 7.96 | 569.6891 | 1.404% | 9.3397 | 28.8197 | 18.437 | 325.1019 | 381.6983 | 0.67001
2020-11-13 22:00 | 38924.681 | 202 | 385 | 1252 | 3086 | 4.13 | 6 | 0.98 | 5.31 | 528.9379 | 1.359% | 11.3366 | 31.39 | 16.6729 | 222.6743 | 282.0737 | 0.53328
2020-11-13 23:00 | 36990.8938 | 193 | 347 | 1252 | 3086 | 3.8 | 6 | 0.98 | 6.07 | 488.5394 | 1.321% | 9.686 | 27.497 | 16.2045 | 247.3941 | 300.7816 | 0.61568
2020-11-14 | 35234.2565 | 184 | 264 | 1252 | 3086 | 3 | 3.5 | 0.74 | 8.23 | 404.9059 | 1.149% | 6.3435 | 10.6184 | 10.6469 | 291.8668 | 319.4757 | 0.78901
2020-11-14 01:00 | 33850.6757 | 169 | 223 | 1252 | 3086 | 3 | 2 | 0.74 | 8.65 | 354.6676 | 1.048% | 5.312 | 4.6729 | 9.7071 | 279.6831 | 299.3752 | 0.8441
2020-11-14 02:00 | 33087.8188 | 208 | 173 | 1499 | 2998 | 5.19 | 2 | 0.99 | 8.14 | 351.0129 | 1.061% | 11.4521 | 3.6705 | 15.7432 | 258.8875 | 289.7533 | 0.82548
2020-11-14 03:00 | 32549.6639 | 245 | 163 | 1499 | 2998 | 6.49 | 2 | 0.97 | 8.53 | 358.6122 | 1.102% | 17.5182 | 3.5917 | 16.0196 | 281.7469 | 318.8764 | 0.8892
2020-11-14 04:00 | 32514.1479 | 331 | 238 | 1499 | 2998 | 8.65 | 6.42 | 0.97 | 8.65 | 357.5338 | 1.1% | 31.4839 | 16.8018 | 15.9889 | 285.1625 | 349.4371 | 0.97735
2020-11-14 05:00 | 33072.0932 | 518 | 288 | 1499 | 2998 | 15 | 10 | 0.99 | 12 | 344.363 | 1.041% | 80.9051 | 29.988 | 15.4522 | 374.6 | 500.9453 | 1.4547
2020-11-14 06:00 | 34015.4254 | 603 | 212 | 1894 | 2908 | 20.35 | 3.83 | 2.4 | 14 | 351.7804 | 1.034% | 126.9046 | 8.3971 | 47.0096 | 421.035 | 603.3464 | 1.7151
2020-11-14 07:00 | 35069.9222 | 324 | 276 | 1894 | 2908 | 8.55 | 5.21 | 1.03 | 10 | 391.3585 | 1.116% | 30.9137 | 16.0467 | 21.7699 | 324.5147 | 393.2451 | 1.0048
2020-11-14 08:00 | 37453.4033 | 322 | 291 | 1894 | 2908 | 8.35 | 12 | 3 | 8.65 | 459.7142 | 1.227% | 33.0019 | 42.8618 | 69.7426 | 308.7501 | 454.3564 | 0.98835
2020-11-14 09:00 | 39884.7246 | 287 | 263 | 1894 | 2908 | 6.03 | 5.63 | 3 | 11.13 | 495.519 | 1.242% | 21.5007 | 18.3958 | 70.5919 | 402.1086 | 512.597 | 1.0345
2020-11-14 10:00 | 42044.7946 | 261 | 266 | 1362 | 2868 | 9.78 | 6.78 | 0.75 | 14.29 | 516.8152 | 1.229% | 31.3763 | 22.1684 | 12.5563 | 503.7725 | 569.8735 | 1.1027
2020-11-14 11:00 | 44115.5084 | 270 | 282 | 1362 | 2868 | 12.39 | 9.39 | 0.99 | 15.71 | 541.9805 | 1.229% | 41.0986 | 32.5317 | 16.5655 | 553.5383 | 643.7342 | 1.1877
2020-11-14 12:00 | 45706.2867 | 239 | 254 | 1362 | 2868 | 14.15 | 12 | 0.99 | 18.63 | 566.8162 | 1.24% | 41.9392 | 37.7991 | 16.7216 | 662.6105 | 759.0704 | 1.3392
2020-11-14 13:00 | 46629.0188 | 221 | 250 | 1362 | 2868 | 10.61 | 6.51 | 0.99 | 19.66 | 602.9746 | 1.293% | 30.3215 | 21.0457 | 17.4363 | 729.1307 | 797.9342 | 1.3233
2020-11-14 14:00 | 47111.4996 | 243 | 225 | 1481 | 2868 | 14.15 | 5.11 | 1.02 | 21.99 | 627.8956 | 1.333% | 45.8272 | 15.3237 | 20.1333 | 840.5526 | 921.8368 | 1.4681
2020-11-14 15:00 | 47201.2304 | 279 | 184 | 1481 | 2868 | 22.39 | 1.19 | 1 | 23.77 | 629.8169 | 1.334% | 83.3526 | 2.9216 | 19.7613 | 909.6395 | 1015.6751 | 1.6127
2020-11-14 16:00 | 46773.3606 | 370 | 175 | 1481 | 2868 | 28.11 | 1.06 | 4.38 | 28.16 | 645.1371 | 1.379% | 143.4551 | 2.5586 | 89.4711 | 1113.9489 | 1349.4336 | 2.0917
2020-11-14 17:00 | 46474.7054 | 528 | 208 | 1481 | 2868 | 44.92 | 3 | 4.55 | 45.63 | 639.2876 | 1.376% | 326.2521 | 8.5835 | 92.6928 | 1800.1522 | 2227.6806 | 3.4846
2020-11-14 18:00 | 46513.7386 | 290 | 302 | 1287 | 2908 | 20.95 | 17.95 | 0.99 | 23.85 | 644.3136 | 1.385% | 84.1585 | 75.0909 | 17.6494 | 960.7245 | 1137.6233 | 1.7656
2020-11-14 19:00 | 45149.5758 | 200 | 317 | 1287 | 2908 | 4.75 | 9.63 | 0.99 | 16.63 | 625.1653 | 1.385% | 13.1542 | 42.2695 | 17.6423 | 669.6191 | 742.6851 | 1.188
2020-11-14 20:00 | 43970.303 | 154 | 293 | 1287 | 2908 | 8.35 | 5.21 | 0.75 | 9.21 | 580.5978 | 1.32% | 16.9794 | 20.1568 | 12.7455 | 353.647 | 403.5287 | 0.69502
2020-11-14 21:00 | 42652.9427 | 175 | 342 | 1287 | 2908 | 8.35 | 6 | 0.75 | 10.65 | 531.4212 | 1.246% | 18.206 | 25.5663 | 12.0262 | 385.8637 | 441.6622 | 0.8311
2020-11-14 22:00 | 40911.706 | 202 | 385 | 1252 | 3086 | 6.33 | 10 | 0.74 | 12.65 | 490.842 | 1.2% | 15.3408 | 46.1907 | 11.1155 | 468.3609 | 541.008 | 1.1022
2020-11-14 23:00 | 38872.9635 | 193 | 347 | 1252 | 3086 | 6.11 | 10 | 0.74 | 12.65 | 437.637 | 1.126% | 13.2759 | 39.0657 | 10.4304 | 439.4939 | 502.266 | 1.1477
2020-11-15 | 36637.8037 | 184 | 264 | 1252 | 3086 | 6.75 | 8.89 | 0.5 | 20.23 | 382.8652 | 1.045% | 12.9789 | 24.5257 | 6.5417 | 652.3914 | 696.4378 | 1.819
2020-11-15 01:00 | 34670.3203 | 169 | 223 | 1252 | 3086 | 6.75 | 3.5 | 0.5 | 18 | 348.5991 | 1.005% | 11.4699 | 7.8477 | 6.2942 | 558.5176 | 584.1294 | 1.6756
2020-11-15 02:00 | 33399.2044 | 208 | 173 | 1499 | 2998 | 6.75 | 2.05 | 0.74 | 17.49 | 331.2902 | 0.9919% | 13.9264 | 3.5178 | 11.0029 | 520.1085 | 548.5556 | 1.6558
2020-11-15 03:00 | 32674.9157 | 245 | 163 | 1499 | 2998 | 14.75 | 2.26 | 0.74 | 18 | 304.0674 | 0.9306% | 33.629 | 3.4281 | 10.3226 | 502.1801 | 549.5597 | 1.8074
2020-11-15 04:00 | 32353.9066 | 331 | 238 | 1499 | 2998 | 19.29 | 10 | 0.74 | 19.09 | 283.9742 | 0.8777% | 56.0418 | 20.8895 | 9.7361 | 502.3307 | 588.9981 | 2.0741
2020-11-15 05:00 | 32266.3292 | 518 | 288 | 1499 | 2998 | 25 | 10 | 0.74 | 23 | 274.1409 | 0.8496% | 110.0257 | 24.469 | 9.4245 | 585.8464 | 729.7657 | 2.662
2020-11-15 06:00 | 32628.4099 | 603 | 212 | 1894 | 2908 | 25 | 5.02 | 1.03 | 14 | 287.2097 | 0.8802% | 132.6968 | 9.3679 | 17.172 | 358.365 | 517.6017 | 1.8022
2020-11-15 07:00 | 32980.4082 | 324 | 276 | 1894 | 2908 | 9.21 | 3 | 1.03 | 9.82 | 343.3438 | 1.041% | 31.0655 | 8.6199 | 20.3091 | 297.2891 | 357.2836 | 1.0406
2020-11-15 08:00 | 33976.7982 | 322 | 291 | 1894 | 2908 | 8.35 | 3 | 2.4 | 9.21 | 400.5291 | 1.179% | 31.6952 | 10.2912 | 53.585 | 315.7226 | 411.294 | 1.0269
2020-11-15 09:00 | 35121.6126 | 287 | 263 | 1894 | 2908 | 7.54 | 3.15 | 3 | 8.33 | 426.6987 | 1.215% | 26.2906 | 10.065 | 69.0316 | 294.2973 | 399.6845 | 0.93669
2020-11-15 10:00 | 35864.3629 | 261 | 266 | 1362 | 2868 | 8.35 | 3.75 | 0.74 | 9.59 | 444.9495 | 1.241% | 27.038 | 12.3754 | 12.5042 | 341.2286 | 393.1462 | 0.88357
2020-11-15 11:00 | 36125.734 | 270 | 282 | 1362 | 2868 | 9.35 | 6.35 | 0.99 | 10.58 | 467.5235 | 1.294% | 32.671 | 23.1745 | 17.4501 | 392.6916 | 465.9871 | 0.99671
2020-11-15 12:00 | 36868.5244 | 239 | 254 | 1362 | 2868 | 10.15 | 9 | 1.5 | 12.09 | 477.4891 | 1.295% | 31.4175 | 29.6063 | 26.4592 | 449.0691 | 536.552 | 1.1237
2020-11-15 13:00 | 37434.9782 | 221 | 250 | 1362 | 2868 | 10.15 | 11.09 | 1.01 | 11.85 | 482.237 | 1.288% | 28.8962 | 35.7153 | 17.7207 | 437.8047 | 520.137 | 1.0786
2020-11-15 14:00 | 37762.9814 | 243 | 225 | 1481 | 2868 | 9.02 | 5 | 1.02 | 9.73 | 487.5929 | 1.291% | 28.3011 | 14.5259 | 19.505 | 360.3156 | 422.6477 | 0.8668
2020-11-15 15:00 | 37935.3834 | 279 | 184 | 1481 | 2868 | 11.28 | 0.95 | 1.02 | 11.85 | 497.3195 | 1.311% | 41.2576 | 2.2916 | 19.8037 | 445.5418 | 508.8947 | 1.0233
2020-11-15 16:00 | 37778.942 | 370 | 175 | 1481 | 2868 | 17.89 | 1.09 | 4.12 | 18.45 | 511.987 | 1.355% | 89.7059 | 2.5851 | 82.6916 | 717.1081 | 892.0907 | 1.7424
2020-11-15 17:00 | 38277.9202 | 528 | 208 | 1481 | 2868 | 40.14 | 2.57 | 4.55 | 41.07 | 533.3776 | 1.393% | 295.3233 | 7.4487 | 93.8973 | 1641.3089 | 2037.9783 | 3.8209
2020-11-15 18:00 | 39130.9514 | 290 | 302 | 1287 | 2908 | 16.36 | 27.33 | 1.01 | 20.67 | 563.6758 | 1.44% | 68.3424 | 118.8928 | 18.7244 | 865.8524 | 1071.8121 | 1.9015
2020-11-15 19:00 | 38572.7981 | 200 | 317 | 1287 | 2908 | 4.75 | 21.11 | 0.99 | 10.63 | 550.9764 | 1.428% | 13.5699 | 95.5871 | 18.1998 | 441.5496 | 568.9063 | 1.0325
2020-11-15 20:00 | 37789.0104 | 154 | 293 | 1287 | 2908 | 8.35 | 6 | 0.74 | 9.21 | 514.3291 | 1.361% | 17.5018 | 23.9273 | 12.9624 | 364.527 | 418.9185 | 0.81449
2020-11-15 21:00 | 36553.1832 | 175 | 342 | 1287 | 2908 | 8.35 | 10.92 | 0.74 | 10.65 | 473.5243 | 1.295% | 18.9296 | 48.38 | 12.3375 | 401.2002 | 480.8473 | 1.0155
2020-11-15 22:00 | 34874.3427 | 202 | 385 | 1252 | 3086 | 6.85 | 10 | 0.74 | 12.65 | 425.2455 | 1.219% | 16.8724 | 46.9455 | 11.2972 | 476.0144 | 551.1295 | 1.296
2020-11-15 23:00 | 33152.6395 | 193 | 347 | 1252 | 3086 | 4.76 | 10 | 0.62 | 14.76 | 378.2129 | 1.141% | 10.4805 | 39.5866 | 8.8555 | 519.6375 | 578.5601 | 1.5297
2020-11-16 | 31977.1383 | 184 | 264 | 1252 | 3086 | 3.01 | 10 | 0.75 | 11.65 | 335.0686 | 1.048% | 5.8033 | 27.6629 | 9.8392 | 376.7177 | 420.0232 | 1.2535
2020-11-16 01:00 | 31384.6971 | 169 | 223 | 1252 | 3086 | 3 | 10 | 0.75 | 11.65 | 333.7198 | 1.063% | 5.391 | 23.712 | 9.9846 | 382.2838 | 421.3714 | 1.2627
2020-11-16 02:00 | 31237.8266 | 208 | 173 | 1499 | 2998 | 6.75 | 5.67 | 0.94 | 8.65 | 338.7248 | 1.084% | 15.2242 | 10.6364 | 15.279 | 281.1991 | 322.3387 | 0.95162
2020-11-16 03:00 | 31498.0947 | 245 | 163 | 1499 | 2998 | 7.24 | 4.04 | 0.9 | 9.21 | 348.5382 | 1.107% | 19.6278 | 7.2868 | 14.9283 | 305.5325 | 347.3753 | 0.99666
2020-11-16 04:00 | 32522.6035 | 331 | 238 | 1499 | 2998 | 11.35 | 10 | 0.99 | 10.35 | 367.47 | 1.13% | 42.4483 | 26.8914 | 16.7677 | 350.5973 | 436.7047 | 1.1884
2020-11-16 05:00 | 34907.319 | 518 | 288 | 1499 | 2998 | 22.12 | 15 | 1.01 | 12 | 399.9426 | 1.146% | 131.2793 | 49.4954 | 17.3462 | 412.1868 | 610.3077 | 1.526
2020-11-16 06:00 | 38347.569 | 603 | 212 | 1894 | 2908 | 23.71 | 5.73 | 4.62 | 23.57 | 493.8411 | 1.288% | 184.1188 | 15.6437 | 112.6864 | 882.6801 | 1195.129 | 2.4201
2020-11-16 07:00 | 40069.5292 | 324 | 276 | 1894 | 2908 | 10.77 | 10.77 | 4.22 | 11.65 | 557.4945 | 1.391% | 48.5498 | 41.3572 | 111.2036 | 471.3534 | 672.464 | 1.2062
2020-11-16 08:00 | 40055.8909 | 322 | 291 | 1894 | 2908 | 10.01 | 10.01 | 4.22 | 11.65 | 563.375 | 1.406% | 45.3337 | 40.9693 | 112.4148 | 476.4875 | 675.2053 | 1.1985
2020-11-16 09:00 | 39569.1152 | 287 | 263 | 1894 | 2908 | 9.41 | 9.41 | 4.62 | 12.57 | 501.3051 | 1.267% | 34.2151 | 31.3539 | 110.8582 | 463.1007 | 639.5278 | 1.2757
2020-11-16 10:00 | 38996.9114 | 261 | 266 | 1362 | 2868 | 10.02 | 8.27 | 1.02 | 11.27 | 466.0619 | 1.195% | 31.2552 | 26.2906 | 16.6032 | 386.2927 | 460.4416 | 0.98794
2020-11-16 11:00 | 38859.1712 | 270 | 282 | 1362 | 2868 | 7.78 | 8.09 | 1.03 | 9.16 | 462.4067 | 1.19% | 24.9962 | 27.1474 | 16.6934 | 312.6117 | 381.4487 | 0.82492
2020-11-16 12:00 | 38866.0312 | 239 | 254 | 1362 | 2868 | 7.75 | 0.79 | 1.21 | 9.21 | 469.2484 | 1.207% | 22.3631 | 2.4227 | 19.8973 | 318.9124 | 363.5955 | 0.77485
2020-11-16 13:00 | 38965.9277 | 221 | 250 | 1362 | 2868 | 9.23 | 0.84 | 1.37 | 10.39 | 473.4827 | 1.215% | 24.7864 | 2.5518 | 22.6734 | 362.0877 | 412.0993 | 0.87036
2020-11-16 14:00 | 39161.9847 | 243 | 225 | 1481 | 2868 | 8.39 | 1.07 | 1.63 | 9.33 | 480.1991 | 1.226% | 24.9991 | 2.952 | 29.6005 | 328.1085 | 385.6601 | 0.80313
2020-11-16 15:00 | 39326.2348 | 279 | 184 | 1481 | 2868 | 10.15 | 0.9 | 4.22 | 11.11 | 485.4437 | 1.234% | 34.9564 | 2.0442 | 77.1479 | 393.3233 | 507.4718 | 1.0454
2020-11-16 16:00 | 39372.5921 | 370 | 175 | 1481 | 2868 | 22.15 | 1.08 | 7.74 | 23.07 | 499.2222 | 1.268% | 103.9143 | 2.3964 | 145.3436 | 838.9318 | 1090.5861 | 2.1846
2020-11-16 17:00 | 39862.3685 | 528 | 208 | 1481 | 2868 | 48.06 | 2.51 | 9.34 | 49.27 | 533.4445 | 1.338% | 339.5814 | 6.9866 | 185.1092 | 1890.984 | 2422.6612 | 4.5415
2020-11-16 18:00 | 40636.4759 | 290 | 302 | 1287 | 2908 | 22.15 | 5.21 | 4.21 | 23.85 | 575.9806 | 1.417% | 91.0466 | 22.3016 | 76.7985 | 983.0478 | 1173.1944 | 2.0369
2020-11-16 19:00 | 39811.8932 | 200 | 317 | 1287 | 2908 | 4.75 | 5.21 | 1.5 | 8.6 | 553.1021 | 1.389% | 13.1982 | 22.9451 | 26.8202 | 347.4444 | 410.4079 | 0.74201
2020-11-16 20:00 | 38776.6057 | 154 | 293 | 1287 | 2908 | 3.8 | 1.09 | 1.01 | 5.43 | 511.3832 | 1.319% | 7.7176 | 4.2118 | 17.1426 | 208.2432 | 237.3152 | 0.46407
2020-11-16 21:00 | 37541.9153 | 175 | 342 | 1287 | 2908 | 5.18 | 9.74 | 1.03 | 6.11 | 464.175 | 1.236% | 11.2081 | 41.1861 | 16.3901 | 219.6853 | 288.4695 | 0.62147
2020-11-16 22:00 | 35553.4765 | 202 | 385 | 1252 | 3086 | 5.45 | 6 | 1 | 7.64 | 410.84 | 1.156% | 12.7215 | 26.6933 | 14.4676 | 272.4457 | 326.3281 | 0.79429
2020-11-16 23:00 | 33746.305 | 193 | 347 | 1252 | 3086 | 3.8 | 6 | 0.75 | 6.11 | 357.6738 | 1.06% | 7.7732 | 22.0669 | 9.9524 | 199.8472 | 239.6397 | 0.67
2020-11-17 | 32398.185 | 184 | 264 | 1252 | 3086 | 3.96 | 7 | 0.74 | 3.74 | 329.7341 | 1.018% | 7.4158 | 18.8081 | 9.4293 | 117.4656 | 153.1188 | 0.46437
2020-11-17 01:00 | 31717.9031 | 169 | 223 | 1252 | 3086 | 3.01 | 6.62 | 0.74 | 3.01 | 324.9241 | 1.024% | 5.2111 | 15.1231 | 9.491 | 95.1568 | 124.982 | 0.38465
2020-11-17 02:00 | 31557.5817 | 208 | 173 | 1499 | 2998 | 3.52 | 2.67 | 0.93 | 3.01 | 333.4894 | 1.057% | 7.7372 | 4.8813 | 14.732 | 95.3622 | 122.7128 | 0.36797
2020-11-17 03:00 | 31820.0525 | 245 | 163 | 1499 | 2998 | 4 | 2 | 0.89 | 3.28 | 353.7775 | 1.112% | 10.8957 | 3.6245 | 14.8327 | 109.3288 | 138.6818 | 0.392
2020-11-17 04:00 | 32765.4505 | 331 | 238 | 1499 | 2998 | 4 | 7 | 0.98 | 3.01 | 381.8196 | 1.165% | 15.4287 | 19.4141 | 17.1187 | 105.1575 | 157.119 | 0.4115
2020-11-17 05:00 | 35028.1647 | 518 | 288 | 1499 | 2998 | 10.81 | 10 | 1 | 8.65 | 466.5772 | 1.332% | 74.5867 | 38.3618 | 19.9668 | 345.4251 | 478.3404 | 1.0252
2020-11-17 06:00 | 38451.4075 | 603 | 212 | 1894 | 2908 | 33.13 | 1.39 | 4.38 | 33.02 | 576.3212 | 1.499% | 299.4271 | 4.4168 | 124.3387 | 1439.2089 | 1867.3915 | 3.2402
2020-11-17 07:00 | 40028.8896 | 324 | 276 | 1894 | 2908 | 14.59 | 3.74 | 4.22 | 15.21 | 627.493 | 1.568% | 74.103 | 16.1814 | 125.2933 | 693.3603 | 908.9379 | 1.4485
2020-11-17 08:00 | 39802.9105 | 322 | 291 | 1894 | 2908 | 8.38 | 10.65 | 3.65 | 8.65 | 593.1468 | 1.49% | 40.2112 | 46.1838 | 103.0197 | 374.8503 | 564.265 | 0.95131
2020-11-17 09:00 | 39079.5794 | 287 | 263 | 1894 | 2908 | 8.35 | 5 | 2.94 | 8.65 | 550.3294 | 1.408% | 33.7475 | 18.5182 | 78.4152 | 354.2283 | 484.9092 | 0.88113
2020-11-17 10:00 | 38680.5823 | 261 | 266 | 1362 | 2868 | 7.58 | 5 | 0.99 | 7.8 | 508.6875 | 1.315% | 26.0176 | 17.4908 | 17.7325 | 294.1926 | 355.4336 | 0.69873
2020-11-17 11:00 | 38685.4342 | 270 | 282 | 1362 | 2868 | 7.21 | 5.28 | 0.99 | 7.74 | 488.4508 | 1.263% | 24.5795 | 18.7999 | 17.0249 | 280.2809 | 340.6852 | 0.69748
2020-11-17 12:00 | 38813.7903 | 239 | 254 | 1362 | 2868 | 5.89 | 4.08 | 0.99 | 6.09 | 474.2746 | 1.222% | 17.2011 | 12.663 | 16.4762 | 213.4225 | 259.7628 | 0.54771
2020-11-17 13:00 | 39182.0729 | 221 | 250 | 1362 | 2868 | 5.83 | 4.19 | 0.99 | 6.11 | 468.8815 | 1.197% | 15.4183 | 12.5352 | 16.1357 | 209.6988 | 253.788 | 0.54126
2020-11-17 14:00 | 39638.8248 | 243 | 225 | 1481 | 2868 | 7.63 | 3.5 | 1.02 | 8 | 458.6645 | 1.157% | 21.4538 | 9.1122 | 17.4795 | 265.4871 | 313.5327 | 0.68358
2020-11-17 15:00 | 39704.3378 | 279 | 184 | 1481 | 2868 | 7.66 | 0.47 | 1.01 | 8 | 463.9979 | 1.169% | 24.9753 | 1.0106 | 17.4805 | 268.1311 | 311.5976 | 0.67155
2020-11-17 16:00 | 39723.6572 | 370 | 175 | 1481 | 2868 | 19.95 | 0.52 | 1 | 20 | 485.3986 | 1.222% | 90.1974 | 1.112 | 18.0969 | 700.9038 | 810.31 | 1.6694
2020-11-17 17:00 | 40088.9101 | 528 | 208 | 1481 | 2868 | 33.07 | 5 | 1.01 | 32.92 | 513.0496 | 1.28% | 223.4617 | 13.3097 | 19.1431 | 1208.298 | 1464.2125 | 2.8539
2020-11-17 18:00 | 40979.8346 | 290 | 302 | 1287 | 2908 | 11.55 | 19.35 | 0.96 | 12 | 544.5595 | 1.329% | 44.5097 | 77.6539 | 16.4182 | 463.7146 | 602.2964 | 1.106
2020-11-17 19:00 | 40239.4658 | 200 | 317 | 1287 | 2908 | 4.75 | 9.41 | 0.96 | 8.65 | 517.645 | 1.286% | 12.2209 | 38.3733 | 15.8939 | 323.5865 | 390.0745 | 0.75356
2020-11-17 20:00 | 39347.4072 | 154 | 293 | 1287 | 2908 | 6.19 | 5.19 | 0.75 | 7 | 500.5481 | 1.272% | 12.1267 | 19.3448 | 12.2792 | 258.9537 | 302.7044 | 0.60475
2020-11-17 21:00 | 37828.8714 | 175 | 342 | 1287 | 2908 | 6.51 | 6 | 0.75 | 6.36 | 465.2852 | 1.23% | 14.0125 | 25.2391 | 11.8723 | 227.4822 | 278.6061 | 0.59879
2020-11-17 22:00 | 35782.317 | 202 | 385 | 1252 | 3086 | 3.81 | 6.64 | 0.85 | 6.6 | 422.4439 | 1.181% | 9.0861 | 30.1807 | 12.5639 | 240.4587 | 292.2894 | 0.6919
2020-11-17 23:00 | 33789.3007 | 193 | 347 | 1252 | 3086 | 3.8 | 10 | 0.75 | 10.65 | 385.7899 | 1.142% | 8.3736 | 39.6188 | 10.721 | 375.247 | 433.9604 | 1.1249
2020-11-18 | 32637.769 | 184 | 264 | 1252 | 3086 | 5 | 7.5 | 0.73 | 18 | 360.3219 | 1.104% | 10.1568 | 21.8593 | 10.0901 | 613.2514 | 655.3577 | 1.8188
2020-11-18 01:00 | 31937.1536 | 169 | 223 | 1252 | 3086 | 3.92 | 3.98 | 0.73 | 17 | 354.3702 | 1.11% | 7.3508 | 9.848 | 10.1412 | 582.1111 | 609.4511 | 1.7198
2020-11-18 02:00 | 31920.0332 | 208 | 173 | 1499 | 2998 | 4.56 | 2 | 0.75 | 10.65 | 361.8335 | 1.134% | 10.7516 | 3.9221 | 12.7441 | 361.9317 | 389.3495 | 1.076
2020-11-18 03:00 | 32011.9288 | 245 | 163 | 1499 | 2998 | 6.75 | 2 | 0.75 | 10.65 | 373.7742 | 1.168% | 19.3093 | 3.8064 | 13.1268 | 372.8024 | 409.045 | 1.0944
2020-11-18 04:00 | 33002.2538 | 331 | 238 | 1499 | 2998 | 15 | 10 | 0.75 | 14.96 | 400.7309 | 1.214% | 60.2877 | 28.8992 | 13.6512 | 544.5935 | 647.4316 | 1.6156
2020-11-18 05:00 | 35091.8883 | 518 | 288 | 1499 | 2998 | 18.24 | 14.65 | 0.75 | 18 | 446.5019 | 1.272% | 120.2185 | 53.6842 | 14.3047 | 686.6268 | 874.8342 | 1.9593
2020-11-18 06:00 | 38231.3955 | 603 | 212 | 1894 | 2908 | 18.13 | 4.92 | 1 | 17.84 | 547.0702 | 1.431% | 156.4365 | 14.9253 | 27.1021 | 742.3559 | 940.8198 | 1.7197
2020-11-18 07:00 | 39571.8951 | 324 | 276 | 1894 | 2908 | 9.5 | 3.82 | 1.02 | 10.98 | 596.0771 | 1.506% | 46.3644 | 15.8814 | 29.1002 | 480.9637 | 572.3096 | 0.96013
2020-11-18 08:00 | 39580.7542 | 322 | 291 | 1894 | 2908 | 6.87 | 3.81 | 1.02 | 6.78 | 567.4596 | 1.434% | 31.7149 | 15.8953 | 27.6969 | 282.6669 | 357.974 | 0.63084
2020-11-18 09:00 | 39288.8812 | 287 | 263 | 1894 | 2908 | 4.75 | 4.41 | 1 | 8.65 | 520.0111 | 1.324% | 18.0434 | 15.351 | 25.0682 | 332.9304 | 391.3931 | 0.75266
2020-11-18 10:00 | 39190.8867 | 261 | 266 | 1362 | 2868 | 7.68 | 4.68 | 0.75 | 8.55 | 478.8466 | 1.222% | 24.4914 | 15.2103 | 12.481 | 299.6102 | 351.7929 | 0.73467
2020-11-18 11:00 | 39172.2627 | 270 | 282 | 1362 | 2868 | 8.08 | 5.08 | 0.75 | 8.08 | 458.6005 | 1.171% | 25.5406 | 16.7714 | 11.959 | 271.2978 | 325.5688 | 0.70992
2020-11-18 12:00 | 39550.9905 | 239 | 254 | 1362 | 2868 | 8.65 | 6.7 | 0.77 | 8.65 | 452.4493 | 1.144% | 23.6498 | 19.468 | 11.9972 | 283.797 | 338.912 | 0.74906
2020-11-18 13:00 | 39990.512 | 221 | 250 | 1362 | 2868 | 8.44 | 6.04 | 0.92 | 8.65 | 451.0267 | 1.128% | 21.0368 | 17.0303 | 14.1322 | 279.7954 | 331.9947 | 0.73609
2020-11-18 14:00 | 40367.9628 | 243 | 225 | 1481 | 2868 | 10.15 | 5 | 0.99 | 10.1 | 454.694 | 1.126% | 27.7814 | 12.6717 | 16.5148 | 326.2744 | 383.2423 | 0.84286
2020-11-18 15:00 | 40607.7161 | 279 | 184 | 1481 | 2868 | 13.6 | 5 | 0.99 | 13.6 | 466.7484 | 1.149% | 43.6131 | 10.5746 | 16.8525 | 448.3244 | 519.3646 | 1.1127
2020-11-18 16:00 | 40616.3268 | 370 | 175 | 1481 | 2868 | 22.15 | 3.5 | 0.99 | 21.55 | 484.3404 | 1.192% | 97.7295 | 7.3039 | 17.484 | 737.0152 | 859.5325 | 1.7746
2020-11-18 17:00 | 40959.1038 | 528 | 208 | 1481 | 2868 | 40.74 | 8.71 | 0.99 | 40.68 | 514.7041 | 1.257% | 270.31 | 22.7661 | 18.4246 | 1466.1125 | 1777.6132 | 3.4537
2020-11-18 18:00 | 41688.5931 | 290 | 302 | 1287 | 2908 | 19.36 | 18.58 | 0.75 | 19.73 | 544.2037 | 1.305% | 73.2905 | 73.2482 | 12.6004 | 748.9723 | 908.1113 | 1.6687
2020-11-18 19:00 | 40775.4371 | 200 | 317 | 1287 | 2908 | 4.75 | 9.38 | 0.75 | 14.1 | 525.5306 | 1.289% | 12.244 | 38.3232 | 12.4405 | 528.461 | 591.4687 | 1.1255
2020-11-18 20:00 | 39708.9329 | 154 | 293 | 1287 | 2908 | 8.35 | 6 | 0.74 | 10.71 | 501.6408 | 1.263% | 16.2447 | 22.2087 | 12.0314 | 393.4491 | 443.9339 | 0.88496
2020-11-18 21:00 | 38219.2786 | 175 | 342 | 1287 | 2908 | 6.52 | 6.36 | 0.74 | 6.14 | 467.4991 | 1.223% | 13.9567 | 26.6061 | 11.6495 | 218.4043 | 270.6166 | 0.57886
2020-11-18 22:00 | 36091.4564 | 202 | 385 | 1252 | 3086 | 3.8 | 10 | 0.74 | 8.11 | 415.6288 | 1.152% | 8.8397 | 44.3366 | 10.6693 | 288.2159 | 352.0615 | 0.84706
2020-11-18 23:00 | 33997.3512 | 193 | 347 | 1252 | 3086 | 3.8 | 6.23 | 0.74 | 8.11 | 362.8794 | 1.067% | 7.8281 | 23.0746 | 9.889 | 267.137 | 307.9287 | 0.84857
2020-11-19 | 32496.8383 | 184 | 264 | 1252 | 3086 | 7 | 15 | 0.5 | 10.65 | 324.0867 | 0.9973% | 12.8451 | 39.4926 | 6.243 | 327.7673 | 386.348 | 1.1921
2020-11-19 01:00 | 31666.9293 | 169 | 223 | 1252 | 3086 | 6 | 12.61 | 0.5 | 10.65 | 308.0038 | 0.9726% | 9.8625 | 27.3508 | 6.0887 | 319.6654 | 362.9674 | 1.1785
2020-11-19 02:00 | 31070.0488 | 208 | 173 | 1499 | 2998 | 7 | 10 | 0.72 | 8.65 | 299.6659 | 0.9645% | 14.0429 | 16.6856 | 10.4095 | 250.1169 | 291.2549 | 0.97193
2020-11-19 03:00 | 30983.3681 | 245 | 163 | 1499 | 2998 | 7 | 4.95 | 0.72 | 8.65 | 297.4241 | 0.9599% | 16.4631 | 7.7453 | 10.3605 | 248.9404 | 283.5093 | 0.95322
2020-11-19 04:00 | 31625.99 | 331 | 238 | 1499 | 2998 | 11.35 | 10 | 0.72 | 10.75 | 307.7122 | 0.973% | 36.5531 | 23.1567 | 10.5011 | 313.5744 | 383.7854 | 1.2472
2020-11-19 05:00 | 33361.9256 | 518 | 288 | 1499 | 2998 | 25 | 15 | 0.62 | 10.65 | 334.816 | 1.004% | 129.9645 | 43.355 | 9.3271 | 320.4323 | 503.079 | 1.5026
2020-11-19 06:00 | 36104.8698 | 603 | 212 | 1894 | 2908 | 22.74 | 12 | 1 | 21.93 | 394.1028 | 1.092% | 149.6758 | 27.769 | 20.674 | 696.1083 | 894.227 | 2.269
2020-11-19 07:00 | 37371.8984 | 324 | 276 | 1894 | 2908 | 9.07 | 18.89 | 1.01 | 9.07 | 434.3209 | 1.162% | 34.1521 | 60.5908 | 22.2314 | 306.5259 | 423.5003 | 0.97509
2020-11-19 08:00 | 38115.095 | 322 | 291 | 1894 | 2908 | 8.65 | 15.74 | 1.01 | 8.65 | 448.9159 | 1.178% | 32.805 | 53.9468 | 22.5304 | 296.2637 | 405.546 | 0.90339
2020-11-19 09:00 | 38678.1741 | 287 | 263 | 1894 | 2908 | 10.34 | 14.05 | 0.99 | 16 | 451.9677 | 1.169% | 34.6772 | 43.1791 | 21.9107 | 543.6956 | 643.4626 | 1.4237
2020-11-19 10:00 | 39409.1289 | 261 | 266 | 1362 | 2868 | 9.14 | 16.51 | 0.74 | 12.65 | 456.1603 | 1.157% | 27.6126 | 50.8334 | 11.6662 | 419.943 | 510.0552 | 1.1181
2020-11-19 11:00 | 40153.3541 | 270 | 282 | 1362 | 2868 | 10.19 | 15 | 0.74 | 12.65 | 467.8858 | 1.165% | 32.0594 | 49.29 | 11.7443 | 422.754 | 515.8477 | 1.1025
2020-11-19 12:00 | 40879.8115 | 239 | 254 | 1362 | 2868 | 12.09 | 12 | 0.75 | 12.65 | 481.4539 | 1.178% | 34.0306 | 35.8972 | 12.0305 | 427.2829 | 509.2413 | 1.0577
2020-11-19 13:00 | 41857.291 | 221 | 250 | 1362 | 2868 | 12.45 | 18.7 | 0.75 | 12.65 | 497.0232 | 1.187% | 32.6714 | 55.512 | 12.1295 | 430.7995 | 531.1124 | 1.0686
2020-11-19 14:00 | 42554.1741 | 243 | 225 | 1481 | 2868 | 14.15 | 11.03 | 0.98 | 14.65 | 510.9399 | 1.201% | 41.2848 | 29.7979 | 17.4264 | 504.4805 | 592.9897 | 1.1606
2020-11-19 15:00 | 42961.6263 | 279 | 184 | 1481 | 2868 | 14.49 | 5.51 | 0.98 | 14.65 | 526.6215 | 1.226% | 49.5553 | 12.4276 | 17.7909 | 515.0325 | 594.8064 | 1.1295
2020-11-19 16:00 | 42928.9541 | 370 | 175 | 1481 | 2868 | 21 | 6.07 | 0.98 | 20.55 | 537.0867 | 1.251% | 97.2109 | 13.2899 | 18.1583 | 737.3694 | 866.0285 | 1.6125
2020-11-19 17:00 | 42939.511 | 528 | 208 | 1481 | 2868 | 44.57 | 19.9 | 0.98 | 41.57 | 555.1179 | 1.293% | 304.2318 | 53.5112 | 18.7633 | 1541.3004 | 1917.8067 | 3.4548
2020-11-19 18:00 | 43448.4017 | 290 | 302 | 1287 | 2908 | 17.61 | 24.68 | 0.74 | 18 | 578.7109 | 1.332% | 68.0213 | 99.275 | 12.6852 | 697.1958 | 877.1774 | 1.5157
2020-11-19 19:00 | 42549.9489 | 200 | 317 | 1287 | 2908 | 4.75 | 23.56 | 0.74 | 12.46 | 556.4642 | 1.308% | 12.424 | 97.6726 | 12.4551 | 473.8606 | 596.4124 | 1.0718
2020-11-19 20:00 | 41370.5605 | 154 | 293 | 1287 | 2908 | 8.35 | 6.45 | 0.73 | 12 | 528.4881 | 1.277% | 16.4267 | 24.1419 | 12.0018 | 445.7789 | 498.3492 | 0.94297
2020-11-19 21:00 | 39831.5644 | 175 | 342 | 1287 | 2908 | 7.63 | 12 | 0.73 | 9.65 | 496.1511 | 1.246% | 16.6322 | 51.1204 | 11.7028 | 349.5492 | 429.0045 | 0.86467
2020-11-19 22:00 | 37634.3102 | 202 | 385 | 1252 | 3086 | 4.35 | 14.79 | 0.5 | 13 | 443.1031 | 1.177% | 10.3457 | 67.0424 | 7.3705 | 472.3458 | 557.1045 | 1.2573
2020-11-19 23:00 | 35383.3639 | 193 | 347 | 1252 | 3086 | 7.35 | 10 | 0.5 | 14.33 | 385.2651 | 1.089% | 15.4456 | 37.7824 | 6.8161 | 481.5071 | 541.5512 | 1.4057
2020-11-20 | 33496.9699 | 184 | 264 | 1252 | 3086 | 6.75 | 11.06 | 0.49 | 10.65 | 341.8302 | 1.02% | 12.6744 | 29.7964 | 6.2604 | 335.3902 | 384.1214 | 1.1237
2020-11-20 01:00 | 32216.2039 | 169 | 223 | 1252 | 3086 | 4 | 10 | 0.49 | 10.65 | 318.3087 | 0.988% | 6.6791 | 22.0333 | 6.0614 | 324.7279 | 359.5018 | 1.1294
2020-11-20 02:00 | 31431.7804 | 208 | 173 | 1499 | 2998 | 6.75 | 10 | 0.71 | 8.65 | 301.8103 | 0.9602% | 13.4813 | 16.6116 | 10.2194 | 249.0077 | 289.32 | 0.95862
2020-11-20 03:00 | 31226.9481 | 245 | 163 | 1499 | 2998 | 7 | 7.34 | 0.71 | 8.65 | 293.8325 | 0.941% | 16.1374 | 11.2578 | 10.0145 | 244.0158 | 281.4256 | 0.95778
2020-11-20 04:00 | 31683.4181 | 331 | 238 | 1499 | 2998 | 11.25 | 10 | 0.71 | 10.65 | 300.0637 | 0.9471% | 35.2665 | 22.5402 | 10.0796 | 302.3867 | 370.2729 | 1.234
2020-11-20 05:00 | 33107.3867 | 518 | 288 | 1499 | 2998 | 16.35 | 12.11 | 0.61 | 10.65 | 329.7432 | 0.996% | 84.3526 | 34.7366 | 9.1071 | 318.0037 | 446.2 | 1.3532
2020-11-20 06:00 | 35616.5172 | 603 | 212 | 1894 | 2908 | 20.35 | 6.77 | 0.99 | 10.27 | 387.103 | 1.087% | 133.3696 | 15.5991 | 20.3793 | 324.5935 | 493.9416 | 1.276
2020-11-20 07:00 | 36903.7555 | 324 | 276 | 1894 | 2908 | 7 | 7.47 | 0.99 | 8.65 | 435.9359 | 1.181% | 26.7914 | 24.3546 | 22.1497 | 297.141 | 370.4367 | 0.84975
2020-11-20 08:00 | 37911.1468 | 322 | 291 | 1894 | 2908 | 6.03 | 12 | 0.99 | 8.65 | 451.9963 | 1.192% | 23.1495 | 41.6334 | 22.3554 | 299.9014 | 387.0398 | 0.85629
2020-11-20 09:00 | 38973.1035 | 287 | 263 | 1894 | 2908 | 8.26 | 8.26 | 1.02 | 8.59 | 462.5322 | 1.187% | 28.1345 | 25.7818 | 22.9275 | 296.4589 | 373.3027 | 0.80708
2020-11-20 10:00 | 40124.5534 | 261 | 266 | 1362 | 2868 | 5.76 | 9.35 | 0.75 | 6.17 | 492.8314 | 1.228% | 18.4651 | 30.5479 | 12.5466 | 217.3464 | 278.906 | 0.56593
2020-11-20 11:00 | 41244.7509 | 270 | 282 | 1362 | 2868 | 5.17 | 11.18 | 0.84 | 6.08 | 529.5368 | 1.284% | 17.9218 | 40.4779 | 14.6887 | 223.8773 | 296.9658 | 0.5608
2020-11-20 12:00 | 42245.5726 | 239 | 254 | 1362 | 2868 | 4.96 | 0.36 | 0.94 | 6 | 546.0953 | 1.293% | 15.3238 | 1.182 | 16.5498 | 222.4425 | 255.4981 | 0.46786
2020-11-20 13:00 | 43203.51 | 221 | 250 | 1362 | 2868 | 7.82 | 0.54 | 1 | 8.82 | 563.588 | 1.304% | 22.5446 | 1.7611 | 17.7672 | 329.9821 | 372.055 | 0.66015
2020-11-20 14:00 | 43759.6943 | 243 | 225 | 1481 | 2868 | 12.82 | 0.78 | 1.01 | 13.74 | 581.2422 | 1.328% | 41.3787 | 2.3311 | 19.8682 | 523.4181 | 586.9961 | 1.0099
2020-11-20 15:00 | 43976.8525 | 279 | 184 | 1481 | 2868 | 13.84 | 0.77 | 1.02 | 14.67 | 588.0085 | 1.337% | 51.6297 | 1.8944 | 20.1983 | 562.5598 | 636.2822 | 1.0821
2020-11-20 16:00 | 43543.3593 | 370 | 175 | 1481 | 2868 | 17.05 | 0.97 | 1.15 | 17.6 | 590.4449 | 1.356% | 85.5428 | 2.3018 | 23.0946 | 684.4619 | 795.4011 | 1.3471
2020-11-20 17:00 | 43197.7334 | 528 | 208 | 1481 | 2868 | 45.52 | 1.78 | 1.2 | 44.92 | 600.7042 | 1.391% | 334.2227 | 5.1485 | 24.7136 | 1791.5074 | 2155.5922 | 3.5884
2020-11-20 18:00 | 43060.2698 | 290 | 302 | 1287 | 2908 | 11.48 | 3.5 | 1 | 12.23 | 609.8537 | 1.416% | 47.1508 | 14.9701 | 18.2275 | 503.6975 | 584.0459 | 0.95768
2020-11-20 19:00 | 41705.8157 | 200 | 317 | 1287 | 2908 | 4.75 | 5 | 0.92 | 6.89 | 585.9388 | 1.405% | 13.3469 | 22.2682 | 16.635 | 281.4941 | 333.7441 | 0.56959
2020-11-20 20:00 | 40472.2483 | 154 | 293 | 1287 | 2908 | 3.8 | 6 | 0.75 | 6.62 | 552.6089 | 1.365% | 7.9903 | 24.0038 | 13.1795 | 262.853 | 308.0267 | 0.5574
2020-11-20 21:00 | 39157.0862 | 175 | 342 | 1287 | 2908 | 3.8 | 10.8 | 0.75 | 4.65 | 516.6417 | 1.319% | 8.7741 | 48.7336 | 12.7356 | 178.413 | 248.6563 | 0.48129
2020-11-20 22:00 | 37403.0739 | 202 | 385 | 1252 | 3086 | 4.35 | 8.3 | 0.62 | 5.3 | 476.9992 | 1.275% | 11.206 | 40.752 | 9.8993 | 208.5846 | 270.4419 | 0.56697
2020-11-20 23:00 | 35353.1367 | 193 | 347 | 1252 | 3086 | 4.35 | 6 | 0.5 | 4.65 | 415.671 | 1.176% | 9.8712 | 24.4795 | 7.3603 | 168.7216 | 210.4326 | 0.50625
2020-11-21 | 33522.651 | 184 | 264 | 1252 | 3086 | 3.15 | 3.69 | 0.48 | 3 | 356.6468 | 1.064% | 6.1664 | 10.3641 | 6.3936 | 98.4957 | 121.4197 | 0.34045
2020-11-21 01:00 | 32185.3716 | 169 | 223 | 1252 | 3086 | 3.09 | 2 | 0.48 | 3 | 333.5066 | 1.036% | 5.4112 | 4.6215 | 6.2272 | 95.9319 | 112.1917 | 0.3364
2020-11-21 02:00 | 31276.6186 | 208 | 173 | 1499 | 2998 | 3.6 | 2 | 0.62 | 3 | 314.8564 | 1.007% | 7.538 | 3.4831 | 9.3559 | 90.5411 | 110.9181 | 0.35228
2020-11-21 03:00 | 30787.536 | 245 | 163 | 1499 | 2998 | 4 | 2 | 0.62 | 3 | 322.7317 | 1.048% | 10.2729 | 3.4173 | 9.7423 | 94.28 | 117.7125 | 0.36474
2020-11-21 04:00 | 30785.3063 | 331 | 238 | 1499 | 2998 | 4 | 4.91 | 0.62 | 3 | 339.3915 | 1.102% | 14.5964 | 12.883 | 10.2459 | 99.154 | 136.8793 | 0.40331
2020-11-21 05:00 | 31274.3562 | 518 | 288 | 1499 | 2998 | 9.74 | 10 | 0.6 | 4.65 | 352.773 | 1.128% | 56.9109 | 32.4862 | 10.1452 | 157.2503 | 256.7927 | 0.72793
2020-11-21 06:00 | 32355.639 | 603 | 212 | 1894 | 2908 | 10 | 6.69 | 1 | 6.69 | 376.3992 | 1.163% | 70.1481 | 16.4991 | 22.0333 | 226.3181 | 334.9986 | 0.89001
2020-11-21 07:00 | 33302.5872 | 324 | 276 | 1894 | 2908 | 6.36 | 6.36 | 1.02 | 5.86 | 410.8952 | 1.234% | 25.4247 | 21.658 | 23.836 | 210.2544 | 281.1731 | 0.68429
2020-11-21 08:00 | 34968.1803 | 322 | 291 | 1894 | 2908 | 6.13 | 7.94 | 1.02 | 6.13 | 452.0255 | 1.293% | 25.5156 | 29.8678 | 24.973 | 230.433 | 310.7894 | 0.68755
2020-11-21 09:00 | 36675.2962 | 287 | 263 | 1894 | 2908 | 7.91 | 9.85 | 1.01 | 7.91 | 477.1179 | 1.301% | 29.5332 | 33.7011 | 24.8859 | 299.2423 | 387.3625 | 0.81188
2020-11-21 10:00 | 38284.8916 | 261 | 266 | 1362 | 2868 | 6.97 | 10.64 | 0.74 | 7.55 | 493.8241 | 1.29% | 23.4649 | 36.5063 | 13.0003 | 279.3 | 352.2715 | 0.71335
2020-11-21 11:00 | 39752.6045 | 270 | 282 | 1362 | 2868 | 4.57 | 5 | 0.75 | 5.44 | 504.8418 | 1.27% | 15.67 | 17.9064 | 12.9726 | 198.138 | 244.6871 | 0.48468
2020-11-21 12:00 | 40914.5328 | 239 | 254 | 1362 | 2868 | 4.75 | 3.5 | 1 | 6 | 528.6075 | 1.292% | 14.6672 | 11.4857 | 17.5968 | 222.3239 | 266.0736 | 0.50335
2020-11-21 13:00 | 41751.4537 | 221 | 250 | 1362 | 2868 | 4.75 | 3.09 | 0.75 | 6.52 | 547.1317 | 1.31% | 13.7564 | 10.1232 | 13.3862 | 245.0457 | 282.3116 | 0.51598
2020-11-21 14:00 | 42054.3392 | 243 | 225 | 1481 | 2868 | 8.39 | 1.09 | 0.92 | 8.83 | 558.5469 | 1.328% | 27.078 | 3.2573 | 18.0964 | 336.3479 | 384.7796 | 0.68889
2020-11-21 15:00 | 42038.3167 | 279 | 184 | 1481 | 2868 | 9.54 | 1.3 | 0.99 | 9.54 | 562.6139 | 1.338% | 35.622 | 3.2013 | 19.6225 | 366.1784 | 424.6242 | 0.75473
2020-11-21 16:00 | 41396.4821 | 370 | 175 | 1481 | 2868 | 14.15 | 1.45 | 0.99 | 14.63 | 561.6166 | 1.357% | 71.0288 | 3.4426 | 19.8915 | 569.2459 | 663.6088 | 1.1816
2020-11-21 17:00 | 41427.1865 | 528 | 208 | 1481 | 2868 | 33.46 | 3.09 | 1.01 | 23.07 | 582.4519 | 1.406% | 248.3902 | 9.0364 | 21.0306 | 930.2535 | 1208.7107 | 2.0752
2020-11-21 18:00 | 41709.4241 | 290 | 302 | 1287 | 2908 | 10.15 | 11.37 | 0.99 | 9.81 | 600.2896 | 1.439% | 42.3634 | 49.419 | 18.3375 | 410.5726 | 520.6925 | 0.8674
2020-11-21 19:00 | 40526.1347 | 200 | 317 | 1287 | 2908 | 4.75 | 16.3 | 0.75 | 5.99 | 577.6847 | 1.425% | 13.5419 | 73.6551 | 13.7593 | 248.3001 | 349.2563 | 0.60458
2020-11-21 20:00 | 39306.8431 | 154 | 293 | 1287 | 2908 | 3.8 | 6.57 | 0.74 | 4.84 | 548.7162 | 1.396% | 8.1693 | 26.8728 | 13.295 | 196.4805 | 244.8176 | 0.44616
2020-11-21 21:00 | 38020.0989 | 175 | 342 | 1287 | 2908 | 3.8 | 10.79 | 0.62 | 4.2 | 519.3666 | 1.366% | 9.0841 | 50.409 | 10.9001 | 166.8417 | 237.2349 | 0.45678
2020-11-21 22:00 | 36379.094 | 202 | 385 | 1252 | 3086 | 3.8 | 9.03 | 0.5 | 4.65 | 477.9265 | 1.314% | 10.0843 | 45.6728 | 8.224 | 188.5203 | 252.5014 | 0.52833
2020-11-21 23:00 | 34510.7835 | 193 | 347 | 1252 | 3086 | 3.8 | 6.67 | 0.49 | 3.99 | 432.5247 | 1.253% | 9.1917 | 29.0076 | 7.6888 | 154.321 | 200.209 | 0.46288
2020-11-22 | 32828.9397 | 184 | 264 | 1252 | 3086 | 4.03 | 4.17 | 0.49 | 4.65 | 381.6243 | 1.162% | 8.6199 | 12.7973 | 7.1315 | 166.8123 | 195.361 | 0.51192
2020-11-22 01:00 | 31686.0818 | 169 | 223 | 1252 | 3086 | 4 | 3.01 | 0.49 | 4.23 | 356.8403 | 1.126% | 7.6129 | 7.5592 | 6.9088 | 147.0082 | 169.0892 | 0.47385
2020-11-22 02:00 | 30859.6284 | 208 | 173 | 1499 | 2998 | 4.21 | 2 | 0.75 | 4.06 | 334.5467 | 1.084% | 9.4932 | 3.751 | 12.1879 | 131.9543 | 157.3864 | 0.47045
2020-11-22 03:00 | 30383.8833 | 245 | 163 | 1499 | 2998 | 4.66 | 2 | 0.75 | 4.46 | 336.2499 | 1.107% | 12.6349 | 3.6078 | 12.4418 | 147.974 | 176.6584 | 0.52538
2020-11-22 04:00 | 30258.9124 | 331 | 238 | 1499 | 2998 | 6.8 | 6 | 0.75 | 6 | 340.057 | 1.124% | 25.295 | 16.0482 | 12.6346 | 202.1535 | 256.1313 | 0.7532
2020-11-22 05:00 | 30458.2125 | 518 | 288 | 1499 | 2998 | 12.96 | 13.78 | 0.75 | 11.96 | 345.3754 | 1.134% | 76.124 | 45.0017 | 12.7482 | 406.5836 | 540.4575 | 1.5648
2020-11-22 06:00 | 31094.8519 | 603 | 212 | 1894 | 2908 | 18.69 | 11.83 | 1 | 11.83 | 357.7828 | 1.151% | 129.6754 | 28.857 | 21.7927 | 395.8313 | 576.1564 | 1.6104
2020-11-22 07:00 | 31701.0208 | 324 | 276 | 1894 | 2908 | 8.85 | 12 | 1.01 | 8.65 | 381.4297 | 1.203% | 34.5008 | 39.8503 | 23.0167 | 302.6577 | 400.0255 | 1.0488
2020-11-22 08:00 | 33498.6914 | 322 | 291 | 1894 | 2908 | 7.95 | 12 | 1.01 | 7.95 | 412.2072 | 1.231% | 31.5 | 42.9697 | 23.5391 | 284.4784 | 382.4871 | 0.9279
2020-11-22 09:00 | 35506.556 | 287 | 263 | 1894 | 2908 | 8.61 | 9.86 | 1.01 | 8.65 | 444.9683 | 1.253% | 30.9675 | 32.4977 | 23.973 | 315.2325 | 402.6707 | 0.90494
2020-11-22 10:00 | 37242.9056 | 261 | 266 | 1362 | 2868 | 8.35 | 12 | 0.75 | 8.35 | 469.8764 | 1.262% | 27.4958 | 40.272 | 12.8878 | 302.1383 | 382.7939 | 0.81467
2020-11-22 11:00 | 38763.2382 | 270 | 282 | 1362 | 2868 | 10.51 | 15.02 | 0.75 | 10.45 | 485.0875 | 1.251% | 35.5113 | 53.0053 | 12.7832 | 375.0555 | 476.3552 | 0.982
2020-11-22 12:00 | 39861.7965 | 239 | 254 | 1362 | 2868 | 10.15 | 15 | 0.99 | 10.22 | 519.6524 | 1.304% | 31.6242 | 49.6685 | 17.578 | 382.108 | 480.9786 | 0.92558
2020-11-22 13:00 | 40582.1015 | 221 | 250 | 1362 | 2868 | 9.31 | 22.59 | 0.75 | 9.31 | 551.4043 | 1.359% | 27.9562 | 76.7347 | 13.8795 | 362.7976 | 481.368 | 0.87299
2020-11-22 14:00 | 40879.3346 | 243 | 225 | 1481 | 2868 | 10.13 | 17.7 | 1 | 9.93 | 562.7601 | 1.377% | 33.8872 | 54.8246 | 20.388 | 392.0558 | 501.1555 | 0.89053
2020-11-22 15:00 | 40710.1067 | 279 | 184 | 1481 | 2868 | 11.75 | 5.89 | 1.03 | 11.55 | 556.6493 | 1.367% | 44.8251 | 14.8188 | 20.858 | 452.9399 | 533.4418 | 0.95831
2020-11-22 16:00 | 40633.0221 | 370 | 175 | 1481 | 2868 | 11.36 | 3.33 | 1.02 | 11.04 | 545.2054 | 1.342% | 56.3977 | 7.8192 | 20.2692 | 424.8437 | 509.3298 | 0.9342
2020-11-22 17:00 | 41379.5055 | 528 | 208 | 1481 | 2868 | 36.06 | 5.95 | 1.02 | 30.41 | 566.6142 | 1.369% | 260.7125 | 16.9466 | 20.6851 | 1194.2569 | 1492.6011 | 2.6342
2020-11-22 18:00 | 41954.3229 | 290 | 302 | 1287 | 2908 | 14.15 | 23.46 | 0.99 | 14.28 | 578.7073 | 1.379% | 56.6026 | 97.7276 | 17.575 | 572.8024 | 744.7077 | 1.2868
2020-11-22 19:00 | 41126.4886 | 200 | 317 | 1287 | 2908 | 4.75 | 16.3 | 0.99 | 6.45 | 572.9778 | 1.393% | 13.2355 | 71.9885 | 17.7513 | 261.3186 | 364.2939 | 0.63579
2020-11-22 20:00 | 39950.4564 | 154 | 293 | 1287 | 2908 | 6.45 | 6 | 0.75 | 6.45 | 538.1197 | 1.347% | 13.3794 | 23.6797 | 13.0016 | 252.6453 | 302.7061 | 0.56253
2020-11-22 21:00 | 38627.47 | 175 | 342 | 1287 | 2908 | 5.13 | 10.79 | 0.75 | 5 | 504.7874 | 1.307% | 11.7319 | 48.2236 | 12.614 | 190.0101 | 262.5795 | 0.52018
2020-11-22 22:00 | 36819.0481 | 202 | 385 | 1252 | 3086 | 4.69 | 9.04 | 0.62 | 5 | 456.4933 | 1.24% | 11.7459 | 43.151 | 9.624 | 191.3056 | 255.8266 | 0.56042
2020-11-22 23:00 | 34759.2187 | 193 | 347 | 1252 | 3086 | 5.01 | 8.03 | 0.61 | 5.01 | 396.2551 | 1.14% | 11.023 | 31.7651 | 8.7064 | 176.2538 | 227.7483 | 0.57475
2020-11-23 | 33116.8585 | 184 | 264 | 1252 | 3086 | 6.65 | 5.94 | 0.48 | 6.32 | 364.0665 | 1.099% | 13.4515 | 17.2394 | 6.6066 | 214.4098 | 251.7073 | 0.69138
2020-11-23 01:00 | 32187.4258 | 169 | 223 | 1252 | 3086 | 5.19 | 4.42 | 0.48 | 4.93 | 336.6862 | 1.046% | 9.1747 | 10.3102 | 6.2861 | 159.1409 | 184.912 | 0.54921
2020-11-23 02:00 | 31562.16 | 208 | 173 | 1499 | 2998 | 5.25 | 3.52 | 0.75 | 4.65 | 319.4838 | 1.012% | 11.0536 | 6.1641 | 11.3801 | 141.1129 | 169.7107 | 0.5312
2020-11-23 03:00 | 31442.8499 | 245 | 163 | 1499 | 2998 | 6 | 4 | 0.75 | 5.2 | 320.1747 | 1.018% | 14.9686 | 6.6392 | 11.448 | 158.745 | 191.8008 | 0.59905
2020-11-23 04:00 | 31924.4026 | 331 | 238 | 1499 | 2998 | 7.13 | 6 | 0.75 | 6.53 | 328.5545 | 1.029% | 24.2886 | 14.6965 | 11.5704 | 201.4788 | 252.0343 | 0.7671
2020-11-23 05:00 | 33263.2659 | 518 | 288 | 1499 | 2998 | 11.24 | 10 | 0.75 | 8.65 | 355.8027 | 1.07% | 62.2788 | 30.8061 | 12.0256 | 277.3908 | 382.5014 | 1.075
2020-11-23 06:00 | 35456.1305 | 603 | 212 | 1894 | 2908 | 26.68 | 5.2 | 1 | 13.79 | 408.1575 | 1.151% | 185.1994 | 12.6904 | 21.803 | 461.6312 | 681.324 | 1.6693
2020-11-23 07:00 | 37076.4196 | 324 | 276 | 1894 | 2908 | 8.46 | 12 | 0.99 | 8 | 455.1817 | 1.228% | 33.6513 | 40.6609 | 23.0198 | 285.6087 | 382.9408 | 0.84129
2020-11-23 08:00 | 38330.1585 | 322 | 291 | 1894 | 2908 | 9.01 | 12 | 0.99 | 8.65 | 486.3761 | 1.269% | 36.8139 | 44.3104 | 23.7929 | 319.1848 | 424.102 | 0.87196
2020-11-23 09:00 | 39329.2464 | 287 | 263 | 1894 | 2908 | 10.07 | 12 | 1 | 10.19 | 494.2656 | 1.257% | 36.3209 | 39.6627 | 23.8026 | 372.4031 | 472.1893 | 0.95534
2020-11-23 10:00 | 39805.6735 | 261 | 266 | 1362 | 2868 | 7.93 | 12 | 0.75 | 7.93 | 480.4522 | 1.207% | 24.9815 | 38.5273 | 12.3294 | 274.5096 | 350.3478 | 0.7292
2020-11-23 11:00 | 39883.4488 | 270 | 282 | 1362 | 2868 | 8.8 | 12.12 | 0.75 | 8.65 | 480.6206 | 1.205% | 28.6323 | 41.1871 | 12.3097 | 298.9544 | 381.0835 | 0.7929
2020-11-23 12:00 | 39888.4231 | 239 | 254 | 1362 | 2868 | 9.12 | 13.76 | 0.94 | 8.65 | 473.0109 | 1.186% | 25.8474 | 41.4454 | 15.182 | 294.1843 | 376.6592 | 0.7963
2020-11-23 13:00 | 39855.5595 | 221 | 250 | 1362 | 2868 | 10.43 | 17.62 | 0.86 | 14.65 | 463.5111 | 1.163% | 26.807 | 51.2291 | 13.6222 | 488.6388 | 580.2971 | 1.252
2020-11-23 14:00 | 39791.4339 | 243 | 225 | 1481 | 2868 | 10.85 | 12.85 | 0.92 | 14.65 | 465.3686 | 1.17% | 30.835 | 33.8137 | 15.9349 | 491.3877 | 571.9713 | 1.2291
2020-11-23 15:00 | 39662.6744 | 279 | 184 | 1481 | 2868 | 12.12 | 12.96 | 0.98 | 14.65 | 468.6687 | 1.182% | 39.9568 | 28.1778 | 17.15 | 496.4788 | 581.7634 | 1.2413
2020-11-23 16:00 | 40299.3847 | 370 | 175 | 1481 | 2868 | 15.1 | 13.13 | 0.99 | 14.65 | 477.2388 | 1.184% | 66.1631 | 27.2107 | 17.3631 | 497.5699 | 608.3069 | 1.2746
2020-11-23 17:00 | 40936.095 | 528 | 208 | 1481 | 2868 | 30.77 | 20.14 | 1.01 | 14.65 | 524.6855 | 1.282% | 208.2352 | 53.6927 | 19.1721 | 538.5294 | 819.6294 | 1.5621
2020-11-23 18:00 | 41905.9794 | 290 | 302 | 1287 | 2908 | 11.64 | 17.64 | 0.94 | 11.71 | 543.7748 | 1.298% | 43.802 | 69.1271 | 15.6982 | 441.8699 | 570.4972 | 1.0491
2020-11-23 19:00 | 41187.4303 | 200 | 317 | 1287 | 2908 | 4.75 | 19.34 | 0.94 | 14.65 | 539.7859 | 1.311% | 12.4503 | 80.3475 | 15.8549 | 558.3273 | 666.98 | 1.2356
2020-11-23 20:00 | 40247.5566 | 154 | 293 | 1287 | 2908 | 3.8 | 7.34 | 0.74 | 8.65 | 510.7706 | 1.269% | 7.4266 | 27.2929 | 12.0864 | 319.225 | 366.0309 | 0.71662
2020-11-23 21:00 | 39034.6852 | 175 | 342 | 1287 | 2908 | 4.85 | 6 | 0.74 | 8.65 | 480.9926 | 1.232% | 10.4585 | 25.2851 | 11.7354 | 309.9547 | 357.4337 | 0.74312
2020-11-23 22:00 | 37307.6022 | 202 | 385 | 1252 | 3086 | 4.46 | 10 | 0.5 | 6 | 435.8112 | 1.168% | 10.5242 | 44.974 | 7.3127 | 216.2958 | 279.1067 | 0.64043
2020-11-23 23:00 | 35314.1839 | 193 | 347 | 1252 | 3086 | 3.8 | 10 | 0.6 | 12.65 | 384.2159 | 1.088% | 7.9793 | 37.7534 | 8.173 | 424.7297 | 478.6354 | 1.2457
2020-11-24 | 33734.7682 | 184 | 264 | 1252 | 3086 | 5.36 | 12.38 | 0.47 | 33.65 | 346.1504 | 1.026% | 10.1197 | 33.536 | 6.0379 | 1065.5358 | 1115.2295 | 3.2218
2020-11-24 01:00 | 32762.8307 | 169 | 223 | 1252 | 3086 | 4.85 | 10 | 0.47 | 33.65 | 323.5787 | 0.9876% | 8.0952 | 22.0244 | 5.8117 | 1025.6034 | 1061.5346 | 3.2806
2020-11-24 02:00 | 32233.8379 | 208 | 173 | 1499 | 2998 | 6 | 10 | 0.62 | 33.65 | 312.4227 | 0.9692% | 12.0961 | 16.7678 | 9.0079 | 977.7937 | 1015.6655 | 3.2509
2020-11-24 03:00 | 32035.6547 | 245 | 163 | 1499 | 2998 | 7 | 10 | 0.62 | 33.65 | 308.5791 | 0.9632% | 16.5195 | 15.7008 | 8.9521 | 971.7389 | 1012.9113 | 3.2825
2020-11-24 04:00 | 32503.3284 | 331 | 238 | 1499 | 2998 | 12.85 | 12.32 | 0.62 | 30 | 312.3144 | 0.9609% | 40.8691 | 28.1742 | 8.9301 | 864.2055 | 942.1789 | 3.0168
2020-11-24 05:00 | 33809.8994 | 518 | 288 | 1499 | 2998 | 37.65 | 15 | 0.62 | 36.65 | 330.3838 | 0.9772% | 190.5766 | 42.2142 | 9.0817 | 1073.6939 | 1315.5664 | 3.9819
2020-11-24 06:00 | 35885.2571 | 603 | 212 | 1894 | 2908 | 21.71 | 10.9 | 0.98 | 20.91 | 375.2683 | 1.046% | 136.8998 | 24.1651 | 19.4103 | 635.8787 | 816.3539 | 2.1754
2020-11-24 07:00 | 37383.7281 | 324 | 276 | 1894 | 2908 | 7 | 12 | 0.96 | 11.65 | 418.6676 | 1.12% | 25.3998 | 37.0917 | 20.3628 | 379.4085 | 462.2628 | 1.1041
2020-11-24 08:00 | 38810.0058 | 322 | 291 | 1894 | 2908 | 3.8 | 12 | 0.96 | 9.54 | 456.0355 | 1.175% | 14.3779 | 41.0326 | 21.3652 | 325.985 | 402.7607 | 0.88318
2020-11-24 09:00 | 40171.8697 | 287 | 263 | 1894 | 2908 | 4.75 | 5.11 | 0.96 | 11.65 | 483.1995 | 1.203% | 16.3976 | 16.1652 | 21.8703 | 407.4973 | 461.9304 | 0.95598
2020-11-24 10:00 | 41242.4241 | 261 | 266 | 1362 | 2868 | 7.36 | 6.63 | 0.74 | 11.65 | 498.0744 | 1.208% | 23.199 | 21.2983 | 12.1719 | 403.5108 | 460.18 | 0.92392
2020-11-24 11:00 | 41943.3519 | 270 | 282 | 1362 | 2868 | 8.3 | 12 | 0.74 | 11.65 | 509.0847 | 1.214% | 27.2 | 41.0731 | 12.2331 | 405.5384 | 486.0446 | 0.95474
2020-11-24 12:00 | 42573.6302 | 239 | 254 | 1362 | 2868 | 7.75 | 6.45 | 0.92 | 15.45 | 512.8077 | 1.205% | 22.3107 | 19.7336 | 15.0931 | 533.7299 | 590.8674 | 1.1522
2020-11-24 13:00 | 43227.4414 | 221 | 250 | 1362 | 2868 | 4.85 | 9.17 | 0.85 | 14.26 | 513.6643 | 1.188% | 12.7366 | 27.2414 | 13.7568 | 485.9801 | 539.7148 | 1.0507
2020-11-24 14:00 | 43438.0651 | 243 | 225 | 1481 | 2868 | 8.85 | 9.4 | 0.9 | 13.5 | 525.9146 | 1.211% | 26.0372 | 25.6068 | 16.1377 | 468.7677 | 536.5494 | 1.0202
2020-11-24 15:00 | 43538.2216 | 279 | 184 | 1481 | 2868 | 14.85 | 9.28 | 0.75 | 18.28 | 540.686 | 1.242% | 51.4523 | 21.2051 | 13.794 | 651.0732 | 737.5246 | 1.3641
2020-11-24 16:00 | 43444.1159 | 370 | 175 | 1481 | 2868 | 20.87 | 12.52 | 0.96 | 21.52 | 556.0826 | 1.28% | 98.84 | 28.0447 | 18.1985 | 790.0049 | 935.088 | 1.6816
2020-11-24 17:00 | 43860.0462 | 528 | 208 | 1481 | 2868 | 37.03 | 22.71 | 0.99 | 36.65 | 580.2144 | 1.323% | 258.6468 | 62.4885 | 19.3959 | 1390.5051 | 1731.0362 | 2.9834
2020-11-24 18:00 | 44463.4195 | 290 | 302 | 1287 | 2908 | 15.8 | 18.46 | 0.75 | 16.45 | 611.158 | 1.375% | 62.9804 | 76.6283 | 13.2675 | 657.523 | 810.3993 | 1.326
2020-11-24 19:00 | 43536.6416 | 200 | 317 | 1287 | 2908 | 4.75 | 19.18 | 0.75 | 14.18 | 589.567 | 1.354% | 12.8648 | 82.3353 | 13.0713 | 558.4045 | 666.6758 | 1.1308
2020-11-24 20:00 | 42483.5768 | 154 | 293 | 1287 | 2908 | 4.85 | 6.33 | 0.73 | 10.45 | 564.5285 | 1.329% | 9.9249 | 24.6454 | 12.4844 | 403.8085 | 450.8632 | 0.79865
2020-11-24 21:00 | 41080.2473 | 175 | 342 | 1287 | 2908 | 4.85 | 12 | 0.73 | 11.65 | 536.703 | 1.306% | 11.0887 | 53.6177 | 12.2745 | 442.6101 | 519.5909 | 0.96812
2020-11-24 22:00 | 39183.7447 | 202 | 385 | 1252 | 3086 | 3.8 | 10 | 0.49 | 25 | 490.507 | 1.252% | 9.6089 | 48.1948 | 7.6796 | 965.7734 | 1031.2567 | 2.1024
2020-11-24 23:00 | 36960.0699 | 193 | 347 | 1252 | 3086 | 3.8 | 10 | 0.59 | 30 | 436.2779 | 1.18% | 8.6571 | 40.96 | 8.7194 | 1092.8174 | 1151.1539 | 2.6386
2020-11-25 | 35179.3294 | 184 | 264 | 1252 | 3086 | 4 | 8.68 | 0.46 | 25 | 391.1125 | 1.112% | 8.1826 | 25.4764 | 6.4029 | 857.729 | 897.7909 | 2.2955
2020-11-25 01:00 | 33901.0927 | 169 | 223 | 1252 | 3086 | 4 | 10 | 0.46 | 25 | 362.6792 | 1.07% | 7.232 | 23.8569 | 6.1613 | 825.3627 | 862.6128 | 2.3784
2020-11-25 02:00 | 33149.3349 | 208 | 173 | 1499 | 2998 | 4 | 6 | 0.61 | 23.65 | 351.7726 | 1.061% | 8.829 | 11.015 | 9.7033 | 752.4021 | 781.9493 | 2.2229
2020-11-25 03:00 | 32883.8232 | 245 | 163 | 1499 | 2998 | 4 | 2.95 | 0.61 | 23.65 | 332.6889 | 1.012% | 9.9148 | 4.8648 | 9.251 | 717.3297 | 741.3603 | 2.2284
2020-11-25 04:00 | 33222.0045 | 331 | 238 | 1499 | 2998 | 4.74 | 5 | 0.75 | 17 | 331.4148 | 0.9976% | 15.6514 | 11.8712 | 11.2152 | 508.4246 | 547.1624 | 1.651
2020-11-25 05:00 | 34263.1357 | 518 | 288 | 1499 | 2998 | 8.05 | 5.82 | 0.75 | 8 | 342.6433 | 1% | 41.7004 | 16.7622 | 11.2429 | 239.8483 | 309.5539 | 0.90343
2020-11-25 06:00 | 36058.1897 | 603 | 212 | 1894 | 2908 | 10.6 | 5 | 1 | 10 | 384.0191 | 1.065% | 68.0726 | 11.289 | 20.1711 | 309.7015 | 409.2341 | 1.0657
2020-11-25 07:00 | 37358.0791 | 324 | 276 | 1894 | 2908 | 7 | 6.41 | 1.01 | 7.39 | 425.8091 | 1.14% | 25.8508 | 20.165 | 21.8038 | 244.9454 | 312.7649 | 0.73452
2020-11-25 08:00 | 38418.0885 | 322 | 291 | 1894 | 2908 | 7.85 | 7.85 | 1.02 | 8.35 | 472.4785 | 1.23% | 31.0865 | 28.0937 | 23.7589 | 298.6257 | 381.5648 | 0.80758
2020-11-25 09:00 | 39127.5449 | 287 | 263 | 1894 | 2908 | 10.1 | 5 | 1 | 11.65 | 490.0219 | 1.252% | 36.3025 | 16.4687 | 23.7199 | 424.2807 | 500.7717 | 1.0219
2020-11-25 10:00 | 39635.7089 | 261 | 266 | 1362 | 2868 | 10.85 | 5.12 | 0.75 | 13.54 | 500.5868 | 1.263% | 35.7654 | 17.2006 | 12.9012 | 490.4453 | 556.3125 | 1.1113
2020-11-25 11:00 | 40001.371 | 270 | 282 | 1362 | 2868 | 10.85 | 9.94 | 0.94 | 12.75 | 504.3529 | 1.261% | 36.9363 | 35.3423 | 16.1423 | 461.051 | 549.4719 | 1.0895
2020-11-25 12:00 | 40175.3532 | 239 | 254 | 1362 | 2868 | 6.85 | 8.34 | 0.94 | 10.29 | 507.3266 | 1.263% | 20.6736 | 26.7502 | 16.1671 | 372.6683 | 436.2593 | 0.85992
2020-11-25 13:00 | 40536.7861 | 221 | 250 | 1362 | 2868 | 4.75 | 12.11 | 0.75 | 7.86 | 513.1417 | 1.266% | 13.2884 | 38.3241 | 12.9308 | 285.3577 | 349.9011 | 0.68188
2020-11-25 14:00 | 40751.8737 | 243 | 225 | 1481 | 2868 | 5.26 | 5 | 0.92 | 6 | 521.5138 | 1.28% | 16.3572 | 14.397 | 17.4366 | 220.2159 | 268.4067 | 0.51467
2020-11-25 15:00 | 40706.2483 | 279 | 184 | 1481 | 2868 | 6 | 1.33 | 0.94 | 6.63 | 533.8106 | 1.311% | 21.9524 | 3.2092 | 18.2561 | 249.3554 | 292.7731 | 0.54846
2020-11-25 16:00 | 40455.1992 | 370 | 175 | 1481 | 2868 | 8.2 | 1.26 | 0.99 | 8 | 538.1578 | 1.33% | 40.36 | 2.9332 | 19.5041 | 305.214 | 368.0113 | 0.68384
2020-11-25 17:00 | 40864.0397 | 528 | 208 | 1481 | 2868 | 39.79 | 2.39 | 1.01 | 36.79 | 548.4844 | 1.342% | 281.9881 | 6.6724 | 20.077 | 1416.2238 | 1724.9613 | 3.145
2020-11-25 18:00 | 41478.9248 | 290 | 302 | 1287 | 2908 | 8 | 18.85 | 0.75 | 8.11 | 571.6256 | 1.378% | 31.9722 | 78.4517 | 13.3022 | 325.0121 | 448.7382 | 0.78502
2020-11-25 19:00 | 40728.3639 | 200 | 317 | 1287 | 2908 | 4.75 | 12.01 | 0.75 | 6.8 | 551.0006 | 1.353% | 12.8522 | 51.5059 | 13.0585 | 267.5213 | 344.938 | 0.62602
2020-11-25 20:00 | 39990.0752 | 154 | 293 | 1287 | 2908 | 6.81 | 10.17 | 0.74 | 7.82 | 522.9273 | 1.308% | 13.7138 | 38.9653 | 12.4537 | 297.3653 | 362.4981 | 0.69321
2020-11-25 21:00 | 39109.1953 | 175 | 342 | 1287 | 2908 | 6.85 | 8.46 | 0.74 | 7.26 | 490.0667 | 1.253% | 15.0212 | 36.2554 | 11.934 | 264.5497 | 327.7604 | 0.66881
2020-11-25 22:00 | 37777.9938 | 202 | 385 | 1252 | 3086 | 7.06 | 10 | 0.72 | 7.24 | 455.2552 | 1.205% | 17.1859 | 46.3956 | 10.8631 | 269.2468 | 343.6913 | 0.75494
2020-11-25 23:00 | 36150.5182 | 193 | 347 | 1252 | 3086 | 3.8 | 10 | 0.68 | 15.1 | 414.8347 | 1.148% | 8.4159 | 39.819 | 9.7695 | 534.7286 | 592.733 | 1.4288
2020-11-26 | 34555.7636 | 184 | 264 | 1252 | 3086 | 4 | 9 | 0.49 | 25 | 378.1912 | 1.094% | 8.0551 | 26.0038 | 6.7142 | 844.3584 | 885.1314 | 2.3404
2020-11-26 01:00 | 33530.1132 | 169 | 223 | 1252 | 3086 | 4 | 6.83 | 0.49 | 25 | 357.2619 | 1.065% | 7.2028 | 16.2285 | 6.5366 | 822.0298 | 851.9977 | 2.3848
2020-11-26 02:00 | 32900.5042 | 208 | 173 | 1499 | 2998 | 4 | 8.03 | 0.75 | 23.65 | 347.4494 | 1.056% | 8.7864 | 14.6707 | 11.8728 | 748.7757 | 784.1056 | 2.2567
2020-11-26 03:00 | 32653.3003 | 245 | 163 | 1499 | 2998 | 4 | 6.46 | 0.75 | 23.65 | 346.7956 | 1.062% | 10.4081 | 11.1832 | 11.9401 | 753.0247 | 786.5562 | 2.2681
2020-11-26 04:00 | 32910.0338 | 331 | 238 | 1499 | 2998 | 8 | 9 | 0.75 | 23.65 | 352.6018 | 1.071% | 28.371 | 22.9496 | 12.0453 | 759.6594 | 823.0253 | 2.3341
2020-11-26 05:00 | 33724.8815 | 518 | 288 | 1499 | 2998 | 28.3 | 17.3 | 0.75 | 28 | 375.068 | 1.112% | 163.0331 | 55.4113 | 12.5032 | 933.575 | 1164.5226 | 3.1048
2020-11-26 06:00 | 34941.6217 | 603 | 212 | 1894 | 2908 | 25 | 5.87 | 1 | 24.2 | 413.3058 | 1.183% | 178.3141 | 14.7198 | 22.4031 | 832.4118 | 1047.8489 | 2.5353
2020-11-26 07:00 | 36036.2307 | 324 | 276 | 1894 | 2908 | 7 | 12 | 1.01 | 11.65 | 471.261 | 1.308% | 29.6596 | 43.3124 | 25.0163 | 443.0395 | 541.0279 | 1.148
2020-11-26 08:00 | 37371.9625 | 322 | 291 | 1894 | 2908 | 5.01 | 12 | 1.01 | 13.55 | 513.464 | 1.374% | 22.1645 | 47.9776 | 26.2824 | 541.3745 | 637.799 | 1.2421
2020-11-26 09:00 | 38342.3779 | 287 | 263 | 1894 | 2908 | 4.75 | 7.52 | 1.01 | 11.65 | 525.8463 | 1.371% | 18.6963 | 27.124 | 26.235 | 464.6224 | 536.6776 | 1.0206
2020-11-26 10:00 | 39382.0641 | 261 | 266 | 1362 | 2868 | 8.09 | 5.09 | 1 | 11.35 | 531.9379 | 1.351% | 28.5201 | 18.2878 | 18.3967 | 439.6808 | 504.8854 | 0.94914
2020-11-26 11:00 | 39942.5976 | 270 | 282 | 1362 | 2868 | 3.8 | 5.77 | 1 | 5.87 | 541.7974 | 1.356% | 13.9171 | 22.0712 | 18.4747 | 228.3588 | 282.8218 | 0.52201
2020-11-26 12:00 | 39952.273 | 239 | 254 | 1362 | 2868 | 4 | 7.6 | 0.93 | 5.71 | 541.2484 | 1.355% | 12.9513 | 26.1519 | 17.1599 | 221.8556 | 278.1186 | 0.51385
2020-11-26 13:00 | 39749.3372 | 221 | 250 | 1362 | 2868 | 4 | 9.06 | 0.8 | 5.65 | 536.8174 | 1.351% | 11.9385 | 30.589 | 14.7151 | 218.8388 | 276.0813 | 0.51429
2020-11-26 14:00 | 39344.7402 | 243 | 225 | 1481 | 2868 | 6 | 9.8 | 0.99 | 6.18 | 531.3316 | 1.35% | 19.6896 | 29.7775 | 19.8002 | 239.3572 | 308.6245 | 0.58085
2020-11-26 15:00 | 38926.2132 | 279 | 184 | 1481 | 2868 | 6.65 | 5 | 1.01 | 6.6 | 525.3332 | 1.35% | 25.0391 | 12.416 | 20.1869 | 255.4558 | 313.0977 | 0.596
2020-11-26 16:00 | 38086.3398 | 370 | 175 | 1481 | 2868 | 10.74 | 2.86 | 1.02 | 10.56 | 521.4764 | 1.369% | 54.4091 | 6.8528 | 20.6833 | 414.6756 | 496.6209 | 0.95234
2020-11-26 17:00 | 37926.2526 | 528 | 208 | 1481 | 2868 | 33.09 | 7.11 | 1.04 | 32.29 | 528.5125 | 1.394% | 243.4703 | 20.6086 | 21.4637 | 1290.5135 | 1576.0561 | 2.9821
2020-11-26 18:00 | 38140.8548 | 290 | 302 | 1287 | 2908 | 8 | 23.15 | 1.01 | 11.1 | 532.3163 | 1.396% | 32.3793 | 97.5747 | 18.1418 | 450.502 | 598.5978 | 1.1245
2020-11-26 19:00 | 37423.3313 | 200 | 317 | 1287 | 2908 | 4 | 12.49 | 1 | 8.22 | 505.8475 | 1.352% | 10.8135 | 53.5179 | 17.3963 | 323.1048 | 404.8325 | 0.80031
2020-11-26 20:00 | 36828.7363 | 154 | 293 | 1287 | 2908 | 3.8 | 6 | 0.75 | 8.75 | 482.5611 | 1.31% | 7.6678 | 23.0348 | 12.6475 | 333.4018 | 376.7519 | 0.78073
2020-11-26 21:00 | 36198.1292 | 175 | 342 | 1287 | 2908 | 6.85 | 9 | 0.75 | 12 | 459.4064 | 1.269% | 15.2139 | 39.0643 | 12.2504 | 442.8805 | 509.4091 | 1.1088
2020-11-26 22:00 | 35259.8512 | 202 | 385 | 1252 | 3086 | 5.15 | 10 | 0.72 | 15.15 | 420.7825 | 1.193% | 12.4147 | 45.945 | 10.7576 | 557.9378 | 627.055 | 1.4902
2020-11-26 23:00 | 33997.1529 | 193 | 347 | 1252 | 3086 | 3.8 | 10 | 0.72 | 13.24 | 371.9207 | 1.094% | 8.0232 | 37.961 | 9.8615 | 446.9837 | 502.8295 | 1.352
2020-11-27 | 32812.5309 | 184 | 264 | 1252 | 3086 | 4 | 9 | 0.48 | 23.65 | 336.9793 | 1.027% | 7.5586 | 24.4011 | 6.1718 | 749.5326 | 787.6641 | 2.3374
2020-11-27 01:00 | 31949.1906 | 169 | 223 | 1252 | 3086 | 4 | 6 | 0.48 | 23.65 | 312.6481 | 0.9786% | 6.6152 | 13.0934 | 5.8809 | 714.2052 | 739.7946 | 2.3662
2020-11-27 02:00 | 31352.5652 | 208 | 173 | 1499 | 2998 | 4 | 6 | 0.74 | 23.65 | 302.7937 | 0.9658% | 8.0352 | 10.0247 | 10.7129 | 684.7572 | 713.53 | 2.3565
2020-11-27 03:00 | 31157.1845 | 245 | 163 | 1499 | 2998 | 4 | 6.99 | 0.74 | 23.65 | 292.4215 | 0.9385% | 9.1977 | 10.6934 | 10.4108 | 665.4475 | 695.7494 | 2.3793
2020-11-27 04:00 | 31412.2877 | 331 | 238 | 1499 | 2998 | 8 | 9 | 0.74 | 23.65 | 293.1157 | 0.9331% | 24.7091 | 19.9875 | 10.3508 | 661.6103 | 716.6577 | 2.445
2020-11-27 05:00 | 32253.4912 | 518 | 288 | 1499 | 2998 | 25 | 15 | 0.74 | 26.65 | 301.2863 | 0.9341% | 120.9685 | 40.354 | 10.3618 | 746.331 | 918.0153 | 3.047
2020-11-27 06:00 | 33459.9954 | 603 | 212 | 1894 | 2908 | 24.37 | 8.2 | 1 | 23.99 | 325.4012 | 0.9725% | 142.9111 | 16.9061 | 18.4193 | 678.4501 | 856.6866 | 2.6327
2020-11-27 07:00 | 34520.9202 | 324 | 276 | 1894 | 2908 | 6.85 | 12 | 1.01 | 11.65 | 358.9473 | 1.04% | 23.0772 | 34.4381 | 19.8907 | 352.2644 | 429.6703 | 1.197
2020-11-27 08:00 | 35846.2822 | 322 | 291 | 1894 | 2908 | 5.29 | 12 | 1.01 | 6.85 | 403.1725 | 1.125% | 19.1584 | 39.2754 | 21.5153 | 224.0432 | 303.9923 | 0.754
2020-11-27 09:00 | 37412.9641 | 287 | 263 | 1894 | 2908 | 6.62 | 6.62 | 1.01 | 9.76 | 447.6499 | 1.197% | 22.733 | 20.832 | 22.8885 | 339.5945 | 406.0479 | 0.90707
2020-11-27 10:00 | 38823.292 | 261 | 266 | 1362 | 2868 | 10.78 | 7.78 | 0.79 | 10.78 | 475.9285 | 1.226% | 34.4912 | 25.3694 | 13.1903 | 379.0071 | 452.058 | 0.94984
2020-11-27 11:00 | 39648.9036 | 270 | 282 | 1362 | 2868 | 9.82 | 7.11 | 0.77 | 9.82 | 485.415 | 1.224% | 32.4607 | 24.5471 | 12.8396 | 344.8043 | 414.6516 | 0.85422
2020-11-27 12:00 | 40161.6529 | 239 | 254 | 1362 | 2868 | 10.23 | 10.64 | 0.83 | 11.65 | 480.1418 | 1.196% | 29.2302 | 32.3097 | 13.5149 | 399.4505 | 474.5054 | 0.98826
2020-11-27 13:00 | 39909.387 | 221 | 250 | 1362 | 2868 | 6.85 | 10.89 | 0.75 | 11.65 | 473.2259 | 1.186% | 17.9505 | 32.2821 | 12.1124 | 396.1854 | 458.5305 | 0.96895
2020-11-27 14:00 | 39323.1123 | 243 | 225 | 1481 | 2868 | 6.85 | 10.42 | 0.92 | 11.65 | 465.8116 | 1.185% | 19.7178 | 27.7724 | 16.1401 | 395.7925 | 459.4227 | 0.98628
2020-11-27 15:00 | 38925.7672 | 279 | 184 | 1481 | 2868 | 8.22 | 7.47 | 0.99 | 11.65 | 459.303 | 1.18% | 27.0606 | 16.2181 | 17.3002 | 394.2458 | 454.8249 | 0.99025
2020-11-27 16:00 | 38906.9329 | 370 | 175 | 1481 | 2868 | 11.95 | 7.11 | 1.01 | 11.65 | 456.5836 | 1.174% | 51.8875 | 14.6016 | 17.5537 | 392.1014 | 476.1443 | 1.0428
2020-11-27 17:00 | 39815.818 | 528 | 208 | 1481 | 2868 | 39.34 | 12.27 | 1.02 | 27.46 | 485.2841 | 1.219% | 253.1679 | 31.1063 | 18.4118 | 959.8869 | 1262.5729 | 2.6017
2020-11-27 18:00 | 40271.6471 | 290 | 302 | 1287 | 2908 | 11.54 | 21.05 | 1.01 | 11.86 | 513.0078 | 1.274% | 42.6313 | 80.9811 | 16.5586 | 439.3429 | 579.5139 | 1.1296
2020-11-27 19:00 | 39593.3092 | 200 | 317 | 1287 | 2908 | 4.75 | 12.89 | 1.01 | 11.65 | 507.6906 | 1.282% | 12.1815 | 52.395 | 16.6678 | 434.4079 | 515.6521 | 1.0157
2020-11-27 20:00 | 38829.9065 | 154 | 293 | 1287 | 2908 | 4.69 | 10.33 | 0.74 | 11.65 | 491.7215 | 1.266% | 9.1463 | 38.3284 | 12.0604 | 429.0157 | 488.5508 | 0.99355
2020-11-27 21:00 | 37846.9293 | 175 | 342 | 1287 | 2908 | 10.85 | 8.72 | 0.74 | 19.42 | 467.2509 | 1.235% | 23.4416 | 36.8182 | 11.7579 | 697.2092 | 769.2268 | 1.6463
2020-11-27 22:00 | 36514.0035 | 202 | 385 | 1252 | 3086 | 6.3 | 6.3 | 0.71 | 14.76 | 437.7535 | 1.199% | 15.2568 | 29.0785 | 10.6569 | 546.0753 | 601.0674 | 1.3731
2020-11-27 23:00 | 34990.6614 | 193 | 347 | 1252 | 3086 | 3.97 | 5.59 | 0.71 | 9.65 | 387.3155 | 1.107% | 8.4813 | 21.4711 | 9.8396 | 329.637 | 369.4289 | 0.95382
2020-11-28 | 33581.6836 | 184 | 264 | 1252 | 3086 | 4.22 | 3.01 | 0.49 | 8.65 | 341.6388 | 1.017% | 7.8994 | 8.0842 | 6.2412 | 271.5668 | 293.7916 | 0.85995
2020-11-28 01:00 | 32386.9038 | 169 | 223 | 1252 | 3086 | 4 | 2 | 0.49 | 8.65 | 319.0149 | 0.985% | 6.6587 | 4.3932 | 6.0429 | 262.9381 | 280.0328 | 0.8778
2020-11-28 02:00 | 31726.2817 | 208 | 173 | 1499 | 2998 | 4 | 1 | 0.73 | 5.03 | 304.7596 | 0.9606% | 7.9921 | 1.6618 | 10.5115 | 144.8564 | 165.0218 | 0.54148
2020-11-28 03:00 | 31348.4202 | 245 | 163 | 1499 | 2998 | 4 | 1 | 0.73 | 5.25 | 315.1218 | 1.005% | 9.8512 | 1.6385 | 10.9999 | 158.2172 | 180.7068 | 0.57345
2020-11-28 04:00 | 31331.7402 | 331 | 238 | 1499 | 2998 | 6.35 | 2.39 | 0.73 | 6.45 | 320.1716 | 1.022% | 21.4783 | 5.8126 | 11.1821 | 197.6012 | 236.0742 | 0.73734
2020-11-28 05:00 | 31837.5983 | 518 | 288 | 1499 | 2998 | 8 | 3.21 | 0.75 | 8 | 342.7216 | 1.076% | 44.6088 | 9.9517 | 12.1022 | 258.1801 | 324.8429 | 0.94783
2020-11-28 06:00 | 32889.639 | 603 | 212 | 1894 | 2908 | 10 | 1 | 1.65 | 9.65 | 366.1358 | 1.113% | 67.1275 | 2.36 | 34.7894 | 312.3955 | 416.6724 | 1.138
2020-11-28 07:00 | 33850.7851 | 324 | 276 | 1894 | 2908 | 6 | 7.54 | 1.57 | 6 | 410.8757 | 1.214% | 23.596 | 25.2593 | 36.0929 | 211.7812 | 296.7294 | 0.72219
2020-11-28 08:00 | 35272.7692 | 322 | 291 | 1894 | 2908 | 3.8 | 7.96 | 1.65 | 5.29 | 459.1395 | 1.302% | 15.9274 | 30.1517 | 40.6789 | 200.242 | 286.9999 | 0.62508
2020-11-28 09:00 | 36659.8711 | 287 | 263 | 1894 | 2908 | 4.75 | 10 | 1.46 | 6 | 499.6694 | 1.363% | 18.5809 | 35.8466 | 37.6899 | 237.814 | 329.9314 | 0.6603
2020-11-28 10:00 | 37577.6787 | 261 | 266 | 1362 | 2868 | 4.75 | 9.77 | 0.94 | 7.12 | 525.6311 | 1.399% | 17.3414 | 36.3519 | 17.9084 | 285.6342 | 357.236 | 0.67963
2020-11-28 11:00 | 38058.5358 | 270 | 282 | 1362 | 2868 | 3.81 | 8.29 | 0.94 | 6.04 | 535.2366 | 1.406% | 14.4671 | 32.8774 | 18.0052 | 243.6183 | 308.968 | 0.57725
2020-11-28 12:00 | 38297.0436 | 239 | 254 | 1362 | 2868 | 4 | 5 | 0.9 | 5.92 | 531.8069 | 1.389% | 13.2754 | 17.6357 | 17.0219 | 235.7706 | 283.7036 | 0.53347
2020-11-28 13:00 | 38012.844 | 221 | 250 | 1362 | 2868 | 4 | 5 | 0.75 | 5.4 | 528.1828 | 1.389% | 12.283 | 17.3686 | 14.1936 | 215.1923 | 259.0375 | 0.49043
2020-11-28 14:00 | 37793.7727 | 243 | 225 | 1481 | 2868 | 5.01 | 3.46 | 0.94 | 5.01 | 530.7172 | 1.404% | 17.0957 | 10.932 | 19.5491 | 201.7715 | 249.3483 | 0.46983
2020-11-28 15:00 | 37751.6494 | 279 | 184 | 1481 | 2868 | 3.26 | 0.14 | 1.03 | 3.01 | 539.72 | 1.43% | 13.0033 | 0.36828 | 21.8085 | 123.4179 | 158.598 | 0.29385
2020-11-28 16:00 | 38133.3424 | 370 | 175 | 1481 | 2868 | 7.97 | 0.08 | 1.03 | 7.89 | 544.0048 | 1.427% | 42.0686 | 0.19972 | 21.7616 | 322.8152 | 386.8451 | 0.71111
2020-11-28 17:00 | 39470.6074 | 528 | 208 | 1481 | 2868 | 22.53 | 1.03 | 1.04 | 21.26 | 579.6792 | 1.469% | 174.7065 | 3.1464 | 22.6205 | 895.4808 | 1095.9542 | 1.8906
2020-11-28 18:00 | 39952.2242 | 290 | 302 | 1287 | 2908 | 11.77 | 15.76 | 1.04 | 14.14 | 601.2244 | 1.505% | 51.3653 | 71.624 | 20.1422 | 618.7845 | 761.9161 | 1.2673
2020-11-28 19:00 | 39422.9518 | 200 | 317 | 1287 | 2908 | 4.75 | 10.5 | 1.04 | 11.03 | 586.8815 | 1.489% | 14.1425 | 49.5507 | 19.9257 | 477.4976 | 561.1164 | 0.9561
2020-11-28 20:00 | 38778.7366 | 154 | 293 | 1287 | 2908 | 3.8 | 6 | 0.74 | 5.65 | 568.0208 | 1.465% | 8.5719 | 25.7507 | 13.9502 | 240.6653 | 288.9381 | 0.50868
2020-11-28 21:00 | 37864.2623 | 175 | 342 | 1287 | 2908 | 4.12 | 6.04 | 0.74 | 5 | 542.3248 | 1.432% | 10.3268 | 29.5865 | 13.6408 | 208.2545 | 261.8085 | 0.48275
2020-11-28 22:00 | 36625.2506 | 202 | 385 | 1252 | 3086 | 3.85 | 10 | 0.7 | 4.72 | 512.498 | 1.399% | 10.8824 | 53.8731 | 12.2635 | 203.8213 | 280.8403 | 0.54798
2020-11-28 23:00 | 35180.5514 | 193 | 347 | 1252 | 3086 | 3 | 3.5 | 0.7 | 4.65 | 474.9311 | 1.35% | 7.8164 | 16.3955 | 11.8312 | 193.7211 | 229.7642 | 0.48378
2020-11-29 | 33945.3877 | 184 | 264 | 1252 | 3086 | 4 | 3.5 | 0.48 | 4.65 | 443.6585 | 1.307% | 9.6194 | 12.0765 | 7.8544 | 187.5499 | 217.1002 | 0.48934
2020-11-29 01:00 | 32912.5306 | 169 | 223 | 1252 | 3086 | 3.84 | 2.32 | 0.48 | 3.64 | 422.8942 | 1.285% | 8.3385 | 6.6476 | 7.7218 | 144.3337 | 167.0415 | 0.395
2020-11-29 02:00 | 32254.6837 | 208 | 173 | 1499 | 2998 | 3.72 | 1 | 0.63 | 3.5 | 414.9623 | 1.287% | 9.9546 | 2.2257 | 12.1495 | 134.9943 | 159.324 | 0.38395
2020-11-29 03:00 | 31906.1564 | 245 | 163 | 1499 | 2998 | 4 | 0.96 | 0.63 | 3.66 | 413.1814 | 1.295% | 12.6909 | 2.0264 | 12.2295 | 142.095 | 169.0418 | 0.40912
2020-11-29 04:00 | 31913.9598 | 331 | 238 | 1499 | 2998 | 4.95 | 4.99 | 0.63 | 4.65 | 418.0234 | 1.31% | 21.4612 | 15.556 | 12.3698 | 182.6015 | 231.9885 | 0.55497
2020-11-29 05:00 | 32363.6788 | 518 | 288 | 1499 | 2998 | 8.8 | 7.91 | 0.75 | 8 | 439.928 | 1.359% | 61.9635 | 30.9665 | 15.2822 | 326.0208 | 434.2331 | 0.98705
2020-11-29 06:00 | 33347.7083 | 603 | 212 | 1894 | 2908 | 15.1 | 3.77 | 1.14 | 12.05 | 471.3442 | 1.413% | 128.6964 | 11.2966 | 30.5181 | 495.2832 | 665.7943 | 1.4125
2020-11-29 07:00 | 34382.7832 | 324 | 276 | 1894 | 2908 | 8 | 9.2 | 1.08 | 8 | 524.6142 | 1.526% | 39.5489 | 38.7432 | 31.2106 | 354.9633 | 464.466 | 0.88535
2020-11-29 08:00 | 35757.972 | 322 | 291 | 1894 | 2908 | 5.81 | 7.42 | 1.03 | 5.65 | 586.4954 | 1.64% | 30.6848 | 35.4151 | 31.997 | 269.485 | 367.5819 | 0.62674
2020-11-29 09:00 | 37213.7343 | 287 | 263 | 1894 | 2908 | 6.85 | 10 | 1.02 | 9.44 | 604.8526 | 1.625% | 31.9535 | 42.7466 | 31.3998 | 446.1826 | 552.2826 | 0.91309
2020-11-29 10:00 | 38207.1152 | 261 | 266 | 1362 | 2868 | 4.75 | 8.72 | 0.79 | 9.65 | 597.5169 | 1.564% | 19.3883 | 36.2747 | 16.8271 | 432.8251 | 505.3153 | 0.84569
2020-11-29 11:00 | 38609.5039 | 270 | 282 | 1362 | 2868 | 6.85 | 7.18 | 0.77 | 9.65 | 571.6674 | 1.481% | 27.3844 | 29.9794 | 15.5281 | 409.7846 | 482.6765 | 0.84433
2020-11-29 12:00 | 38806.4459 | 239 | 254 | 1362 | 2868 | 4.75 | 8.34 | 0.83 | 9.65 | 556.6234 | 1.434% | 16.2836 | 30.3849 | 16.2148 | 396.9758 | 459.8591 | 0.82616
2020-11-29 13:00 | 38667.1351 | 221 | 250 | 1362 | 2868 | 4.75 | 8.56 | 0.75 | 9.65 | 549.878 | 1.422% | 14.9283 | 30.4325 | 14.5266 | 393.578 | 453.4654 | 0.82467
2020-11-29 14:00 | 38568.3672 | 243 | 225 | 1481 | 2868 | 6.65 | 7.04 | 0.93 | 8 | 548.8623 | 1.423% | 22.9964 | 22.5417 | 19.6006 | 326.5136 | 391.6524 | 0.71357
2020-11-29 15:00 | 38570.6783 | 279 | 184 | 1481 | 2868 | 7.1 | 5.73 | 0.98 | 8 | 555.6416 | 1.441% | 28.5365 | 15.1883 | 20.9083 | 330.5267 | 395.1598 | 0.71118
2020-11-29 16:00 | 38703.9375 | 370 | 175 | 1481 | 2868 | 10.11 | 6.23 | 1.03 | 9.65 | 571.3287 | 1.476% | 55.2184 | 16.0937 | 22.5177 | 408.5426 | 502.3724 | 0.87931
2020-11-29 17:00 | 40636.5498 | 528 | 208 | 1481 | 2868 | 25 | 18.16 | 1.01 | 24.2 | 631.2627 | 1.553% | 205.0535 | 58.6776 | 23.2364 | 1078.1714 | 1365.139 | 2.1626
2020-11-29 18:00 | 42405.8922 | 290 | 302 | 1287 | 2908 | 10.45 | 20 | 0.99 | 10.79 | 673.6711 | 1.589% | 48.1433 | 95.953 | 20.2412 | 498.4683 | 662.8058 | 0.98387
2020-11-29 19:00 | 42433.0514 | 200 | 317 | 1287 | 2908 | 4.75 | 19.37 | 0.99 | 9.65 | 664.4108 | 1.566% | 14.875 | 96.1438 | 19.9501 | 439.394 | 570.3629 | 0.85845
2020-11-29 20:00 | 42145.0846 | 154 | 293 | 1287 | 2908 | 3.8 | 6 | 0.75 | 9.65 | 637.8885 | 1.514% | 8.8573 | 26.6083 | 14.6096 | 424.7365 | 474.8116 | 0.74435
2020-11-29 21:00 | 41238.3727 | 175 | 342 | 1287 | 2908 | 3.8 | 7.11 | 0.73 | 17.65 | 623.9243 | 1.513% | 10.0613 | 36.7897 | 14.2145 | 776.5501 | 837.6155 | 1.3425
2020-11-29 22:00 | 39614.7978 | 202 | 385 | 1252 | 3086 | 3.8 | 13.22 | 0.69 | 17.82 | 566.6035 | 1.43% | 10.9788 | 72.7971 | 12.3559 | 786.5483 | 882.6802 | 1.5578
2020-11-29 23:00 | 37873.455 | 193 | 347 | 1252 | 3086 | 3.8 | 10 | 0.69 | 16.65 | 519.4648 | 1.372% | 10.0592 | 47.5938 | 11.8488 | 704.7439 | 774.2457 | 1.4905
2020-11-30 | 36819.1611 | 184 | 264 | 1252 | 3086 | 4 | 7.2 | 0.61 | 18.84 | 494.071 | 1.342% | 9.8763 | 25.5066 | 10.2482 | 780.1754 | 825.8065 | 1.6714
2020-11-30 01:00 | 36446.1409 | 169 | 223 | 1252 | 3086 | 4 | 5.47 | 0.61 | 17.22 | 481.6197 | 1.321% | 8.933 | 16.1193 | 10.0922 | 702.2338 | 737.3783 | 1.531
2020-11-30 02:00 | 36370.6171 | 208 | 173 | 1499 | 2998 | 4 | 2.39 | 0.92 | 17.39 | 480.5389 | 1.321% | 10.9926 | 5.4629 | 18.2208 | 688.8253 | 723.5016 | 1.5056
2020-11-30 03:00 | 36945.845 | 245 | 163 | 1499 | 2998 | 5.1 | 3.1 | 0.92 | 9.11 | 501.094 | 1.356% | 16.9469 | 6.8534 | 18.7044 | 370.4278 | 412.9325 | 0.82406
2020-11-30 04:00 | 38307.3258 | 331 | 238 | 1499 | 2998 | 5.47 | 4.45 | 0.81 | 5.45 | 543.7696 | 1.419% | 25.7009 | 15.0338 | 17.2353 | 231.9323 | 289.9024 | 0.53313
2020-11-30 05:00 | 41099.6972 | 518 | 288 | 1499 | 2998 | 8.4 | 5.19 | 2 | 8.91 | 619.3638 | 1.507% | 65.5717 | 22.5251 | 45.1792 | 402.5469 | 535.823 | 0.86512
2020-11-30 06:00 | 45115.401 | 603 | 212 | 1894 | 2908 | 16.12 | 0.91 | 10.75 | 16.03 | 742.3913 | 1.646% | 159.9523 | 3.1746 | 335.0399 | 767.0717 | 1265.2384 | 1.7043
2020-11-30 07:00 | 47403.5114 | 324 | 276 | 1894 | 2908 | 11.65 | 1 | 10.75 | 17.95 | 826.4242 | 1.743% | 65.8057 | 4.8117 | 354.9613 | 910.0209 | 1335.5996 | 1.6161
2020-11-30 08:00 | 47623.0794 | 322 | 291 | 1894 | 2908 | 8.92 | 3.01 | 8.62 | 15.18 | 824.0524 | 1.73% | 49.7002 | 15.1564 | 282.504 | 763.8419 | 1111.2025 | 1.3485
2020-11-30 09:00 | 47020.2799 | 287 | 263 | 1894 | 2908 | 8.6 | 3.5 | 8.08 | 10.34 | 796.0398 | 1.693% | 41.7859 | 15.5838 | 259.0842 | 509.0547 | 825.5086 | 1.037
2020-11-30 10:00 | 46014.2692 | 261 | 266 | 1362 | 2868 | 5.09 | 3.01 | 4.38 | 8.06 | 749.5724 | 1.629% | 21.6411 | 13.0428 | 97.179 | 376.5609 | 508.4238 | 0.67829
2020-11-30 11:00 | 44722.9283 | 270 | 282 | 1362 | 2868 | 3.8 | 3.5 | 3 | 5 | 698.7959 | 1.563% | 16.0313 | 15.4219 | 63.8438 | 224.0626 | 319.3594 | 0.45701
2020-11-30 12:00 | 43268.0214 | 239 | 254 | 1362 | 2868 | 4.71 | 3.5 | 3.45 | 4.71 | 650.4595 | 1.503% | 16.9228 | 13.3646 | 70.6398 | 203.0735 | 304.0007 | 0.46736
2020-11-30 13:00 | 41890.5839 | 221 | 250 | 1362 | 2868 | 4.44 | 4.31 | 4.04 | 5 | 608.0468 | 1.452% | 14.2428 | 15.64 | 79.8691 | 208.1468 | 317.8988 | 0.52282
2020-11-30 14:00 | 40679.553 | 243 | 225 | 1481 | 2868 | 5.62 | 0.33 | 4.62 | 4.82 | 581.4134 | 1.429% | 19.5187 | 1.0612 | 97.7926 | 197.5764 | 315.9489 | 0.54342
2020-11-30 15:00 | 40102.2464 | 279 | 184 | 1481 | 2868 | 6 | 0.12 | 4.62 | 5.1 | 569.9043 | 1.421% | 23.7897 | 0.31379 | 97.2367 | 207.8656 | 329.2058 | 0.57765
2020-11-30 16:00 | 40717.8353 | 370 | 175 | 1481 | 2868 | 7.37 | 0.15 | 4.62 | 6.77 | 588.1632 | 1.444% | 39.3897 | 0.37918 | 98.8349 | 280.4665 | 419.0702 | 0.71251
2020-11-30 17:00 | 43608.2295 | 528 | 208 | 1481 | 2868 | 37.25 | 2.76 | 22 | 38.88 | 675.2173 | 1.548% | 304.5337 | 8.8889 | 504.4903 | 1726.5553 | 2544.4682 | 3.7684
2020-11-30 18:00 | 46519.0107 | 290 | 302 | 1287 | 2908 | 11.85 | 16.65 | 5.25 | 21.95 | 762.042 | 1.638% | 56.2943 | 82.3701 | 110.6844 | 1045.6284 | 1294.9772 | 1.6994
2020-11-30 19:00 | 47265.1139 | 200 | 317 | 1287 | 2908 | 4.75 | 12.01 | 3.64 | 14.85 | 780.6468 | 1.652% | 15.6905 | 62.8805 | 77.3738 | 713.2384 | 869.1833 | 1.1134
2020-11-30 20:00 | 47663.7415 | 154 | 293 | 1287 | 2908 | 3.8 | 5 | 0.97 | 9.11 | 782.2621 | 1.641% | 9.6044 | 24.0437 | 20.4887 | 434.7874 | 488.9242 | 0.62501
2020-11-30 21:00 | 47167.7867 | 175 | 342 | 1287 | 2908 | 3.8 | 1 | 1.02 | 5 | 781.6034 | 1.657% | 11.0195 | 5.6672 | 21.753 | 240.938 | 279.3778 | 0.35744
2020-11-30 22:00 | 45947.8447 | 202 | 385 | 1252 | 3086 | 3.8 | 6.42 | 0.97 | 5 | 754.2631 | 1.642% | 12.6006 | 40.5745 | 19.9358 | 253.2933 | 326.4043 | 0.43275
2020-11-30 23:00 | 44422.0384 | 193 | 347 | 1252 | 3086 | 4.34 | 5 | 0.97 | 5.85 | 729.4452 | 1.642% | 13.7544 | 28.4901 | 19.9421 | 296.4462 | 358.6328 | 0.49165
2020-12-01 | 43559.2376 | 163 | 280 | 1210 | 2998 | 3.67 | 6.46 | 0.81 | 3.51 | 724.1463 | 1.662% | 9.9449 | 30.0702 | 16.2936 | 174.9383 | 231.2469 | 0.31934
2020-12-01 01:00 | 43293.5514 | 187 | 211 | 1210 | 2998 | 3.51 | 4.99 | 0.81 | 3.51 | 738.6774 | 1.706% | 11.199 | 17.9645 | 16.7225 | 179.5438 | 225.4298 | 0.30518
2020-12-01 02:00 | 43548.8424 | 192 | 198 | 1345 | 2959 | 3.71 | 3.86 | 1 | 3.51 | 758.6866 | 1.742% | 12.4097 | 13.3149 | 23.4319 | 180.9414 | 230.0979 | 0.30328
2020-12-01 03:00 | 44184.164 | 258 | 169 | 1345 | 2959 | 4 | 1.32 | 1 | 3.51 | 781.2125 | 1.768% | 18.2466 | 3.9442 | 23.7807 | 183.6346 | 229.6062 | 0.29391
2020-12-01 04:00 | 45633.4277 | 314 | 199 | 1345 | 2959 | 5.26 | 3.26 | 1.01 | 4.68 | 824.4167 | 1.807% | 29.8386 | 11.7202 | 24.5419 | 250.1811 | 316.2818 | 0.38364
2020-12-01 05:00 | 48301.7386 | 489 | 345 | 1345 | 2959 | 12.77 | 10 | 2 | 12.59 | 890.3772 | 1.843% | 115.1095 | 63.5961 | 49.5865 | 686.7236 | 915.0157 | 1.0277
2020-12-01 06:00 | 51990.3685 | 577 | 241 | 1818 | 2868 | 34.28 | 2.58 | 21.89 | 34.08 | 989.0576 | 1.902% | 376.2836 | 11.8287 | 757.074 | 1859.4197 | 3004.606 | 3.0378
2020-12-01 07:00 | 53455.571 | 318 | 253 | 1818 | 2868 | 15.85 | 5.35 | 13.87 | 21.75 | 1028.4054 | 1.924% | 96.9679 | 26.0403 | 485.1117 | 1200.0789 | 1808.1987 | 1.7583
2020-12-01 08:00 | 51651.0686 | 287 | 288 | 1818 | 2868 | 8.44 | 8.44 | 7.87 | 12.81 | 949.4813 | 1.838% | 44.5278 | 44.683 | 263.0121 | 675.3601 | 1027.583 | 1.0823
2020-12-01 09:00 | 48977.6253 | 288 | 249 | 1818 | 2868 | 8.29 | 5.61 | 6.12 | 9.12 | 839.0309 | 1.713% | 40.9004 | 23.93 | 190.6011 | 448.0786 | 703.5101 | 0.83848
2020-12-01 10:00 | 46543.1373 | 237 | 289 | 1633 | 2797 | 4.77 | 7.76 | 3 | 5.4 | 747.4594 | 1.606% | 18.1551 | 36.0157 | 78.6755 | 242.5594 | 375.4057 | 0.50224
2020-12-01 11:00 | 44391.8193 | 267 | 311 | 1633 | 2797 | 4 | 5.61 | 2.25 | 5 | 676.7621 | 1.525% | 16.2819 | 26.5985 | 56.0147 | 213.2041 | 312.0991 | 0.46117
2020-12-01 12:00 | 42586.568 | 230 | 267 | 1633 | 2797 | 4.75 | 5.11 | 2.45 | 6 | 616.7485 | 1.448% | 15.8218 | 19.7591 | 57.9412 | 243.0408 | 336.563 | 0.54571
2020-12-01 13:00 | 41488.9821 | 224 | 230 | 1633 | 2797 | 4.75 | 4.29 | 3 | 6 | 571.839 | 1.378% | 14.665 | 13.5996 | 67.5225 | 231.3048 | 327.0919 | 0.572
2020-12-01 14:00 | 40528.4625 | 243 | 246 | 1867 | 2797 | 6.65 | 15.44 | 4.45 | 11.2 | 535.9053 | 1.322% | 21.3676 | 50.2239 | 109.8581 | 414.227 | 595.6766 | 1.1115
2020-12-01 15:00 | 40084.7047 | 244 | 177 | 1867 | 2797 | 6.65 | 5 | 4.45 | 10.2 | 518.1102 | 1.293% | 20.9727 | 11.439 | 107.386 | 368.7534 | 508.5511 | 0.98155
2020-12-01 16:00 | 40694.8831 | 370 | 186 | 1867 | 2797 | 11.21 | 5.33 | 4.82 | 11.35 | 539.323 | 1.325% | 54.9688 | 13.1386 | 119.2616 | 420.7241 | 608.0931 | 1.1275
2020-12-01 17:00 | 42955.7594 | 491 | 241 | 1867 | 2797 | 33.51 | 17.76 | 8 | 33.31 | 608.9955 | 1.418% | 233.2645 | 60.681 | 211.7517 | 1320.8692 | 1826.5664 | 2.9993
2020-12-01 18:00 | 44936.5911 | 224 | 297 | 1338 | 2868 | 8 | 15.7 | 3 | 8.44 | 676.7825 | 1.506% | 26.989 | 70.2272 | 60.4542 | 364.5613 | 522.2316 | 0.77164
2020-12-01 19:00 | 44990.6884 | 162 | 289 | 1338 | 2868 | 4 | 17.33 | 1.25 | 9.82 | 682.7845 | 1.518% | 9.8341 | 76.0077 | 25.3821 | 427.4169 | 538.6408 | 0.78889
2020-12-01 20:00 | 44571.3792 | 156 | 287 | 1338 | 2868 | 3.8 | 6 | 0.97 | 8.05 | 671.5519 | 1.507% | 8.9316 | 25.9452 | 19.5547 | 347.8552 | 402.2868 | 0.59904
2020-12-01 21:00 | 43134.6751 | 208 | 361 | 1338 | 2868 | 6.85 | 6 | 1.01 | 9.68 | 637.4536 | 1.478% | 21.056 | 32.0096 | 19.971 | 410.2764 | 483.313 | 0.75819
2020-12-01 22:00 | 40909.0498 | 213 | 383 | 1210 | 2998 | 6.85 | 10 | 0.92 | 11.85 | 578.316 | 1.414% | 20.626 | 54.1433 | 15.7369 | 502.222 | 592.7283 | 1.0249
2020-12-01 23:00 | 38716.8082 | 191 | 383 | 1210 | 2998 | 4.56 | 19.04 | 0.92 | 11.85 | 529.8442 | 1.369% | 11.9192 | 99.7963 | 15.2343 | 486.1817 | 613.1314 | 1.1572
2020-12-02 | 37254.5761 | 163 | 280 | 1210 | 2998 | 4 | 10 | 0.5 | 15.57 | 499.0846 | 1.34% | 8.7346 | 37.5105 | 8.1049 | 625.338 | 679.688 | 1.3619
2020-12-02 01:00 | 36434.333 | 187 | 211 | 1210 | 2998 | 4 | 7 | 0.5 | 17 | 485.6773 | 1.333% | 9.971 | 19.6887 | 8.0648 | 679.3875 | 717.112 | 1.4765
2020-12-02 02:00 | 35940.4326 | 192 | 198 | 1345 | 2959 | 4 | 7 | 0.67 | 17 | 500.6303 | 1.393% | 10.6978 | 19.3062 | 12.5525 | 700.6929 | 743.2495 | 1.4846
2020-12-02 03:00 | 35960.3987 | 258 | 169 | 1345 | 2959 | 5.05 | 4.81 | 0.62 | 17 | 491.2258 | 1.366% | 17.7979 | 11.1042 | 11.3912 | 687.1484 | 727.4418 | 1.4809
2020-12-02 04:00 | 36799.5429 | 314 | 199 | 1345 | 2959 | 9.85 | 7 | 0.75 | 13.85 | 509.9019 | 1.386% | 42.8558 | 19.3017 | 13.9774 | 567.8569 | 643.9919 | 1.263
2020-12-02 05:00 | 38935.4759 | 489 | 345 | 1345 | 2959 | 21.84 | 35 | 1 | 21.75 | 563.4564 | 1.447% | 154.5526 | 174.7439 | 19.4642 | 931.3632 | 1280.124 | 2.2719
2020-12-02 06:00 | 41936.2881 | 577 | 241 | 1818 | 2868 | 18.78 | 5.1 | 3.25 | 18.58 | 643.1032 | 1.534% | 166.1736 | 18.8485 | 90.6083 | 817.1759 | 1092.8063 | 1.6993
2020-12-02 07:00 | 43169.4834 | 318 | 253 | 1818 | 2868 | 7 | 10 | 3 | 18.19 | 678.082 | 1.571% | 34.9648 | 39.7398 | 85.6684 | 819.4401 | 979.813 | 1.445
2020-12-02 08:00 | 43227.2597 | 287 | 288 | 1818 | 2868 | 5.57 | 10 | 5 | 11.97 | 660.0778 | 1.527% | 24.4104 | 43.9774 | 138.8038 | 524.2165 | 731.4081 | 1.1081
2020-12-02 09:00 | 43011.4267 | 288 | 249 | 1818 | 2868 | 5.55 | 7.81 | 2 | 9.35 | 638.693 | 1.485% | 23.7352 | 28.8774 | 53.9923 | 398.198 | 504.803 | 0.79037
2020-12-02 10:00 | 42637.6731 | 237 | 289 | 1633 | 2797 | 6 | 10 | 1.03 | 8.14 | 615.8428 | 1.444% | 20.5388 | 41.7421 | 24.294 | 328.8465 | 415.4215 | 0.67456
2020-12-02 11:00 | 42141.2451 | 267 | 311 | 1633 | 2797 | 6 | 15 | 1.02 | 9.07 | 589.3247 | 1.398% | 22.4032 | 65.2377 | 23.2934 | 354.7701 | 465.7045 | 0.79023
2020-12-02 12:00 | 41759.7516 | 230 | 267 | 1633 | 2797 | 5.1 | 10 | 1.02 | 11.35 | 556.4351 | 1.332% | 15.6298 | 35.5769 | 22.1944 | 423.0044 | 496.4055 | 0.89212
2020-12-02 13:00 | 41288.2627 | 224 | 230 | 1633 | 2797 | 4.75 | 12.87 | 1.67 | 12 | 512.5441 | 1.241% | 13.2083 | 36.7461 | 33.8538 | 416.6566 | 500.4648 | 0.97643
2020-12-02 14:00 | 40768.9889 | 243 | 246 | 1867 | 2797 | 6.85 | 15 | 3 | 12 | 489.7145 | 1.201% | 19.9945 | 44.324 | 67.2789 | 403.1687 | 534.766 | 1.092
2020-12-02 15:00 | 40451.1543 | 244 | 177 | 1867 | 2797 | 6.85 | 5 | 3 | 11.35 | 489.3399 | 1.21% | 20.219 | 10.7059 | 67.7556 | 384.0326 | 482.7131 | 0.98646
2020-12-02 16:00 | 40978.9938 | 370 | 186 | 1867 | 2797 | 10 | 3.5 | 3 | 10.85 | 514.9544 | 1.257% | 46.4953 | 8.1807 | 70.3839 | 381.3552 | 506.415 | 0.98342
2020-12-02 17:00 | 43248.7415 | 491 | 241 | 1867 | 2797 | 21.48 | 14.48 | 4.38 | 20.68 | 592.7739 | 1.371% | 144.5544 | 47.8301 | 112.0815 | 792.7907 | 1097.2568 | 1.8511
2020-12-02 18:00 | 44879.9655 | 224 | 297 | 1338 | 2868 | 8 | 20 | 1.01 | 11.89 | 660.7879 | 1.472% | 26.3844 | 87.4573 | 19.897 | 502.0773 | 635.8159 | 0.96221
2020-12-02 19:00 | 44644.54 | 162 | 289 | 1338 | 2868 | 4.29 | 15.29 | 0.99 | 11.26 | 669.8763 | 1.5% | 10.4279 | 66.3028 | 19.8755 | 484.5558 | 581.162 | 0.86757
2020-12-02 20:00 | 44182.5455 | 156 | 287 | 1338 | 2868 | 3.8 | 6 | 0.94 | 8.23 | 670.3182 | 1.517% | 8.9937 | 26.1254 | 19.0816 | 358.1041 | 412.3048 | 0.61509
2020-12-02 21:00 | 43225.2607 | 208 | 361 | 1338 | 2868 | 3.8 | 12 | 0.92 | 6 | 644.9862 | 1.492% | 11.794 | 64.64 | 18.3678 | 256.7694 | 351.5711 | 0.54508
2020-12-02 22:00 | 41437.4368 | 213 | 383 | 1210 | 2998 | 3.8 | 10 | 0.75 | 11.85 | 602.3415 | 1.454% | 11.7656 | 55.6735 | 13.1916 | 516.4163 | 597.0469 | 0.99121
2020-12-02 23:00 | 39731.3349 | 191 | 383 | 1210 | 2998 | 3.59 | 18.61 | 0.75 | 17.85 | 563.3116 | 1.418% | 9.7217 | 101.0557 | 12.8666 | 758.7268 | 882.3707 | 1.5664
2020-12-03 | 38585.9915 | 163 | 280 | 1210 | 2998 | 4 | 10 | 0.49 | 13.85 | 548.0171 | 1.42% | 9.26 | 39.767 | 8.4207 | 589.72 | 647.1677 | 1.1809
2020-12-03 01:00 | 38193.194 | 187 | 211 | 1210 | 2998 | 4 | 7 | 0.49 | 12.79 | 548.2646 | 1.436% | 10.7376 | 21.2024 | 8.5111 | 550.4354 | 590.8865 | 1.0777
2020-12-03 02:00 | 38157.4212 | 192 | 198 | 1345 | 2959 | 4 | 7 | 0.75 | 9.85 | 556.6436 | 1.459% | 11.2036 | 20.2191 | 14.7157 | 425.1864 | 471.3249 | 0.84673
2020-12-03 03:00 | 38591.1529 | 258 | 169 | 1345 | 2959 | 4 | 5 | 0.75 | 9.85 | 577.7479 | 1.497% | 15.4501 | 12.6505 | 15.102 | 436.3469 | 479.5494 | 0.83003
2020-12-03 04:00 | 39823.608 | 314 | 199 | 1345 | 2959 | 6.85 | 5.61 | 0.74 | 9.85 | 623.9712 | 1.567% | 33.7011 | 17.492 | 15.5947 | 456.6728 | 523.4606 | 0.83892
2020-12-03 05:00 | 42405.8512 | 489 | 345 | 1345 | 2959 | 8.54 | 10 | 0.99 | 8.61 | 703.6085 | 1.659% | 69.2902 | 57.2433 | 22.0934 | 422.7206 | 571.3475 | 0.81202
2020-12-03 06:00 | 45953.9834 | 577 | 241 | 1818 | 2868 | 16.75 | 3.5 | 3.25 | 16.75 | 806.2707 | 1.755% | 169.5697 | 14.7994 | 103.6657 | 842.8527 | 1130.8874 | 1.4026
2020-12-03 07:00 | 47642.625 | 318 | 253 | 1818 | 2868 | 14.41 | 7.96 | 3.25 | 18.35 | 856.6133 | 1.798% | 82.3911 | 36.2095 | 106.2347 | 946.2466 | 1171.0819 | 1.3671
2020-12-03 08:00 | 47736.5768 | 287 | 288 | 1818 | 2868 | 6.99 | 6.99 | 4.83 | 11.24 | 819.8882 | 1.718% | 34.4558 | 34.5759 | 150.8149 | 553.6672 | 773.5138 | 0.94344
2020-12-03 09:00 | 47230.7171 | 288 | 249 | 1818 | 2868 | 7.71 | 6.4 | 4.82 | 7.89 | 762.055 | 1.613% | 35.8269 | 25.7123 | 141.3848 | 365.1051 | 568.0291 | 0.74539
2020-12-03 10:00 | 46596.7689 | 237 | 289 | 1633 | 2797 | 5.18 | 9.62 | 2.25 | 6.35 | 715.6221 | 1.536% | 18.8541 | 42.6973 | 56.4283 | 272.7685 | 390.7482 | 0.54603
2020-12-03 11:00 | 45624.5368 | 267 | 311 | 1633 | 2797 | 4.7 | 10 | 2.25 | 5.75 | 678.3082 | 1.487% | 18.6568 | 46.2369 | 54.6257 | 239.1051 | 358.6246 | 0.5287
2020-12-03 12:00 | 44498.3069 | 230 | 267 | 1633 | 2797 | 4.75 | 5 | 2.25 | 6 | 620.2322 | 1.394% | 15.2276 | 18.6077 | 51.2129 | 233.9131 | 318.9613 | 0.51426
2020-12-03 13:00 | 43598.248 | 224 | 230 | 1633 | 2797 | 4.75 | 3 | 2.25 | 6 | 593.4036 | 1.361% | 14.4818 | 9.3914 | 50.0092 | 228.4151 | 302.2975 | 0.50943
2020-12-03 14:00 | 43016.1107 | 243 | 246 | 1867 | 2797 | 6 | 3.5 | 5.4 | 6.02 | 567.4267 | 1.319% | 19.2325 | 11.3575 | 132.9893 | 222.1097 | 385.689 | 0.67972
2020-12-03 15:00 | 42929.139 | 244 | 177 | 1867 | 2797 | 5.38 | 0.43 | 5.43 | 5.43 | 559.1183 | 1.302% | 17.0971 | 0.99127 | 132.037 | 197.808 | 347.9334 | 0.62229
2020-12-03 16:00 | 43696.2819 | 370 | 186 | 1867 | 2797 | 6.78 | 0.24 | 7.2 | 6.85 | 592.7555 | 1.357% | 34.03 | 0.60556 | 182.3509 | 259.9047 | 476.8912 | 0.80453
2020-12-03 17:00 | 46073.7402 | 491 | 241 | 1867 | 2797 | 26.41 | 3.25 | 26.21 | 26.21 | 693.8761 | 1.506% | 195.2892 | 11.7958 | 736.953 | 1104.0479 | 2048.086 | 2.9517
2020-12-03 18:00 | 47734.3154 | 224 | 297 | 1338 | 2868 | 16.85 | 3.01 | 4.82 | 23.02 | 770.9309 | 1.615% | 60.9583 | 14.438 | 104.1569 | 1066.275 | 1245.8282 | 1.616
2020-12-03 19:00 | 47413.319 | 162 | 289 | 1338 | 2868 | 10.32 | 3.5 | 4.38 | 20.85 | 780.8354 | 1.647% | 27.533 | 16.6581 | 96.5138 | 984.7916 | 1125.4965 | 1.4414
2020-12-03 20:00 | 46856.0211 | 156 | 287 | 1338 | 2868 | 3.8 | 1.02 | 1.35 | 20.85 | 772.9649 | 1.65% | 9.7792 | 4.8292 | 29.7978 | 986.4603 | 1030.8665 | 1.3337
2020-12-03 21:00 | 45608.6455 | 208 | 361 | 1338 | 2868 | 8.02 | 5 | 1.23 | 8.56 | 742.6807 | 1.628% | 27.1639 | 29.3922 | 26.7989 | 399.7679 | 483.1229 | 0.65051
2020-12-03 22:00 | 43511.0367 | 213 | 383 | 1210 | 2998 | 3.8 | 5.61 | 0.94 | 5 | 695.1958 | 1.598% | 12.9322 | 34.3296 | 18.1728 | 239.5021 | 304.9367 | 0.43863
2020-12-03 23:00 | 41587.4606 | 191 | 383 | 1210 | 2998 | 3 | 6.11 | 0.92 | 4.6 | 662.5042 | 1.593% | 9.1281 | 37.2792 | 17.7337 | 219.6927 | 283.8337 | 0.42843
2020-12-04 | 40405.2444 | 163 | 280 | 1210 | 2998 | 2.8 | 2 | 1 | 2.8 | 653 | 1.616% | 7.376 | 9.0503 | 19.5551 | 135.6641 | 171.6456 | 0.26286
2020-12-04 01:00 | 39995.7506 | 187 | 211 | 1210 | 2998 | 2.14 | 1 | 1 | 2.14 | 665.8447 | 1.665% | 6.6622 | 3.5127 | 20.1439 | 106.8082 | 137.127 | 0.20594
2020-12-04 02:00 | 40091.6263 | 192 | 198 | 1345 | 2959 | 2.41 | 0.71 | 1.01 | 2.37 | 686.5957 | 1.713% | 7.9244 | 2.4075 | 23.2644 | 120.0994 | 153.6956 | 0.22385
2020-12-04 03:00 | 40751.1159 | 258 | 169 | 1345 | 2959 | 3.03 | 0.34 | 1.01 | 2.8 | 707.6009 | 1.736% | 13.5741 | 0.99773 | 23.5881 | 143.8639 | 182.0238 | 0.25724
2020-12-04 04:00 | 42126.3518 | 314 | 199 | 1345 | 2959 | 3.6 | 0.52 | 1.01 | 3 | 741.7535 | 1.761% | 19.9039 | 1.8221 | 23.9194 | 156.3047 | 201.95 | 0.27226
2020-12-04 05:00 | 44836.527 | 489 | 345 | 1345 | 2959 | 6.23 | 4.23 | 1.5 | 4.73 | 810.7952 | 1.808% | 55.0904 | 26.39 | 36.4832 | 253.096 | 371.0596 | 0.45765
2020-12-04 06:00 | 48433.3733 | 577 | 241 | 1818 | 2868 | 27.83 | 3.37 | 20.51 | 26.35 | 905.7191 | 1.87% | 300.2879 | 15.1878 | 697.2818 | 1413.216 | 2425.9736 | 2.6785
2020-12-04 07:00 | 50139.9456 | 318 | 253 | 1818 | 2868 | 18.76 | 1.31 | 13.78 | 20.55 | 953.82 | 1.902% | 113.4861 | 6.3048 | 476.5689 | 1121.1753 | 1717.5351 | 1.8007
2020-12-04 08:00 | 49335.5742 | 287 | 288 | 1818 | 2868 | 9.44 | 4.05 | 9.14 | 9.98 | 908.4409 | 1.841% | 49.8873 | 21.4775 | 305.9684 | 527.0432 | 904.3764 | 0.99553
2020-12-04 09:00 | 47354.1425 | 288 | 249 | 1818 | 2868 | 6.44 | 2.02 | 6.54 | 7.14 | 825.8785 | 1.744% | 32.3472 | 8.7722 | 207.3623 | 357.1376 | 605.6193 | 0.7333
2020-12-04 10:00 | 45426.8385 | 237 | 289 | 1633 | 2797 | 4.79 | 3.85 | 4.81 | 4.81 | 749.1256 | 1.649% | 18.7209 | 18.3485 | 129.5309 | 221.8603 | 388.4606 | 0.51855
2020-12-04 11:00 | 43611.2128 | 267 | 311 | 1633 | 2797 | 3.51 | 3 | 3.23 | 3.51 | 682.9682 | 1.566% | 14.6764 | 14.6111 | 82.6021 | 153.7453 | 265.635 | 0.38894
2020-12-04 12:00 | 41902.9847 | 230 | 267 | 1633 | 2797 | 3.23 | 3 | 3.6 | 3.04 | 623.4844 | 1.488% | 11.0538 | 11.9183 | 87.472 | 126.5164 | 236.9605 | 0.38006
2020-12-04 13:00 | 40531.1976 | 224 | 230 | 1633 | 2797 | 3.02 | 0.28 | 3.6 | 2.97 | 583.9407 | 1.441% | 9.7462 | 0.92782 | 84.697 | 119.6818 | 215.0528 | 0.36828
2020-12-04 14:00 | 39504.8079 | 243 | 246 | 1867 | 2797 | 2.73 | 3 | 6.6 | 2.62 | 554.2873 | 1.403% | 9.3079 | 10.3548 | 172.8913 | 102.8203 | 295.3744 | 0.53289
2020-12-04 15:00 | 38958.8945 | 244 | 177 | 1867 | 2797 | 2.98 | 0.01 | 7.02 | 2.77 | 544.7916 | 1.398% | 10.1679 | 0.024751 | 183.2758 | 108.3418 | 301.8103 | 0.55399
2020-12-04 16:00 | 39334.7125 | 370 | 186 | 1867 | 2797 | 6.92 | 0.01 | 8 | 6.84 | 561.5092 | 1.428% | 36.5501 | 0.026552 | 213.2137 | 273.1049 | 522.8953 | 0.93123
2020-12-04 17:00 | 41595.7861 | 491 | 241 | 1867 | 2797 | 29.96 | 2.11 | 22.21 | 26.35 | 632.8179 | 1.521% | 223.7962 | 7.7362 | 630.8445 | 1121.2501 | 1983.627 | 3.1346
2020-12-04 18:00 | 43658.429 | 224 | 297 | 1338 | 2868 | 10.45 | 2.57 | 7.28 | 20.24 | 704.434 | 1.614% | 37.7691 | 12.3158 | 157.1664 | 936.6166 | 1143.8679 | 1.6238
2020-12-04 19:00 | 43986.3053 | 162 | 289 | 1338 | 2868 | 5.22 | 0.78 | 4.82 | 13.29 | 722.7233 | 1.643% | 13.8944 | 3.7038 | 105.9639 | 626.2658 | 749.8279 | 1.0375
2020-12-04 20:00 | 44166.0908 | 156 | 287 | 1338 | 2868 | 9.12 | 0.92 | 1.5 | 10.05 | 731.3231 | 1.656% | 23.5581 | 4.3721 | 33.2329 | 477.2716 | 538.4346 | 0.73625
2020-12-04 21:00 | 43960.0452 | 208 | 361 | 1338 | 2868 | 6.85 | 5.61 | 1.02 | 6.8 | 730.8029 | 1.662% | 23.6862 | 33.6676 | 22.6881 | 324.2128 | 404.2548 | 0.55317
2020-12-04 22:00 | 42836.957 | 213 | 383 | 1210 | 2998 | 3.51 | 4.52 | 1.02 | 3.57 | 708.9866 | 1.655% | 12.3739 | 28.6521 | 20.427 | 177.1411 | 238.5941 | 0.33653
2020-12-04 23:00 | 41634.2698 | 191 | 383 | 1210 | 2998 | 3.17 | 3.22 | 1.02 | 3.22 | 689.6778 | 1.657% | 10.0297 | 20.4291 | 20.4447 | 159.9126 | 210.8162 | 0.30567
2020-12-05 | 40782.0647 | 163 | 280 | 1210 | 2998 | 3.32 | 1 | 1.01 | 3.67 | 679.9206 | 1.667% | 9.0222 | 4.6682 | 20.3749 | 183.4369 | 217.5022 | 0.31989
2020-12-05 01:00 | 40345.6712 | 187 | 211 | 1210 | 2998 | 2.05 | 0.34 | 1.01 | 2.32 | 684.551 | 1.697% | 6.5044 | 1.2172 | 20.7356 | 118.0126 | 146.4698 | 0.21396
2020-12-05 02:00 | 40226.8486 | 192 | 198 | 1345 | 2959 | 1.42 | 0.23 | 1.03 | 1.8 | 693.5926 | 1.724% | 4.7009 | 0.7852 | 23.8862 | 91.8345 | 121.2068 | 0.17475
2020-12-05 03:00 | 40443.3408 | 258 | 169 | 1345 | 2959 | 1.85 | 0.24 | 1.03 | 2.17 | 698.056 | 1.726% | 8.2382 | 0.70007 | 23.9113 | 110.8276 | 143.6772 | 0.20582
2020-12-05 04:00 | 41005.7776 | 314 | 199 | 1345 | 2959 | 2.58 | 0.33 | 1.02 | 2.67 | 703.782 | 1.716% | 13.9041 | 1.1271 | 23.5459 | 135.5968 | 174.1739 | 0.24748
2020-12-05 05:00 | 42197.1507 | 489 | 345 | 1345 | 2959 | 7 | 3.18 | 1.02 | 5 | 729.9229 | 1.73% | 59.2108 | 18.9775 | 23.731 | 255.9227 | 357.8421 | 0.49025
2020-12-05 06:00 | 43758.5247 | 577 | 241 | 1818 | 2868 | 17.96 | 1.44 | 14.9 | 17.01 | 765.4038 | 1.749% | 181.2634 | 6.0703 | 473.8142 | 853.319 | 1514.4668 | 1.9787
2020-12-05 07:00 | 45096.7461 | 318 | 253 | 1818 | 2868 | 14.88 | 3.5 | 12.93 | 16.15 | 804.6287 | 1.784% | 84.4268 | 15.7993 | 419.4138 | 826.4223 | 1346.0622 | 1.6729
2020-12-05 08:00 | 45505.9635 | 287 | 288 | 1818 | 2868 | 11.3 | 4.21 | 11 | 12.92 | 825.0462 | 1.813% | 58.799 | 21.9829 | 362.5739 | 671.818 | 1115.1738 | 1.3517
2020-12-05 09:00 | 45172.8463 | 288 | 249 | 1818 | 2868 | 10.4 | 1.25 | 10 | 11.83 | 812.4656 | 1.799% | 53.8708 | 5.5981 | 326.9802 | 610.227 | 996.676 | 1.2267
2020-12-05 10:00 | 44323.2604 | 237 | 289 | 1633 | 2797 | 5.2 | 5.61 | 4.8 | 6.24 | 773.9295 | 1.746% | 21.519 | 28.3094 | 136.8665 | 304.7521 | 491.447 | 0.635
2020-12-05 11:00 | 43078.1962 | 267 | 311 | 1633 | 2797 | 3.57 | 4.25 | 3.23 | 5 | 730.2251 | 1.695% | 16.1577 | 22.4052 | 89.4104 | 237.0619 | 365.0351 | 0.49989
2020-12-05 12:00 | 41762.9824 | 230 | 267 | 1633 | 2797 | 3.41 | 3.76 | 3.6 | 4.01 | 708.1705 | 1.696% | 13.2993 | 17.0234 | 99.6862 | 190.188 | 320.1969 | 0.45215
2020-12-05 13:00 | 40455.9248 | 224 | 230 | 1633 | 2797 | 3.2 | 3 | 4.04 | 3.51 | 682.7067 | 1.688% | 12.0962 | 11.644 | 111.3319 | 165.673 | 300.745 | 0.44052
2020-12-05 14:00 | 39490.8935 | 243 | 246 | 1867 | 2797 | 3.42 | 3 | 7.51 | 3.51 | 664.7412 | 1.683% | 13.989 | 12.4226 | 236.0152 | 165.2552 | 427.682 | 0.64338
2020-12-05 15:00 | 39027.8688 | 244 | 177 | 1867 | 2797 | 3.44 | 0.23 | 7.7 | 3.51 | 661.86 | 1.696% | 14.2344 | 0.69039 | 243.7959 | 166.4911 | 425.2117 | 0.64245
2020-12-05 16:00 | 39509.2571 | 370 | 186 | 1867 | 2797 | 6.85 | 0.39 | 9.89 | 6.85 | 680.6415 | 1.723% | 43.6628 | 1.2497 | 318.0975 | 330.0674 | 693.0774 | 1.0183
2020-12-05 17:00 | 41508.8382 | 491 | 241 | 1867 | 2797 | 25.41 | 5 | 20 | 25.21 | 722.4652 | 1.741% | 217.1513 | 20.9731 | 649.9062 | 1227.2743 | 2115.305 | 2.9279
2020-12-05 18:00 | 42525.3509 | 224 | 297 | 1338 | 2868 | 10.45 | 3.5 | 3 | 16.15 | 732.6995 | 1.723% | 40.3313 | 17.9103 | 69.1601 | 798.0492 | 925.4508 | 1.2631
2020-12-05 19:00 | 42297.8935 | 162 | 289 | 1338 | 2868 | 3.3 | 2.23 | 3.6 | 9.12 | 727.5879 | 1.72% | 9.1959 | 11.0859 | 82.8563 | 449.9256 | 553.0637 | 0.76013
2020-12-05 20:00 | 41883.8968 | 156 | 287 | 1338 | 2868 | 2.06 | 1.86 | 1.25 | 5.81 | 701.5002 | 1.675% | 5.3824 | 8.9408 | 28.0122 | 279.0847 | 321.42 | 0.45819
2020-12-05 21:00 | 41065.084 | 208 | 361 | 1338 | 2868 | 3.8 | 6 | 1.03 | 5 | 668.58 | 1.628% | 12.8685 | 35.2646 | 22.4375 | 233.4693 | 304.0399 | 0.45475
2020-12-05 22:00 | 39841.514 | 213 | 383 | 1210 | 2998 | 3.8 | 5.25 | 1.01 | 5 | 649.7005 | 1.631% | 13.199 | 32.7895 | 19.9289 | 244.4438 | 310.3612 | 0.4777
2020-12-05 23:00 | 38387.068 | 191 | 383 | 1210 | 2998 | 1 | 6 | 1 | 4.38 | 620.4967 | 1.616% | 3.0874 | 37.1454 | 19.5587 | 212.2562 | 272.0476 | 0.43844
2020-12-06 | 37114.7464 | 163 | 280 | 1210 | 2998 | 0.73 | 2.76 | 1.22 | 3.01 | 597.0844 | 1.609% | 1.9143 | 12.4324 | 23.7484 | 145.1735 | 183.2686 | 0.30694
2020-12-06 01:00 | 36277.3072 | 187 | 211 | 1210 | 2998 | 0.74 | 2 | 1.22 | 3 | 584.1433 | 1.61% | 2.2282 | 6.7951 | 23.77 | 144.8229 | 177.6163 | 0.30406
2020-12-06 02:00 | 35935.8017 | 192 | 198 | 1345 | 2959 | 0.12 | 1 | 1.5 | 2.8 | 581.7461 | 1.619% | 0.37298 | 3.2053 | 32.6603 | 134.1248 | 170.3634 | 0.29285
2020-12-06 03:00 | 35857.5778 | 258 | 169 | 1345 | 2959 | 2.98 | 0.22 | 1.5 | 2.98 | 597.4575 | 1.666% | 12.8104 | 0.61949 | 33.6155 | 146.9222 | 193.9675 | 0.32465
2020-12-06 04:00 | 36221.2008 | 314 | 199 | 1345 | 2959 | 3.02 | 1.25 | 1.5 | 3 | 604.8639 | 1.67% | 15.8355 | 4.1539 | 33.6906 | 148.2385 | 201.9185 | 0.33382
2020-12-06 05:00 | 37205.9707 | 489 | 345 | 1345 | 2959 | 6.79 | 8.45 | 3 | 5.99 | 642.607 | 1.727% | 57.3471 | 50.3511 | 69.6909 | 306.1291 | 483.5182 | 0.75243
2020-12-06 06:00 | 38612.6393 | 577 | 241 | 1818 | 2868 | 16.15 | 10 | 14.65 | 10.15 | 674.5661 | 1.747% | 162.7959 | 42.1029 | 465.293 | 508.5576 | 1178.7494 | 1.7474
2020-12-06 07:00 | 39884.8489 | 318 | 253 | 1818 | 2868 | 8.42 | 13.11 | 8.62 | 8.42 | 737.0655 | 1.848% | 49.4809 | 61.2945 | 289.6005 | 446.2615 | 846.6373 | 1.1487
2020-12-06 08:00 | 40466.5908 | 287 | 288 | 1818 | 2868 | 7.45 | 10 | 9.49 | 7.45 | 730.2813 | 1.805% | 38.5862 | 51.974 | 311.3534 | 385.5929 | 787.5065 | 1.0784
2020-12-06 09:00 | 40183.8395 | 288 | 249 | 1818 | 2868 | 5.84 | 5.84 | 8.62 | 5.84 | 693.3291 | 1.725% | 29.0197 | 25.09 | 270.3891 | 288.9881 | 613.4869 | 0.88484
2020-12-06 10:00 | 39294.0276 | 237 | 289 | 1633 | 2797 | 3.9 | 10 | 4.62 | 4.37 | 637.7751 | 1.623% | 15.0022 | 46.9071 | 122.4529 | 198.3878 | 382.75 | 0.60013
2020-12-06 11:00 | 38390.6172 | 267 | 311 | 1633 | 2797 | 3.84 | 10 | 4.05 | 4.05 | 580.8835 | 1.513% | 15.5134 | 47.057 | 100.0703 | 171.4002 | 334.0409 | 0.57506
2020-12-06 12:00 | 37586.4628 | 230 | 267 | 1633 | 2797 | 1.9 | 10 | 4.86 | 3.45 | 538.005 | 1.431% | 6.2551 | 38.2178 | 113.5997 | 138.1231 | 296.1958 | 0.55054
2020-12-06 13:00 | 36805.83 | 224 | 230 | 1633 | 2797 | 2.2 | 5.61 | 5.4 | 3.01 | 502.0169 | 1.364% | 6.7216 | 17.5992 | 120.2767 | 114.8314 | 259.4289 | 0.51677
2020-12-06 14:00 | 36208.4335 | 243 | 246 | 1867 | 2797 | 3.2 | 12.61 | 10 | 3.48 | 487.6984 | 1.347% | 10.4736 | 41.7822 | 251.4698 | 131.1032 | 434.8289 | 0.89159
2020-12-06 15:00 | 35969.6038 | 244 | 177 | 1867 | 2797 | 4.1 | 3.01 | 20 | 4.13 | 488.8195 | 1.359% | 13.5952 | 7.2402 | 507.4429 | 156.984 | 685.2623 | 1.4019
2020-12-06 16:00 | 36482.6809 | 370 | 186 | 1867 | 2797 | 6.85 | 3.88 | 42 | 6.65 | 521.0762 | 1.428% | 36.1999 | 10.3076 | 1119.9745 | 265.6615 | 1432.1435 | 2.7484
2020-12-06 17:00 | 38849.7402 | 491 | 241 | 1867 | 2797 | 28.08 | 20 | 25.98 | 27.48 | 591.7456 | 1.523% | 210.003 | 73.4165 | 738.8059 | 1170.7283 | 2192.9538 | 3.7059
2020-12-06 18:00 | 41190.319 | 224 | 297 | 1338 | 2868 | 10.45 | 11.22 | 5.75 | 16.66 | 661.2369 | 1.605% | 37.5774 | 53.4948 | 123.5054 | 767.0366 | 981.6141 | 1.4845
2020-12-06 19:00 | 41590.4609 | 162 | 289 | 1338 | 2868 | 4 | 9.99 | 3.39 | 14.05 | 670.3901 | 1.612% | 10.445 | 46.5369 | 73.1122 | 649.5153 | 779.6093 | 1.1629
2020-12-06 20:00 | 41521.8633 | 156 | 287 | 1338 | 2868 | 8 | 6 | 2.28 | 11.4 | 664.8106 | 1.601% | 19.9818 | 27.5711 | 48.8441 | 523.486 | 619.8831 | 0.93242
2020-12-06 21:00 | 40816.0367 | 208 | 361 | 1338 | 2868 | 6.73 | 6 | 1.02 | 7.46 | 644.8916 | 1.58% | 22.1174 | 34.2227 | 21.5631 | 338.0445 | 415.9478 | 0.64499
2020-12-06 22:00 | 39303.7132 | 213 | 383 | 1210 | 2998 | 3.8 | 5.88 | 1.39 | 4.91 | 604.527 | 1.538% | 12.4493 | 34.6384 | 25.8692 | 226.4098 | 299.3667 | 0.49521
2020-12-06 23:00 | 37736.2177 | 191 | 383 | 1210 | 2998 | 1 | 5.11 | 1.22 | 3.41 | 568.6505 | 1.507% | 2.8782 | 29.4922 | 22.245 | 154.054 | 208.6694 | 0.36696
2020-12-07 | 36796.194 | 163 | 280 | 1210 | 2998 | 1.17 | 2.15 | 1.03 | 2.8 | 551.4102 | 1.499% | 2.8579 | 9.0213 | 18.6765 | 125.7945 | 156.3501 | 0.28355
2020-12-07 01:00 | 36596.7483 | 187 | 211 | 1210 | 2998 | 0.95 | 0.24 | 1.02 | 2.7 | 551.7899 | 1.508% | 2.6785 | 0.76353 | 18.6087 | 122.0469 | 144.0977 | 0.26115
2020-12-07 02:00 | 36740.9297 | 192 | 198 | 1345 | 2959 | 1.02 | 0.11 | 1.22 | 2.5 | 569.8308 | 1.551% | 3.0374 | 0.3378 | 25.4494 | 114.731 | 143.5556 | 0.25193
2020-12-07 03:00 | 37496.3326 | 258 | 169 | 1345 | 2959 | 2.8 | 0.08 | 1.22 | 2.8 | 592.211 | 1.579% | 11.4095 | 0.21353 | 25.9161 | 130.8551 | 168.3942 | 0.28435
2020-12-07 04:00 | 39006.137 | 314 | 199 | 1345 | 2959 | 3.36 | 0.36 | 1.42 | 3 | 627.3729 | 1.608% | 16.9692 | 1.1523 | 30.7187 | 142.7773 | 191.6175 | 0.30543
2020-12-07 05:00 | 41850.5605 | 489 | 345 | 1345 | 2959 | 7.72 | 5.72 | 1.02 | 6.72 | 694.5978 | 1.66% | 62.6554 | 32.7527 | 22.7696 | 330.0246 | 448.2022 | 0.64527
2020-12-07 06:00 | 45783.4951 | 577 | 241 | 1818 | 2868 | 31.39 | 3.29 | 23.83 | 30.54 | 796.0026 | 1.739% | 314.9 | 13.7854 | 753.2228 | 1522.838 | 2604.7461 | 3.2723
2020-12-07 07:00 | 47620.677 | 318 | 253 | 1818 | 2868 | 18.42 | 1.13 | 16.89 | 22.89 | 849.9106 | 1.785% | 104.5429 | 5.1024 | 548.0261 | 1171.6628 | 1829.3341 | 2.1524
2020-12-07 08:00 | 46619.0315 | 287 | 288 | 1818 | 2868 | 9.19 | 3.5 | 8.62 | 10.3 | 804.8345 | 1.726% | 45.5345 | 17.4022 | 270.5481 | 509.9877 | 843.4726 | 1.048
2020-12-07 09:00 | 44632.5247 | 288 | 249 | 1818 | 2868 | 6 | 1.12 | 3.65 | 6.84 | 721.3426 | 1.616% | 27.9276 | 4.5072 | 107.245 | 317.0483 | 456.7281 | 0.63316
2020-12-07 10:00 | 42780.8226 | 237 | 289 | 1633 | 2797 | 4 | 5.11 | 3 | 5.17 | 647.4013 | 1.513% | 14.3461 | 22.3482 | 74.1365 | 218.8303 | 329.661 | 0.50921
2020-12-07 11:00 | 41286.5253 | 267 | 311 | 1633 | 2797 | 3 | 4.38 | 2 | 3.65 | 593.5372 | 1.438% | 11.5152 | 19.5828 | 46.9522 | 146.7658 | 224.816 | 0.37877
2020-12-07 12:00 | 39973.8421 | 230 | 267 | 1633 | 2797 | 2.79 | 3.45 | 2.79 | 3.01 | 549.843 | 1.376% | 8.8266 | 12.6705 | 62.6691 | 115.8035 | 199.9697 | 0.36369
2020-12-07 13:00 | 39095.54 | 224 | 230 | 1633 | 2797 | 2.57 | 1.2 | 3 | 2.59 | 519.7154 | 1.329% | 7.6528 | 3.669 | 65.1247 | 96.301 | 172.7475 | 0.33239
2020-12-07 14:00 | 38436.9599 | 243 | 246 | 1867 | 2797 | 2.2 | 2.99 | 5.65 | 2.05 | 501.3127 | 1.304% | 6.9725 | 9.5933 | 137.5791 | 74.7835 | 228.9284 | 0.45666
2020-12-07 15:00 | 38060.6048 | 244 | 177 | 1867 | 2797 | 2.12 | 0.01 | 5.65 | 1.94 | 496.5912 | 1.305% | 6.7491 | 0.023094 | 137.631 | 70.7974 | 215.2006 | 0.43336
2020-12-07 16:00 | 38515.2991 | 370 | 186 | 1867 | 2797 | 5.2 | 0.01 | 7.2 | 5 | 513.5993 | 1.333% | 25.6564 | 0.024803 | 179.2536 | 186.4892 | 391.424 | 0.76212
2020-12-07 17:00 | 40571.8818 | 491 | 241 | 1867 | 2797 | 25 | 3.5 | 20 | 24.36 | 575.0943 | 1.417% | 173.9945 | 11.9564 | 529.2833 | 965.7921 | 1681.0263 | 2.923
2020-12-07 18:00 | 42646.3737 | 224 | 297 | 1338 | 2868 | 10.45 | 1.04 | 4.31 | 15 | 644.7292 | 1.512% | 35.3883 | 4.6697 | 87.1824 | 650.3777 | 777.618 | 1.2061
2020-12-07 19:00 | 42615.1129 | 162 | 289 | 1338 | 2868 | 4.75 | 0.79 | 2.09 | 12.36 | 648.1071 | 1.521% | 11.7029 | 3.4722 | 42.529 | 539.1142 | 596.8183 | 0.92086
2020-12-07 20:00 | 42311.861 | 156 | 287 | 1338 | 2868 | 7.56 | 0.76 | 1.55 | 8.09 | 641.676 | 1.517% | 17.8855 | 3.3079 | 31.4515 | 351.8693 | 404.5141 | 0.6304
2020-12-07 21:00 | 41380.693 | 208 | 361 | 1338 | 2868 | 4.82 | 5.32 | 1.03 | 5 | 614.3712 | 1.485% | 14.8848 | 28.5136 | 20.461 | 212.9032 | 276.7626 | 0.45048
2020-12-07 22:00 | 39553.2565 | 213 | 383 | 1210 | 2998 | 3.8 | 5.85 | 1.23 | 5 | 567.2081 | 1.434% | 11.6071 | 32.1303 | 21.3428 | 214.9621 | 280.0422 | 0.49372
2020-12-07 23:00 | 37806.0983 | 191 | 383 | 1210 | 2998 | 1.34 | 5.38 | 1.03 | 3.51 | 530.2327 | 1.403% | 3.5896 | 28.8992 | 17.4794 | 147.5854 | 197.5536 | 0.37258
2020-12-08 | 36687.8251 | 163 | 280 | 1210 | 2998 | 0.01 | 3.25 | 1.01 | 2.68 | 510.1221 | 1.39% | 0.022664 | 12.653 | 16.9926 | 111.7168 | 141.3851 | 0.27716
2020-12-08 01:00 | 36400.0537 | 187 | 211 | 1210 | 2998 | 0.01 | 0.21 | 0.99 | 2 | 504.5226 | 1.386% | 0.025919 | 0.61416 | 16.6035 | 83.1075 | 100.3511 | 0.1989
2020-12-08 02:00 | 36539.8945 | 192 | 198 | 1345 | 2959 | 1 | 0.09 | 1.02 | 1.87 | 519.7801 | 1.423% | 2.7312 | 0.25349 | 19.5153 | 78.7116 | 101.2116 | 0.19472
2020-12-08 03:00 | 37099.8375 | 258 | 169 | 1345 | 2959 | 2.15 | 0.07 | 1.02 | 2 | 549.7015 | 1.482% | 8.2189 | 0.17528 | 20.3272 | 87.6859 | 116.4073 | 0.21176
2020-12-08 04:00 | 38477.9313 | 314 | 199 | 1345 | 2959 | 2.74 | 0.37 | 1.02 | 2.44 | 589.3222 | 1.532% | 13.1771 | 1.1277 | 21.0118 | 110.5798 | 145.8965 | 0.24757
2020-12-08 05:00 | 41274.0302 | 489 | 345 | 1345 | 2959 | 7 | 5.97 | 1 | 5.18 | 656.2763 | 1.59% | 54.4273 | 32.7494 | 21.3861 | 243.7163 | 352.2791 | 0.53678
2020-12-08 06:00 | 45048.0654 | 577 | 241 | 1818 | 2868 | 24.72 | 3.66 | 10 | 19.72 | 753.4362 | 1.673% | 238.5583 | 14.7526 | 304.0634 | 945.9243 | 1503.2987 | 1.9953
2020-12-08 07:00 | 46779.4264 | 318 | 253 | 1818 | 2868 | 16.47 | 6.11 | 8.62 | 16.47 | 804.163 | 1.719% | 90.0347 | 26.5736 | 269.3955 | 812.011 | 1198.0149 | 1.4898
2020-12-08 08:00 | 45699.0026 | 287 | 288 | 1818 | 2868 | 7.94 | 9.96 | 7.64 | 8.14 | 758.4519 | 1.66% | 37.8202 | 47.6073 | 230.52 | 387.4582 | 703.4057 | 0.92742
2020-12-08 09:00 | 43494.0537 | 288 | 249 | 1818 | 2868 | 4.75 | 9.5 | 3.95 | 6 | 670.7346 | 1.542% | 21.0963 | 36.4791 | 110.7419 | 265.3696 | 433.6869 | 0.64658
2020-12-08 10:00 | 41591.7285 | 237 | 289 | 1633 | 2797 | 4 | 7.82 | 2 | 5.11 | 597.0703 | 1.436% | 13.609 | 32.4432 | 46.8851 | 205.1785 | 298.1158 | 0.4993
2020-12-08 11:00 | 40006.6204 | 267 | 311 | 1633 | 2797 | 3 | 6.15 | 1.82 | 3.89 | 541.1519 | 1.353% | 10.8348 | 25.8716 | 40.2017 | 147.1734 | 224.0815 | 0.41408
2020-12-08 12:00 | 39035.7897 | 230 | 267 | 1633 | 2797 | 3.17 | 5.85 | 2.16 | 3.42 | 508.1548 | 1.302% | 9.4912 | 20.3329 | 45.9169 | 124.5236 | 200.2647 | 0.3941
2020-12-08 13:00 | 38511.4053 | 224 | 230 | 1633 | 2797 | 2.95 | 3.84 | 2.24 | 3.01 | 488.6909 | 1.269% | 8.3852 | 11.2074 | 46.4172 | 106.8326 | 172.8424 | 0.35368
2020-12-08 14:00 | 38213.4378 | 243 | 246 | 1867 | 2797 | 3.51 | 4.26 | 4.42 | 3.48 | 483.3021 | 1.265% | 10.7874 | 13.254 | 104.3684 | 123.1046 | 251.5144 | 0.52041
2020-12-08 15:00 | 38117.2268 | 244 | 177 | 1867 | 2797 | 3.73 | 2.63 | 4.42 | 3.7 | 489.8055 | 1.285% | 11.695 | 5.9818 | 106.0398 | 132.9831 | 256.6997 | 0.52409
2020-12-08 16:00 | 38389.2464 | 370 | 186 | 1867 | 2797 | 6 | 2.02 | 5.82 | 5.82 | 508.3088 | 1.324% | 29.3948 | 4.9749 | 143.875 | 215.5428 | 393.7875 | 0.7747
2020-12-08 17:00 | 39928.4811 | 491 | 241 | 1867 | 2797 | 25.59 | 6.11 | 14.87 | 23.87 | 559.8918 | 1.402% | 176.1867 | 20.6481 | 389.293 | 936.1947 | 1522.3224 | 2.719
2020-12-08 18:00 | 41583.151 | 224 | 297 | 1338 | 2868 | 8.61 | 16.5 | 1.62 | 11.02 | 615.6396 | 1.481% | 28.5536 | 72.552 | 32.0908 | 467.9181 | 601.1145 | 0.97641
2020-12-08 19:00 | 41284.5918 | 162 | 289 | 1338 | 2868 | 4 | 3.5 | 1.03 | 6.89 | 610.033 | 1.478% | 9.575 | 14.9462 | 20.3638 | 291.9871 | 336.8722 | 0.55222
2020-12-08 20:00 | 40766.3105 | 156 | 287 | 1338 | 2868 | 2.05 | 3.02 | 1.17 | 5 | 597.2636 | 1.465% | 4.6854 | 12.6985 | 22.9354 | 210.0941 | 250.4134 | 0.41927
2020-12-08 21:00 | 39642.2558 | 208 | 361 | 1338 | 2868 | 3.79 | 6 | 1.03 | 4.12 | 565.5192 | 1.427% | 11.2458 | 30.8992 | 19.6599 | 168.5642 | 230.3692 | 0.40736
2020-12-08 22:00 | 37983.8854 | 213 | 383 | 1210 | 2998 | 3.51 | 7.77 | 0.99 | 3.88 | 517.2446 | 1.362% | 10.1808 | 40.5244 | 16.3124 | 158.4017 | 225.4193 | 0.43581
2020-12-08 23:00 | 36234.9974 | 191 | 383 | 1210 | 2998 | 3.85 | 6.18 | 0.99 | 4.29 | 460.2648 | 1.27% | 9.3406 | 30.0654 | 15.216 | 163.3686 | 217.9905 | 0.47362
2020-12-09 | 35354.0566 | 163 | 280 | 1210 | 2998 | 2.96 | 2.11 | 0.94 | 3 | 436.8019 | 1.236% | 5.9611 | 7.2994 | 14.0527 | 111.1215 | 138.4346 | 0.31693
2020-12-09 01:00 | 35050.6435 | 187 | 211 | 1210 | 2998 | 3 | 2.67 | 0.94 | 3 | 436.9478 | 1.247% | 6.9935 | 7.0231 | 14.179 | 112.1209 | 140.3165 | 0.32113
2020-12-09 02:00 | 35263.6797 | 192 | 198 | 1345 | 2959 | 3 | 3.43 | 0.99 | 3 | 449.1031 | 1.274% | 7.3357 | 8.6492 | 16.958 | 113.0537 | 145.9966 | 0.32508
2020-12-09 03:00 | 35893.5651 | 258 | 169 | 1345 | 2959 | 3.44 | 1.11 | 0.99 | 3 | 470.2247 | 1.31% | 11.627 | 2.4575 | 17.444 | 116.2934 | 147.8219 | 0.31436
2020-12-09 04:00 | 37259.0524 | 314 | 199 | 1345 | 2959 | 3.8 | 2 | 0.99 | 3 | 510.2905 | 1.37% | 16.3418 | 5.4509 | 18.2366 | 121.5771 | 161.6064 | 0.31669
2020-12-09 05:00 | 40035.1666 | 489 | 345 | 1345 | 2959 | 5.87 | 4.27 | 0.99 | 5.27 | 582.9372 | 1.456% | 41.7953 | 21.45 | 19.3882 | 227.0574 | 309.6909 | 0.53126
2020-12-09 06:00 | 43742.0254 | 577 | 241 | 1818 | 2868 | 19.99 | 10 | 5 | 17.35 | 687.4547 | 1.572% | 181.2733 | 37.8758 | 142.8595 | 782.0307 | 1144.0393 | 1.6642
2020-12-09 07:00 | 45541.5065 | 318 | 253 | 1818 | 2868 | 11.75 | 10 | 3.2 | 12.09 | 742.247 | 1.63% | 60.8984 | 41.2346 | 94.8167 | 565.1276 | 762.0773 | 1.0267
2020-12-09 08:00 | 44576.9515 | 287 | 288 | 1818 | 2868 | 5.55 | 7.6 | 3.17 | 6.56 | 706.6702 | 1.585% | 25.2512 | 34.6986 | 91.3607 | 298.2561 | 449.5666 | 0.63618
2020-12-09 09:00 | 42526.3649 | 288 | 249 | 1818 | 2868 | 4.6 | 9.05 | 3.63 | 5.2 | 626.0127 | 1.472% | 19.5018 | 33.1721 | 97.1461 | 219.5368 | 369.3568 | 0.59001
2020-12-09 10:00 | 40747.9573 | 237 | 289 | 1633 | 2797 | 3 | 8.58 | 1.5 | 4.43 | 563.0197 | 1.382% | 9.824 | 34.2612 | 33.8451 | 171.204 | 249.1343 | 0.4425
2020-12-09 11:00 | 39522.8245 | 267 | 311 | 1633 | 2797 | 3.8 | 6.61 | 1.5 | 5.56 | 513.7178 | 1.3% | 13.1878 | 26.7201 | 31.8386 | 202.1361 | 273.8826 | 0.53314
2020-12-09 12:00 | 38851.6911 | 230 | 267 | 1633 | 2797 | 3 | 7.91 | 1.5 | 5.21 | 483.712 | 1.245% | 8.5906 | 26.2945 | 30.4968 | 181.4292 | 246.8111 | 0.51024
2020-12-09 13:00 | 38627.3297 | 224 | 230 | 1633 | 2797 | 3 | 8.4 | 1.75 | 5.79 | 479.3758 | 1.241% | 8.3397 | 23.9767 | 35.4655 | 200.9798 | 268.7616 | 0.56065
2020-12-09 14:00 | 38546.1464 | 243 | 246 | 1867 | 2797 | 4.85 | 7.26 | 4.4 | 5.4 | 468.6934 | 1.216% | 14.3303 | 21.716 | 99.8861 | 183.6513 | 319.5837 | 0.68186
2020-12-09 15:00 | 38716.611 | 244 | 177 | 1867 | 2797 | 3 | 6.11 | 3.99 | 4.85 | 471.9456 | 1.219% | 8.9229 | 13.1828 | 90.8054 | 165.3594 | 278.2706 | 0.58962
2020-12-09 16:00 | 38905.7428 | 370 | 186 | 1867 | 2797 | 5.93 | 7.25 | 4.82 | 6.06 | 489.868 | 1.259% | 27.6262 | 16.9792 | 113.307 | 213.4177 | 371.3301 | 0.75802
2020-12-09 17:00 | 40002.7073 | 491 | 241 | 1867 | 2797 | 26.82 | 24.41 | 11.29 | 20.66 | 536.6625 | 1.342% | 176.6656 | 78.9217 | 282.7809 | 775.2372 | 1313.6055 | 2.4477
2020-12-09 18:00 | 41409.4195 | 224 | 297 | 1338 | 2868 | 6 | 14.71 | 1.02 | 7 | 592.9676 | 1.432% | 19.2456 | 62.5606 | 19.5429 | 287.4809 | 388.8299 | 0.65574
2020-12-09 19:00 | 41003.4088 | 162 | 289 | 1338 | 2868 | 4 | 8.34 | 1.01 | 9.51 | 578.0067 | 1.41% | 9.1346 | 33.9764 | 19.0498 | 384.479 | 446.6397 | 0.77272
2020-12-09 20:00 | 40353.9121 | 156 | 287 | 1338 | 2868 | 5.97 | 6.15 | 1.02 | 9.15 | 550.6545 | 1.365% | 12.7084 | 24.0852 | 18.623 | 358.0913 | 413.508 | 0.75094
2020-12-09 21:00 | 39157.135 | 208 | 361 | 1338 | 2868 | 7.91 | 12 | 1.01 | 12.08 | 511.9818 | 1.308% | 21.5121 | 56.6412 | 17.6694 | 452.9912 | 548.8138 | 1.0719
2020-12-09 22:00 | 37334.441 | 213 | 383 | 1210 | 2998 | 4.31 | 13.99 | 0.98 | 14.31 | 465.9814 | 1.248% | 11.4582 | 66.8768 | 14.8003 | 535.4639 | 628.5992 | 1.349
2020-12-09 23:00 | 35412.9176 | 191 | 383 | 1210 | 2998 | 3.8 | 17.46 | 0.98 | 21.25 | 423.4411 | 1.196% | 8.6786 | 79.9603 | 14.1789 | 761.7666 | 864.5843 | 2.0418
2020-12-10 | 34043.804 | 163 | 280 | 1210 | 2998 | 3.51 | 10 | 0.75 | 17 | 398.033 | 1.169% | 6.6892 | 32.737 | 10.6103 | 595.8837 | 645.9203 | 1.6228
2020-12-10 01:00 | 33500.0465 | 187 | 211 | 1210 | 2998 | 4 | 8.34 | 0.75 | 17 | 388.7752 | 1.161% | 8.6807 | 20.4222 | 10.5317 | 591.4713 | 631.1058 | 1.6233
2020-12-10 02:00 | 33470.2877 | 192 | 198 | 1345 | 2959 | 4 | 7.24 | 0.81 | 17 | 397.2609 | 1.187% | 9.1154 | 17.0145 | 12.9307 | 597.0494 | 636.1102 | 1.6012
2020-12-10 03:00 | 33889.5299 | 258 | 169 | 1345 | 2959 | 6.61 | 6 | 0.81 | 17 | 411.5192 | 1.214% | 20.7084 | 12.313 | 13.2291 | 610.8273 | 657.0778 | 1.5967
2020-12-10 04:00 | 35016.6152 | 314 | 199 | 1345 | 2959 | 13.36 | 6 | 0.81 | 17 | 443.1787 | 1.266% | 53.0934 | 15.1116 | 13.7883 | 636.6469 | 718.6402 | 1.6216
2020-12-10 05:00 | 37412.2692 | 489 | 345 | 1345 | 2959 | 27.35 | 65 | 0.98 | 26.75 | 505.6282 | 1.352% | 180.7521 | 303.0747 | 17.8142 | 1069.7591 | 1571.4001 | 3.1078
2020-12-10 06:00 | 40996.6904 | 577 | 241 | 1818 | 2868 | 27.4 | 10 | 1.03 | 26.6 | 601.2478 | 1.467% | 231.8628 | 35.3445 | 27.4622 | 1118.8336 | 1413.5031 | 2.3509
2020-12-10 07:00 | 42671.3492 | 318 | 253 | 1818 | 2868 | 13.32 | 10 | 1.03 | 14.09 | 663.0923 | 1.554% | 65.8217 | 39.315 | 29.0984 | 627.9539 | 762.1889 | 1.1494
2020-12-10 08:00 | 42176.291 | 287 | 288 | 1818 | 2868 | 7.85 | 10 | 1.03 | 10.33 | 638.9217 | 1.515% | 34.1296 | 43.6286 | 28.3668 | 448.806 | 554.9311 | 0.86854
2020-12-10 09:00 | 40872.1705 | 288 | 249 | 1818 | 2868 | 5.53 | 10 | 1.5 | 5.84 | 579.1655 | 1.417% | 22.568 | 35.2837 | 38.642 | 237.3378 | 333.8316 | 0.5764
2020-12-10 10:00 | 39872.1696 | 237 | 289 | 1633 | 2797 | 7.03 | 13.11 | 1.03 | 7.85 | 524.2947 | 1.315% | 21.9083 | 49.8203 | 22.1171 | 288.7139 | 382.5597 | 0.72967
2020-12-10 11:00 | 39298.0774 | 267 | 311 | 1633 | 2797 | 6.56 | 18.11 | 1 | 7.29 | 490.6467 | 1.249% | 21.8682 | 70.3196 | 20.3884 | 254.5761 | 367.1523 | 0.7483
2020-12-10 12:00 | 39082.6367 | 230 | 267 | 1633 | 2797 | 3.97 | 10 | 1 | 7.85 | 474.4718 | 1.214% | 11.0852 | 32.4144 | 19.825 | 266.5561 | 329.8807 | 0.69526
2020-12-10 13:00 | 39219.4853 | 224 | 230 | 1633 | 2797 | 3.62 | 5.83 | 1 | 7.85 | 467.1742 | 1.191% | 9.659 | 15.9725 | 19.452 | 261.5406 | 306.6241 | 0.65634
2020-12-10 14:00 | 39378.4632 | 243 | 246 | 1867 | 2797 | 3.8 | 5.4 | 1.03 | 5.01 | 463.0123 | 1.176% | 10.8573 | 15.6193 | 22.6108 | 164.7646 | 213.8521 | 0.46187
2020-12-10 15:00 | 39333.4257 | 244 | 177 | 1867 | 2797 | 3.8 | 5.24 | 2 | 7.85 | 468.061 | 1.19% | 11.0335 | 11.0369 | 44.434 | 261.278 | 327.7823 | 0.7003
2020-12-10 16:00 | 39425.5061 | 370 | 186 | 1867 | 2797 | 9.19 | 7.38 | 2 | 9.11 | 482.0748 | 1.223% | 41.5771 | 16.7844 | 45.6574 | 311.5645 | 415.5835 | 0.86207
2020-12-10 17:00 | 40476.1624 | 491 | 241 | 1867 | 2797 | 25 | 18.05 | 4.75 | 24.2 | 529.9778 | 1.309% | 160.7237 | 56.9577 | 116.1171 | 886.2702 | 1220.0687 | 2.3021
2020-12-10 18:00 | 41771.1185 | 224 | 297 | 1338 | 2868 | 7 | 18.16 | 0.92 | 9.11 | 577.8459 | 1.383% | 21.6911 | 74.6119 | 17.0286 | 361.4377 | 474.7694 | 0.82162
2020-12-10 19:00 | 41211.5432 | 162 | 289 | 1338 | 2868 | 4 | 17.07 | 0.92 | 12.07 | 564.423 | 1.37% | 8.8748 | 67.5643 | 16.8589 | 474.1025 | 567.4005 | 1.0053
2020-12-10 20:00 | 40356.5462 | 156 | 287 | 1338 | 2868 | 3.51 | 6 | 0.94 | 6.8 | 545.24 | 1.351% | 7.3978 | 23.2652 | 16.9925 | 263.4886 | 311.1441 | 0.57066
2020-12-10 21:00 | 38929.2838 | 208 | 361 | 1338 | 2868 | 4.45 | 12 | 0.94 | 8.11 | 508.0993 | 1.305% | 12.0808 | 56.5406 | 16.4156 | 303.5793 | 388.6163 | 0.76484
2020-12-10 22:00 | 36785.7135 | 213 | 383 | 1210 | 2998 | 3.75 | 65 | 0.75 | 13 | 453.1819 | 1.232% | 9.8402 | 306.6942 | 11.18 | 480.1405 | 807.8549 | 1.7826
2020-12-10 23:00 | 34546.5872 | 191 | 383 | 1210 | 2998 | 3.74 | 69.28 | 0.75 | 13 | 401.2514 | 1.161% | 8.2969 | 308.1896 | 10.5404 | 452.6748 | 779.7018 | 1.9432
2020-12-11 | 32780.7576 | 163 | 280 | 1210 | 2998 | 3.6 | 10 | 0.75 | 11.11 | 367.6349 | 1.121% | 6.5809 | 31.4019 | 10.1776 | 373.5454 | 421.7058 | 1.1471
2020-12-11 01:00 | 31701.5416 | 187 | 211 | 1210 | 2998 | 4 | 6 | 0.75 | 11.11 | 355.9886 | 1.123% | 8.3996 | 14.2164 | 10.1907 | 374.0256 | 406.8322 | 1.1428
2020-12-11 02:00 | 31101.6715 | 192 | 198 | 1345 | 2959 | 4 | 6 | 0.96 | 8.85 | 336.3668 | 1.082% | 8.306 | 12.8483 | 13.9644 | 283.2159 | 318.3346 | 0.94639
2020-12-11 03:00 | 30887.33 | 258 | 169 | 1345 | 2959 | 4 | 5 | 0.94 | 8.85 | 333.9097 | 1.081% | 11.1565 | 9.1349 | 13.6678 | 283.0981 | 317.0574 | 0.94953
2020-12-11 04:00 | 31354.6613 | 314 | 199 | 1345 | 2959 | 6.11 | 6 | 0.94 | 8.85 | 318.3577 | 1.015% | 19.4798 | 12.1232 | 12.837 | 265.8896 | 310.3296 | 0.97478
2020-12-11 05:00 | 32934.3901 | 489 | 345 | 1345 | 2959 | 12.35 | 35 | 1 | 11.75 | 338.4921 | 1.028% | 62.069 | 124.1041 | 13.8236 | 357.3401 | 557.3368 | 1.6465
2020-12-11 06:00 | 35398.0166 | 577 | 241 | 1818 | 2868 | 17.55 | 10 | 5 | 17.35 | 402.2612 | 1.136% | 115.0753 | 27.3871 | 103.2983 | 565.4677 | 811.2284 | 2.0167
2020-12-11 07:00 | 36992.4476 | 318 | 253 | 1818 | 2868 | 8.72 | 8.68 | 2 | 8.94 | 450.2084 | 1.217% | 33.7477 | 26.7264 | 44.2511 | 312.045 | 416.7703 | 0.92573
2020-12-11 08:00 | 37942.871 | 287 | 288 | 1818 | 2868 | 3.58 | 10 | 2 | 4 | 494.21 | 1.303% | 13.3828 | 37.5123 | 47.3593 | 149.424 | 247.6784 | 0.50116
2020-12-11 09:00 | 38875.0104 | 288 | 249 | 1818 | 2868 | 3.69 | 3.69 | 2 | 4 | 523.8728 | 1.348% | 14.321 | 12.3817 | 48.9981 | 154.5946 | 230.2955 | 0.4396
2020-12-11 10:00 | 39502.4563 | 237 | 289 | 1633 | 2797 | 4.78 | 5.61 | 1.03 | 4.89 | 526.8046 | 1.334% | 15.1078 | 21.6215 | 22.431 | 182.4008 | 241.5612 | 0.45854
2020-12-11 11:00 | 39862.6012 | 267 | 311 | 1633 | 2797 | 5.4 | 10 | 1.03 | 5.4 | 529.8645 | 1.329% | 19.1648 | 41.339 | 22.3575 | 200.7638 | 283.625 | 0.53528
2020-12-11 12:00 | 39858.5664 | 230 | 267 | 1633 | 2797 | 4.84 | 5.93 | 1.03 | 5 | 534.0683 | 1.34% | 14.9159 | 21.2149 | 22.5371 | 187.3862 | 246.0541 | 0.46072
2020-12-11 13:00 | 39825.3372 | 224 | 230 | 1633 | 2797 | 4.73 | 8.34 | 1.03 | 4.85 | 524.6887 | 1.317% | 13.9589 | 25.2718 | 22.1598 | 178.7213 | 240.1118 | 0.45763
2020-12-11 14:00 | 39673.0647 | 243 | 246 | 1867 | 2797 | 5.03 | 8.98 | 4.7 | 5 | 517.1193 | 1.303% | 15.932 | 28.7943 | 114.3766 | 182.2877 | 341.3906 | 0.66018
2020-12-11 15:00 | 39540.8499 | 244 | 177 | 1867 | 2797 | 5.13 | 5.11 | 4.83 | 5.13 | 513.7052 | 1.299% | 16.262 | 11.7507 | 117.1546 | 186.4137 | 331.581 | 0.64547
2020-12-11 16:00 | 39579.8183 | 370 | 186 | 1867 | 2797 | 5.6 | 9.83 | 5 | 5.08 | 518.0186 | 1.309% | 27.1182 | 23.9297 | 122.176 | 185.9635 | 359.1875 | 0.69339
2020-12-11 17:00 | 40497.9645 | 491 | 241 | 1867 | 2797 | 37.51 | 20 | 18.52 | 27.38 | 547.8525 | 1.353% | 249.1489 | 65.2045 | 467.7521 | 1035.9918 | 1818.0973 | 3.3186
2020-12-11 18:00 | 41237.9573 | 224 | 297 | 1338 | 2868 | 10.15 | 11.16 | 1.02 | 10.64 | 589.1998 | 1.429% | 32.4847 | 47.3572 | 19.4994 | 435.9997 | 535.3411 | 0.90859
2020-12-11 19:00 | 40509.3564 | 162 | 289 | 1338 | 2868 | 3.85 | 6.38 | 1.01 | 6.21 | 573.3166 | 1.415% | 8.827 | 26.095 | 19.1257 | 252.0635 | 306.1112 | 0.53393
2020-12-11 20:00 | 39852.9261 | 156 | 287 | 1338 | 2868 | 1.05 | 5.48 | 0.93 | 4.44 | 554.1882 | 1.391% | 2.2778 | 21.8705 | 17.3036 | 177.0758 | 218.5277 | 0.39432
2020-12-11 21:00 | 38991.2373 | 208 | 361 | 1338 | 2868 | 3.57 | 6 | 0.93 | 4.01 | 505.6552 | 1.297% | 9.6298 | 28.0896 | 16.1371 | 149.1458 | 203.0024 | 0.40146
2020-12-11 22:00 | 37586.6989 | 213 | 383 | 1210 | 2998 | 3.1 | 6 | 0.75 | 3.48 | 484.5955 | 1.289% | 8.5131 | 29.6275 | 11.7002 | 134.5105 | 184.3512 | 0.38042
2020-12-11 23:00 | 35862.1696 | 191 | 383 | 1210 | 2998 | 3.51 | 6 | 0.75 | 3.51 | 444.705 | 1.24% | 8.3133 | 28.4961 | 11.2534 | 130.4891 | 178.5519 | 0.40151
2020-12-12 | 34232.5804 | 163 | 280 | 1210 | 2998 | 0.01 | 5 | 1 | 3 | 399.8336 | 1.168% | 0.019038 | 16.3519 | 14.1327 | 105.0491 | 135.5528 | 0.33902
2020-12-12 01:00 | 33270.2591 | 187 | 211 | 1210 | 2998 | 2.7 | 3.46 | 1 | 3 | 369.5294 | 1.111% | 5.6079 | 8.1087 | 13.4393 | 99.8955 | 127.0514 | 0.34382
2020-12-12 02:00 | 32782.1141 | 192 | 198 | 1345 | 2959 | 3 | 2.99 | 1.01 | 3 | 344.516 | 1.051% | 6.0533 | 6.2217 | 14.2763 | 93.2908 | 119.8421 | 0.34786
2020-12-12 03:00 | 32792.0298 | 258 | 169 | 1345 | 2959 | 3 | 2.19 | 1.01 | 3 | 357.5114 | 1.09% | 8.4384 | 4.0351 | 14.8103 | 96.7805 | 124.0644 | 0.34702
2020-12-12 04:00 | 33186.804 | 314 | 199 | 1345 | 2959 | 3.51 | 2.86 | 1.01 | 3.31 | 360.0671 | 1.085% | 11.9579 | 6.175 | 14.7388 | 106.2652 | 139.1369 | 0.38642
2020-12-12 05:00 | 34270.9231 | 489 | 345 | 1345 | 2959 | 5 | 16.01 | 1.02 | 4 | 386.0594 | 1.126% | 27.5427 | 62.2213 | 15.4544 | 133.3317 | 238.55 | 0.61791
2020-12-12 06:00 | 35954.9957 | 577 | 241 | 1818 | 2868 | 9 | 8.35 | 2.2 | 6.7 | 453.1098 | 1.26% | 65.4429 | 25.3599 | 50.4035 | 242.1577 | 383.364 | 0.84607
2020-12-12 07:00 | 37555.9166 | 318 | 253 | 1818 | 2868 | 6.51 | 6.51 | 2.74 | 7.6 | 533.8248 | 1.421% | 29.4258 | 23.4111 | 70.8051 | 309.8226 | 433.4646 | 0.812
2020-12-12 08:00 | 38753.7093 | 287 | 288 | 1818 | 2868 | 6.06 | 12.11 | 3 | 13.15 | 575.2002 | 1.484% | 25.8143 | 51.7657 | 80.9508 | 559.7713 | 718.3021 | 1.2488
2020-12-12 09:00 | 39266.7066 | 288 | 249 | 1818 | 2868 | 7.65 | 6.11 | 3 | 12.22 | 585.5287 | 1.491% | 32.8532 | 22.6863 | 81.3278 | 522.6056 | 659.4729 | 1.1263
2020-12-12 10:00 | 39294.8415 | 237 | 289 | 1633 | 2797 | 5.6 | 10 | 2 | 8.94 | 577.4325 | 1.469% | 19.503 | 42.4682 | 47.9934 | 367.4478 | 477.4124 | 0.82678
2020-12-12 11:00 | 38833.1657 | 267 | 311 | 1633 | 2797 | 4.04 | 12.11 | 2 | 7.85 | 551.2866 | 1.42% | 15.3132 | 53.4662 | 46.3651 | 311.7 | 426.8445 | 0.77427
2020-12-12 12:00 | 38221.4437 | 230 | 267 | 1633 | 2797 | 3 | 10 | 2.85 | 5 | 525.5266 | 1.375% | 9.4872 | 36.7112 | 63.991 | 192.2871 | 302.4764 | 0.57557
2020-12-12 13:00 | 37510.901 | 224 | 230 | 1633 | 2797 | 3.67 | 4.16 | 3.24 | 4.05 | 501.2753 | 1.336% | 10.9858 | 12.7862 | 70.705 | 151.3792 | 245.8562 | 0.49046
2020-12-12 14:00 | 36974.2018 | 243 | 246 | 1867 | 2797 | 4.45 | 4.12 | 4.45 | 4.51 | 488.1271 | 1.32% | 14.2758 | 13.3803 | 109.6828 | 166.5341 | 303.873 | 0.62253
2020-12-12 15:00 | 36763.3938 | 244 | 177 | 1867 | 2797 | 4.01 | 3.01 | 5 | 4.01 | 483.351 | 1.315% | 12.8642 | 7.0047 | 122.733 | 147.4633 | 290.0651 | 0.60011
2020-12-12 16:00 | 37048.2933 | 370 | 186 | 1867 | 2797 | 5.4 | 4.35 | 5 | 5 | 491.3158 | 1.326% | 26.4965 | 10.7299 | 123.7961 | 185.462 | 346.4845 | 0.70522
2020-12-12 17:00 | 38967.5016 | 491 | 241 | 1867 | 2797 | 15.72 | 13.11 | 6.39 | 12 | 549.3612 | 1.41% | 108.8152 | 44.5426 | 168.1902 | 473.183 | 794.731 | 1.4466
2020-12-12 18:00 | 40741.8704 | 224 | 297 | 1338 | 2868 | 7 | 20.17 | 1.25 | 7.22 | 593.5511 | 1.457% | 22.8435 | 87.2729 | 24.3659 | 301.671 | 436.1534 | 0.73482
2020-12-12 19:00 | 40941.3349 | 162 | 289 | 1338 | 2868 | 4.75 | 7.97 | 1.25 | 11.53 | 576.7851 | 1.409% | 10.8408 | 32.4495 | 23.5623 | 465.8654 | 532.718 | 0.9236
2020-12-12 20:00 | 40873.9453 | 156 | 287 | 1338 | 2868 | 6.61 | 6 | 1 | 6.62 | 566.6805 | 1.386% | 14.2961 | 23.874 | 18.5502 | 263.226 | 319.9463 | 0.5646
2020-12-12 21:00 | 40317.3457 | 208 | 361 | 1338 | 2868 | 6 | 12 | 1 | 6 | 552.4783 | 1.37% | 17.1016 | 59.3624 | 18.3349 | 235.8054 | 330.6044 | 0.5984
2020-12-12 22:00 | 39178.8229 | 213 | 383 | 1210 | 2998 | 3.85 | 12.61 | 0.94 | 6.25 | 525.4805 | 1.341% | 10.9988 | 64.7767 | 15.2552 | 251.3141 | 342.3449 | 0.65149
2020-12-12 23:00 | 37641.2252 | 191 | 383 | 1210 | 2998 | 3.8 | 15.86 | 0.94 | 6.25 | 483.3468 | 1.284% | 9.3199 | 78.0004 | 14.6052 | 240.6062 | 342.5318 | 0.70867
2020-12-13 | 36208.7581 | 163 | 280 | 1210 | 2998 | 4 | 7.22 | 0.75 | 6 | 440.3378 | 1.216% | 7.929 | 24.5848 | 11.0362 | 218.7536 | 262.3036 | 0.59569
2020-12-13 01:00 | 35326.4433 | 187 | 211 | 1210 | 2998 | 4 | 6 | 0.75 | 6 | 410.8051 | 1.163% | 8.6984 | 14.7221 | 10.5532 | 209.1794 | 243.153 | 0.59189
2020-12-13 02:00 | 34659.4007 | 192 | 198 | 1345 | 2959 | 4 | 6 | 0.94 | 6 | 396.0271 | 1.143% | 8.7754 | 13.5744 | 14.4462 | 202.8617 | 239.6577 | 0.60515
2020-12-13 03:00 | 34269.5807 | 258 | 169 | 1345 | 2959 | 6.09 | 5.61 | 0.94 | 6.84 | 391.9322 | 1.144% | 17.9696 | 10.8431 | 14.4595 | 231.4745 | 274.7467 | 0.70101
2020-12-13 04:00 | 34220.6497 | 314 | 199 | 1345 | 2959 | 5.81 | 5 | 0.92 | 5.31 | 417.3325 | 1.22% | 22.2485 | 12.1344 | 15.0905 | 191.6168 | 241.0901 | 0.57769
2020-12-13 05:00 | 34737.5628 | 489 | 345 | 1345 | 2959 | 15 | 19.11 | 0.99 | 8.75 | 423.1546 | 1.218% | 89.3511 | 80.3118 | 16.2202 | 315.3935 | 501.2766 | 1.1846
2020-12-13 06:00 | 35652.1227 | 577 | 241 | 1818 | 2868 | 34.85 | 12.11 | 1.5 | 9 | 442.8018 | 1.242% | 249.7483 | 36.2481 | 33.8695 | 320.5868 | 640.4527 | 1.4464
2020-12-13 07:00 | 36758.3196 | 318 | 253 | 1818 | 2868 | 7 | 7.86 | 1.5 | 5.13 | 481.0744 | 1.309% | 29.1328 | 26.0255 | 35.6896 | 192.5543 | 283.4022 | 0.5891
2020-12-13 08:00 | 38416.346 | 287 | 288 | 1818 | 2868 | 4.28 | 16.98 | 1.5 | 4.08 | 529.1761 | 1.377% | 16.9204 | 67.3619 | 37.5638 | 161.1846 | 283.0306 | 0.53485
2020-12-13 09:00 | 40440.8193 | 288 | 249 | 1818 | 2868 | 4.32 | 15.84 | 1.25 | 4.12 | 564.2758 | 1.395% | 17.3599 | 55.0334 | 31.7085 | 164.8724 | 268.9741 | 0.47667
2020-12-13 10:00 | 41813.7766 | 237 | 289 | 1633 | 2797 | 4.77 | 18.61 | 0.99 | 4.85 | 572.962 | 1.37% | 15.4908 | 73.6971 | 22.1528 | 185.8834 | 297.2241 | 0.51875
2020-12-13 11:00 | 42655.6858 | 267 | 311 | 1633 | 2797 | 4.85 | 35 | 0.99 | 4.85 | 558.4711 | 1.309% | 16.9542 | 142.5122 | 21.1663 | 177.6061 | 358.2389 | 0.64146
2020-12-13 12:00 | 43023.7975 | 230 | 267 | 1633 | 2797 | 4.01 | 15 | 0.99 | 4.01 | 551.315 | 1.281% | 11.8185 | 51.3208 | 20.7163 | 143.7235 | 227.5792 | 0.41279
2020-12-13 13:00 | 42880.9703 | 224 | 230 | 1633 | 2797 | 4.23 | 10 | 0.99 | 4.23 | 513.5043 | 1.198% | 11.3467 | 27.5428 | 19.3598 | 141.6812 | 199.9304 | 0.38935
2020-12-13 14:00 | 42816.2867 | 243 | 246 | 1867 | 2797 | 4.85 | 13.11 | 1.02 | 4.65 | 492.874 | 1.151% | 13.5667 | 37.1249 | 21.9216 | 149.7174 | 222.3306 | 0.45109
2020-12-13 15:00 | 42898.6972 | 244 | 177 | 1867 | 2797 | 3.51 | 5.11 | 1.02 | 3.31 | 497.3079 | 1.159% | 9.9284 | 10.4852 | 22.0763 | 107.3252 | 149.815 | 0.30125
2020-12-13 16:00 | 43355.6064 | 370 | 186 | 1867 | 2797 | 7.85 | 15 | 3 | 7.05 | 521.3244 | 1.202% | 34.9248 | 33.548 | 67.3486 | 237.107 | 372.9284 | 0.71535
2020-12-13 17:00 | 45387.2991 | 491 | 241 | 1867 | 2797 | 18.97 | 23.97 | 3.72 | 15.06 | 608.3952 | 1.34% | 124.8534 | 77.4349 | 93.0976 | 564.6364 | 860.0222 | 1.4136
2020-12-13 18:00 | 47049.6748 | 224 | 297 | 1338 | 2868 | 7 | 21.29 | 0.94 | 9.41 | 695.7044 | 1.479% | 23.1854 | 93.4976 | 18.5974 | 399.0588 | 534.3391 | 0.76805
2020-12-13 19:00 | 47166.1832 | 162 | 289 | 1338 | 2868 | 4 | 20 | 0.92 | 6 | 713.2847 | 1.512% | 9.7996 | 87.4098 | 18.6156 | 260.2331 | 376.0581 | 0.52722
2020-12-13 20:00 | 47023.3704 | 156 | 287 | 1338 | 2868 | 8.73 | 6 | 0.99 | 12.57 | 716.1019 | 1.523% | 20.7396 | 26.2237 | 20.1722 | 549.004 | 616.1395 | 0.86041
2020-12-13 21:00 | 46058.5026 | 208 | 361 | 1338 | 2868 | 6.84 | 6.11 | 0.99 | 10.74 | 696.7184 | 1.513% | 21.5212 | 33.3654 | 20.0373 | 465.941 | 540.8648 | 0.7763
2020-12-13 22:00 | 44176.9287 | 213 | 383 | 1210 | 2998 | 3.52 | 6 | 0.75 | 4.01 | 650.3859 | 1.472% | 11.0382 | 33.8318 | 13.3605 | 176.9912 | 235.2217 | 0.36166
2020-12-13 23:00 | 42325.804 | 191 | 383 | 1210 | 2998 | 3.18 | 6 | 0.75 | 3.95 | 618.811 | 1.462% | 8.88 | 33.5972 | 13.2678 | 173.1337 | 228.8787 | 0.36987
2020-12-14 | 41027.8541 | 163 | 280 | 1210 | 2998 | 2.7 | 5.61 | 0.94 | 3 | 607.0233 | 1.48% | 6.5115 | 23.2406 | 16.8283 | 133.0698 | 179.6501 | 0.29595
2020-12-14 01:00 | 40436.5537 | 187 | 211 | 1210 | 2998 | 2.8 | 2 | 0.92 | 3 | 614.975 | 1.521% | 7.9631 | 6.4179 | 16.93 | 136.7843 | 168.0953 | 0.27334
2020-12-14 02:00 | 40332.0781 | 192 | 198 | 1345 | 2959 | 2.8 | 2 | 1.02 | 3 | 627.7843 | 1.557% | 8.368 | 6.1639 | 21.3542 | 138.1739 | 174.0599 | 0.27726
2020-12-14 03:00 | 40761.0309 | 258 | 169 | 1345 | 2959 | 3.32 | 2.16 | 1.02 | 3.18 | 644.6563 | 1.582% | 13.5469 | 5.7733 | 21.6973 | 148.8179 | 189.8354 | 0.29448
2020-12-14 04:00 | 42075.7532 | 314 | 199 | 1345 | 2959 | 4.07 | 2.18 | 1.02 | 3.67 | 689.6013 | 1.639% | 20.9455 | 7.1101 | 22.4848 | 177.9824 | 228.5228 | 0.33138
2020-12-14 05:00 | 44836.8792 | 489 | 345 | 1345 | 2959 | 8 | 6.11 | 1.32 | 8.26 | 765.1988 | 1.707% | 66.7633 | 35.9749 | 30.2995 | 417.1228 | 550.1604 | 0.71898
2020-12-14 06:00 | 48751.885 | 577 | 241 | 1818 | 2868 | 46.7 | 3.63 | 34 | 46.7 | 878.6459 | 1.802% | 485.6408 | 15.7669 | 1114.0259 | 2413.8957 | 4029.3293 | 4.5858
2020-12-14 07:00 | 51126.5839 | 318 | 253 | 1818 | 2868 | 33.02 | 1.75 | 25 | 37.23 | 957.2866 | 1.872% | 196.6072 | 8.29 | 850.9991 | 1999.2513 | 3055.1475 | 3.1915
2020-12-14 08:00 | 50987.2028 | 287 | 288 | 1818 | 2868 | 12.38 | 3.01 | 11.93 | 17.55 | 953.3878 | 1.87% | 66.4371 | 16.2094 | 405.5484 | 941.1626 | 1429.3576 | 1.4992
2020-12-14 09:00 | 49751.8027 | 288 | 249 | 1818 | 2868 | 7.57 | 2.13 | 8 | 8.37 | 918.5301 | 1.846% | 40.2507 | 9.7918 | 268.5149 | 443.1892 | 761.7466 | 0.82931
2020-12-14 10:00 | 48345.7187 | 237 | 289 | 1633 | 2797 | 4.67 | 3.46 | 4.22 | 5.13 | 867.6549 | 1.795% | 19.8634 | 17.9458 | 123.6766 | 257.5128 | 418.9987 | 0.48291
2020-12-14 11:00 | 46762.7604 | 267 | 311 | 1633 | 2797 | 3.45 | 4.31 | 3 | 4.21 | 804.1852 | 1.72% | 15.8411 | 23.0512 | 84.2487 | 202.5025 | 325.6436 | 0.40494
2020-12-14 12:00 | 45081.305 | 230 | 267 | 1633 | 2797 | 3 | 3.61 | 2.55 | 4.01 | 718.6976 | 1.594% | 11.0002 | 15.3663 | 66.3859 | 178.8078 | 271.5602 | 0.37785
2020-12-14 13:00 | 43478.0101 | 224 | 230 | 1633 | 2797 | 3 | 3.17 | 2.55 | 3.51 | 642.8166 | 1.478% | 9.9354 | 10.7796 | 61.5664 | 145.15 | 227.4315 | 0.3538
2020-12-14 14:00 | 42260.4176 | 243 | 246 | 1867 | 2797 | 4.52 | 4.77 | 4.22 | 4.48 | 582.1131 | 1.377% | 15.1293 | 16.1632 | 108.5251 | 172.6013 | 312.4189 | 0.5367
2020-12-14 15:00 | 41636.4941 | 244 | 177 | 1867 | 2797 | 3.66 | 3 | 3.21 | 3.51 | 565.3847 | 1.358% | 12.1266 | 7.2105 | 81.3803 | 133.3121 | 234.0295 | 0.41393
2020-12-14 16:00 | 42396.8086 | 370 | 186 | 1867 | 2797 | 8.2 | 3.61 | 7.45 | 7.85 | 587.37 | 1.385% | 42.0334 | 9.3025 | 192.6989 | 304.187 | 548.2217 | 0.93335
2020-12-14 17:00 | 45476.2272 | 491 | 241 | 1867 | 2797 | 22.55 | 24.97 | 12.62 | 21.75 | 685.3037 | 1.507% | 166.8502 | 90.6847 | 355.0605 | 916.7489 | 1529.3443 | 2.2316
2020-12-14 18:00 | 48431.9746 | 224 | 297 | 1338 | 2868 | 8 | 18.26 | 1.03 | 9.58 | 773.0081 | 1.596% | 28.6016 | 86.5584 | 21.9961 | 438.5272 | 575.6832 | 0.74473
2020-12-14 19:00 | 49003.137 | 162 | 289 | 1338 | 2868 | 4.75 | 14.38 | 1.01 | 9.11 | 795.5882 | 1.624% | 12.4932 | 67.4716 | 21.9403 | 424.1915 | 526.0966 | 0.66127
2020-12-14 20:00 | 49015.2975 | 156 | 287 | 1338 | 2868 | 8.75 | 6 | 1.02 | 9.04 | 797.426 | 1.627% | 22.2071 | 28.0151 | 22.2032 | 421.7997 | 494.2251 | 0.61978
2020-12-14 21:00 | 47989.1793 | 208 | 361 | 1338 | 2868 | 6.63 | 12 | 0.98 | 6.33 | 774.1155 | 1.613% | 22.2454 | 69.8797 | 21.1517 | 292.8501 | 406.1268 | 0.52463
2020-12-14 22:00 | 45824.6334 | 213 | 383 | 1210 | 2998 | 5 | 6.45 | 0.75 | 5.15 | 722.1799 | 1.576% | 16.784 | 38.9318 | 14.3019 | 243.3242 | 313.3419 | 0.43388
2020-12-14 23:00 | 43806.6728 | 191 | 383 | 1210 | 2998 | 3.81 | 8.59 | 0.75 | 4.85 | 676.0226 | 1.543% | 11.23 | 50.7707 | 14.0045 | 224.3852 | 300.3904 | 0.44435
2020-12-15 | 42388.7714 | 163 | 280 | 1210 | 2998 | 4 | 5.61 | 0.74 | 3.8 | 645.5941 | 1.523% | 9.9302 | 23.9238 | 13.6372 | 173.5098 | 221.0009 | 0.34232
2020-12-15 01:00 | 41616.5495 | 187 | 211 | 1210 | 2998 | 4 | 3.43 | 0.74 | 3.8 | 626.1207 | 1.504% | 11.2537 | 10.8885 | 13.4713 | 171.3986 | 207.012 | 0.33063
2020-12-15 02:00 | 41377.2714 | 192 | 198 | 1345 | 2959 | 4 | 2.96 | 0.75 | 3.7 | 618.5754 | 1.495% | 11.4813 | 8.7617 | 15.0805 | 163.6732 | 198.9966 | 0.3217
2020-12-15 03:00 | 41613.2581 | 258 | 169 | 1345 | 2959 | 4 | 2 | 0.75 | 3.69 | 624.1265 | 1.5% | 15.4782 | 5.0694 | 15.1295 | 163.7617 | 199.4388 | 0.31955
2020-12-15 04:00 | 42504.2757 | 314 | 199 | 1345 | 2959 | 5.86 | 2 | 0.92 | 5.26 | 645.8492 | 1.519% | 27.9593 | 6.0476 | 18.8022 | 236.4989 | 289.308 | 0.44795
2020-12-15 05:00 | 44447.1582 | 489 | 345 | 1345 | 2959 | 14.69 | 16.35 | 0.97 | 13.69 | 714.0994 | 1.607% | 115.4105 | 90.6257 | 20.9608 | 650.8232 | 877.8203 | 1.2293
2020-12-15 06:00 | 47539.5322 | 577 | 241 | 1818 | 2868 | 28.15 | 5.44 | 10.42 | 27.33 | 768.4238 | 1.616% | 262.5428 | 21.1915 | 306.2016 | 1266.9652 | 1856.9011 | 2.4165
2020-12-15 07:00 | 48934.7539 | 318 | 253 | 1818 | 2868 | 15.72 | 5 | 8 | 17.89 | 807.4447 | 1.65% | 82.485 | 20.873 | 239.9823 | 846.6128 | 1189.9532 | 1.4737
2020-12-15 08:00 | 49124.9131 | 287 | 288 | 1818 | 2868 | 10.15 | 5.56 | 8 | 12.24 | 830.0857 | 1.69% | 49.2231 | 27.0575 | 245.7565 | 593.1734 | 915.2106 | 1.1025
2020-12-15 09:00 | 48930.7649 | 288 | 249 | 1818 | 2868 | 5.85 | 3.96 | 3 | 6.7 | 824.21 | 1.684% | 28.3795 | 16.6093 | 91.8694 | 323.6755 | 460.5336 | 0.55876
2020-12-15 10:00 | 48701.8675 | 237 | 289 | 1633 | 2797 | 4.12 | 3.62 | 1.11 | 5.05 | 797.1088 | 1.637% | 15.9815 | 17.1229 | 29.6675 | 231.183 | 293.9549 | 0.36878
2020-12-15 11:00 | 48041.3291 | 267 | 311 | 1633 | 2797 | 3.51 | 5.11 | 1.03 | 3.51 | 760.5237 | 1.583% | 14.836 | 25.1582 | 26.6269 | 155.4166 | 222.0377 | 0.29195
2020-12-15 12:00 | 46947.2415 | 230 | 267 | 1633 | 2797 | 3.73 | 10.66 | 1.22 | 4.35 | 699.9615 | 1.491% | 12.7909 | 42.4358 | 29.7037 | 181.4036 | 266.3339 | 0.3805
2020-12-15 13:00 | 46162.3567 | 224 | 230 | 1633 | 2797 | 3.8 | 6.11 | 1.22 | 4.85 | 620.0123 | 1.343% | 11.4326 | 18.8748 | 26.7583 | 182.1992 | 239.2648 | 0.3859
2020-12-15 14:00 | 45478.7688 | 243 | 246 | 1867 | 2797 | 4.21 | 12 | 3 | 4.24 | 560.0708 | 1.231% | 12.5986 | 36.3539 | 68.9763 | 146.047 | 263.9757 | 0.47133
2020-12-15 15:00 | 45155.75 | 244 | 177 | 1867 | 2797 | 3.91 | 5.61 | 2.32 | 3.92 | 529.2198 | 1.172% | 11.1812 | 11.6375 | 50.7639 | 128.4995 | 202.0822 | 0.38185
2020-12-15 16:00 | 45429.6412 | 370 | 186 | 1867 | 2797 | 5.65 | 5 | 3 | 4.85 | 538.7423 | 1.186% | 24.7909 | 11.0287 | 66.4213 | 160.8703 | 263.1112 | 0.48838
2020-12-15 17:00 | 47278.0201 | 491 | 241 | 1867 | 2797 | 25 | 22.36 | 3.9 | 13.75 | 611.3892 | 1.293% | 158.7377 | 69.6863 | 94.1602 | 497.3403 | 819.9244 | 1.3411
2020-12-15 18:00 | 48774.7008 | 224 | 297 | 1338 | 2868 | 8.39 | 21.66 | 0.94 | 8.75 | 689.4971 | 1.414% | 26.5673 | 90.9395 | 17.7796 | 354.7521 | 490.0386 | 0.71072
2020-12-15 19:00 | 48522.4261 | 162 | 289 | 1338 | 2868 | 4.75 | 15.54 | 0.94 | 8.75 | 702.9423 | 1.449% | 11.1477 | 65.0618 | 18.2205 | 363.5502 | 457.9802 | 0.65152
2020-12-15 20:00 | 47667.8135 | 156 | 287 | 1338 | 2868 | 8.69 | 6 | 0.94 | 9.38 | 696.3808 | 1.461% | 19.8046 | 25.1568 | 18.3741 | 393.01 | 456.3454 | 0.65531
2020-12-15 21:00 | 46142.9492 | 208 | 361 | 1338 | 2868 | 8.43 | 12 | 0.94 | 8.58 | 671.0552 | 1.454% | 25.5002 | 63.0001 | 18.291 | 357.8651 | 464.6564 | 0.69243
2020-12-15 22:00 | 43798.6318 | 213 | 383 | 1210 | 2998 | 4.59 | 6 | 0.74 | 5 | 621.5092 | 1.419% | 13.8733 | 32.609 | 12.7059 | 212.7104 | 271.8985 | 0.43748
2020-12-15 23:00 | 41782.7678 | 191 | 383 | 1210 | 2998 | 3.8 | 10 | 0.74 | 3.85 | 581.6816 | 1.392% | 10.1043 | 53.3196 | 12.4654 | 160.6869 | 236.5762 | 0.40671
2020-12-16 | 40486.8408 | 163 | 280 | 1210 | 2998 | 3.9 | 6 | 0.74 | 3 | 569.4854 | 1.407% | 8.9417 | 23.6308 | 12.5946 | 126.509 | 171.6762 | 0.30146
2020-12-16 01:00 | 40095.2278 | 187 | 211 | 1210 | 2998 | 4 | 3.5 | 0.74 | 3.2 | 576.4194 | 1.438% | 10.7534 | 10.6169 | 12.8725 | 137.9201 | 172.1629 | 0.29868
2020-12-16 02:00 | 40180.1338 | 192 | 198 | 1345 | 2959 | 4 | 2 | 0.92 | 3.26 | 590.2518 | 1.469% | 11.282 | 5.8173 | 18.1776 | 141.7061 | 176.983 | 0.29984
2020-12-16 03:00 | 40866.2848 | 258 | 169 | 1345 | 2959 | 4 | 2 | 0.85 | 3 | 621.9975 | 1.522% | 15.7074 | 5.1445 | 17.4006 | 135.1107 | 173.3631 | 0.27872
2020-12-16 04:00 | 42368.3362 | 314 | 199 | 1345 | 2959 | 4 | 2 | 0.94 | 3 | 685.1816 | 1.617% | 20.3121 | 6.4365 | 20.4463 | 143.559 | 190.7538 | 0.2784
2020-12-16 05:00 | 45310.4397 | 489 | 345 | 1345 | 2959 | 5.25 | 10 | 1.01 | 4 | 762.37 | 1.683% | 43.1952 | 58.0479 | 22.8566 | 199.1464 | 323.2461 | 0.424
2020-12-16 06:00 | 49311.7415 | 577 | 241 | 1818 | 2868 | 24.86 | 1.97 | 12.15 | 21.66 | 874.86 | 1.774% | 254.4867 | 8.4231 | 391.8847 | 1102.1122 | 1756.9068 | 2.0082
2020-12-16 07:00 | 51668.039 | 318 | 253 | 1818 | 2868 | 22.27 | 1.47 | 16.77 | 23.87 | 939.862 | 1.819% | 128.8218 | 6.7652 | 554.5862 | 1245.2992 | 1935.4724 | 2.0593
2020-12-16 08:00 | 51431.4176 | 287 | 288 | 1818 | 2868 | 10.53 | 1 | 7.95 | 12.24 | 919.3973 | 1.788% | 54.0238 | 5.1483 | 258.3662 | 627.5312 | 945.0696 | 1.0279
2020-12-16 09:00 | 50531.3405 | 288 | 249 | 1818 | 2868 | 7.52 | 1.46 | 7.86 | 8.16 | 866.4004 | 1.715% | 37.1337 | 6.2332 | 245.0046 | 401.2611 | 689.6326 | 0.79597
2020-12-16 10:00 | 49436.8017 | 237 | 289 | 1633 | 2797 | 3.63 | 3.01 | 3 | 7.4 | 798.315 | 1.615% | 13.8925 | 14.0472 | 79.11 | 334.2321 | 441.2817 | 0.55277
2020-12-16 11:00 | 47865.6113 | 267 | 311 | 1633 | 2797 | 4.76 | 3.05 | 2 | 5 | 734.1931 | 1.534% | 19.4942 | 14.5495 | 50.096 | 214.5108 | 298.6504 | 0.40677
2020-12-16 12:00 | 46059.817 | 230 | 267 | 1633 | 2797 | 3.15 | 1.31 | 2.7 | 3 | 673.7253 | 1.463% | 10.5974 | 5.1161 | 64.4927 | 122.7367 | 202.9429 | 0.30123
2020-12-16 13:00 | 44276.7379 | 224 | 230 | 1633 | 2797 | 3 | 0.28 | 2.7 | 2.91 | 622.8228 | 1.407% | 9.4527 | 0.90589 | 62.021 | 114.4918 | 186.8714 | 0.30004
2020-12-16 14:00 | 42822.5224 | 243 | 246 | 1867 | 2797 | 2.23 | 0.34 | 5.4 | 1.97 | 586.8576 | 1.37% | 7.4263 | 1.1462 | 138.1652 | 75.5126 | 222.2503 | 0.37871
2020-12-16 15:00 | 42165.0322 | 244 | 177 | 1867 | 2797 | 2.64 | 0.01 | 5.4 | 2.35 | 574.6821 | 1.363% | 8.7795 | 0.024124 | 137.4084 | 89.5851 | 235.7971 | 0.41031
2020-12-16 16:00 | 42781.1865 | 370 | 186 | 1867 | 2797 | 5.04 | 0.11 | 8 | 5 | 593.977 | 1.388% | 25.891 | 0.28407 | 207.3725 | 194.1687 | 427.7163 | 0.72009
2020-12-16 17:00 | 45836.7617 | 491 | 241 | 1867 | 2797 | 26.95 | 2.07 | 20.47 | 28.21 | 686.9617 | 1.499% | 198.3165 | 7.4766 | 572.7706 | 1182.5353 | 1961.0991 | 2.8547
2020-12-16 18:00 | 48902.9052 | 224 | 297 | 1338 | 2868 | 18.01 | 1.21 | 3.99 | 27.85 | 782.2478 | 1.6% | 64.5315 | 5.7485 | 85.3962 | 1277.6564 | 1433.3325 | 1.8323
2020-12-16 19:00 | 49571.1201 | 162 | 289 | 1338 | 2868 | 7.79 | 1.15 | 3.99 | 18.46 | 808.2822 | 1.631% | 20.5772 | 5.4191 | 87.0489 | 863.267 | 976.3122 | 1.2079
2020-12-16 20:00 | 49859.121 | 156 | 287 | 1338 | 2868 | 4.94 | 1.21 | 1.5 | 12.91 | 820.6944 | 1.646% | 12.6849 | 5.7162 | 33.0358 | 609.4559 | 660.8927 | 0.80528
2020-12-16 21:00 | 49278.9843 | 208 | 361 | 1338 | 2868 | 8.41 | 1.07 | 1.18 | 9.36 | 804.7154 | 1.633% | 28.5654 | 6.3077 | 25.7821 | 438.3647 | 499.0199 | 0.62012
2020-12-16 22:00 | 47573.2513 | 213 | 383 | 1210 | 2998 | 2.29 | 3.52 | 0.92 | 4 | 767.4178 | 1.613% | 7.8684 | 21.7476 | 17.9574 | 193.4464 | 241.0197 | 0.31407
2020-12-16 23:00 | 45933.0817 | 191 | 383 | 1210 | 2998 | 1.81 | 3.5 | 0.92 | 3 | 744.8359 | 1.622% | 5.6059 | 21.7371 | 18.0513 | 145.8438 | 191.2381 | 0.25675
2020-12-17 | 45026.4606 | 163 | 280 | 1210 | 2998 | 0.75 | 3.27 | 0.75 | 2.5 | 738.4513 | 1.64% | 2.0049 | 15.0162 | 14.8833 | 122.9209 | 154.8254 | 0.20966
2020-12-17 01:00 | 44797.5641 | 187 | 211 | 1210 | 2998 | 1.6 | 1 | 0.75 | 2 | 743.8896 | 1.661% | 4.9684 | 3.5038 | 15.0696 | 99.5671 | 123.1088 | 0.16549
2020-12-17 02:00 | 45094.7431 | 192 | 198 | 1345 | 2959 | 1.84 | 1 | 0.92 | 2.12 | 766.5406 | 1.7% | 6.0052 | 3.3657 | 21.0339 | 106.6326 | 137.0374 | 0.17877
2020-12-17 03:00 | 45909.2776 | 258 | 169 | 1345 | 2959 | 2.07 | 0.17 | 0.92 | 2.02 | 795.1257 | 1.732% | 9.2497 | 0.49759 | 21.4311 | 103.5218 | 134.7002 | 0.16941
2020-12-17 04:00 | 47504.5814 | 314 | 199 | 1345 | 2959 | 3.29 | 0.35 | 1.01 | 2.89 | 841.6216 | 1.772% | 18.3024 | 1.234 | 24.0672 | 151.504 | 195.1075 | 0.23182
2020-12-17 05:00 | 50280.0686 | 489 | 345 | 1345 | 2959 | 8.98 | 2.27 | 0.94 | 7.98 | 924.3281 | 1.838% | 80.7264 | 14.3971 | 23.2424 | 434.0884 | 552.4542 | 0.59768
2020-12-17 06:00 | 54066.0781 | 577 | 241 | 1818 | 2868 | 45.57 | 7.98 | 35.44 | 45.57 | 1038.1278 | 1.92% | 504.8714 | 36.9272 | 1237.1249 | 2509.4822 | 4288.4057 | 4.1309
2020-12-17 07:00 | 55793.4931 | 318 | 253 | 1818 | 2868 | 27.85 | 3.24 | 25.31 | 35.28 | 1098.3372 | 1.969% | 174.343 | 16.1368 | 905.8122 | 1991.8649 | 3088.1569 | 2.8117
2020-12-17 08:00 | 54204.5827 | 287 | 288 | 1818 | 2868 | 11.53 | 1 | 7.5 | 15.65 | 1039.6155 | 1.918% | 63.467 | 5.5237 | 261.5122 | 860.8554 | 1191.3583 | 1.146
2020-12-17 09:00 | 51095.1937 | 288 | 249 | 1818 | 2868 | 6.12 | 1.74 | 5.88 | 6.97 | 908.5179 | 1.778% | 31.3399 | 7.7037 | 190.0748 | 355.4392 | 584.5577 | 0.64342
2020-12-17 10:00 | 48094.6045 | 237 | 289 | 1633 | 2797 | 3.83 | 5 | 4.42 | 6.07 | 780.8414 | 1.624% | 14.7372 | 23.4603 | 117.1858 | 275.6434 | 431.0267 | 0.552
2020-12-17 11:00 | 45331.469 | 267 | 311 | 1633 | 2797 | 4.2 | 3.34 | 3.75 | 5 | 687.1198 | 1.516% | 16.9978 | 15.7449 | 92.8218 | 211.9801 | 337.5447 | 0.49125
2020-12-17 12:00 | 43052.7434 | 230 | 267 | 1633 | 2797 | 4.85 | 3.01 | 4.4 | 4.85 | 618.2494 | 1.436% | 16.0189 | 11.5409 | 103.1815 | 194.8036 | 325.5449 | 0.52656
2020-12-17 13:00 | 41544.5032 | 224 | 230 | 1633 | 2797 | 3.8 | 3.5 | 2.09 | 4.07 | 560.4422 | 1.349% | 11.4828 | 10.8596 | 46.0415 | 153.5692 | 221.9531 | 0.39603
2020-12-17 14:00 | 40361.331 | 243 | 246 | 1867 | 2797 | 4.5 | 12 | 4.05 | 4.35 | 519.5831 | 1.287% | 14.0769 | 38.0019 | 97.3394 | 156.6287 | 306.047 | 0.58902
2020-12-17 15:00 | 39723.7542 | 244 | 177 | 1867 | 2797 | 4.02 | 3.27 | 3.57 | 3.87 | 509.5986 | 1.283% | 12.5833 | 7.425 | 85.5048 | 138.8613 | 244.3745 | 0.47954
2020-12-17 16:00 | 40080.6256 | 370 | 186 | 1867 | 2797 | 7.75 | 3.01 | 5 | 7.35 | 522.2236 | 1.303% | 37.3616 | 7.2946 | 121.6288 | 267.8563 | 434.1412 | 0.83133
2020-12-17 17:00 | 42401.456 | 491 | 241 | 1867 | 2797 | 20.8 | 16.92 | 8 | 20 | 599.7838 | 1.415% | 144.4637 | 57.6808 | 211.2751 | 791.2913 | 1204.7109 | 2.0086
2020-12-17 18:00 | 45011.3977 | 224 | 297 | 1338 | 2868 | 7 | 45 | 1.02 | 9.85 | 682.8493 | 1.517% | 23.7875 | 202.7549 | 20.7042 | 428.566 | 675.8126 | 0.9897
2020-12-17 19:00 | 45636.4423 | 162 | 289 | 1338 | 2868 | 4 | 45 | 1.01 | 6 | 691.3224 | 1.515% | 9.8162 | 197.0059 | 20.4713 | 260.6749 | 487.9684 | 0.70585
2020-12-17 20:00 | 45859.7226 | 156 | 287 | 1338 | 2868 | 6.55 | 6 | 0.99 | 6.82 | 697.5879 | 1.521% | 15.5429 | 26.1939 | 20.1492 | 297.5302 | 359.4163 | 0.51523
2020-12-17 21:00 | 45375.7301 | 208 | 361 | 1338 | 2868 | 8.12 | 12 | 1.02 | 7.92 | 687.4698 | 1.515% | 25.5888 | 65.6324 | 20.6769 | 344.1394 | 456.0375 | 0.66336
2020-12-17 22:00 | 43667.9274 | 213 | 383 | 1210 | 2998 | 3.8 | 7.34 | 0.75 | 6 | 648.179 | 1.484% | 12.0142 | 41.728 | 13.4704 | 267.0025 | 334.215 | 0.51562
2020-12-17 23:00 | 42066.9824 | 191 | 383 | 1210 | 2998 | 3.8 | 35 | 0.75 | 7.33 | 609.322 | 1.448% | 10.5129 | 194.1656 | 13.1447 | 318.3033 | 536.1266 | 0.87987
2020-12-18 | 40920.291 | 163 | 280 | 1210 | 2998 | 4.68 | 6 | 0.74 | 15 | 587.0619 | 1.435% | 10.9441 | 24.1021 | 12.8458 | 645.1609 | 693.0529 | 1.1805
2020-12-18 01:00 | 40565.2841 | 187 | 211 | 1210 | 2998 | 5.01 | 6 | 0.74 | 14.85 | 587.2135 | 1.448% | 13.5619 | 18.3263 | 12.9616 | 644.4654 | 689.3152 | 1.1739
2020-12-18 02:00 | 40548.6243 | 192 | 198 | 1345 | 2959 | 5.01 | 5 | 0.8 | 14.85 | 592.0366 | 1.46% | 14.0447 | 14.4547 | 15.7103 | 641.5697 | 685.7794 | 1.1583
2020-12-18 03:00 | 40934.539 | 258 | 169 | 1345 | 2959 | 7.59 | 3.84 | 0.75 | 14.85 | 604.9084 | 1.478% | 28.9375 | 9.59 | 14.9068 | 649.3384 | 702.7727 | 1.1618
2020-12-18 04:00 | 42231.0377 | 314 | 199 | 1345 | 2959 | 12.62 | 4.5 | 0.8 | 14.85 | 636.6373 | 1.508% | 59.7378 | 13.4998 | 16.2208 | 662.4174 | 751.8758 | 1.181
2020-12-18 05:00 | 44577.3545 | 489 | 345 | 1345 | 2959 | 18.05 | 18.05 | 0.93 | 19.85 | 699.3212 | 1.569% | 138.4677 | 97.6919 | 19.6231 | 921.4418 | 1177.2245 | 1.6834
2020-12-18 06:00 | 47734.8082 | 577 | 241 | 1818 | 2868 | 33.04 | 16.48 | 3.12 | 32.84 | 787.0234 | 1.649% | 314.3173 | 65.4827 | 93.5192 | 1552.8688 | 2026.188 | 2.5745
2020-12-18 07:00 | 49374.4801 | 318 | 253 | 1818 | 2868 | 16.15 | 10.79 | 3 | 22.85 | 845.9023 | 1.713% | 87.9868 | 46.7692 | 93.44 | 1122.7499 | 1350.9458 | 1.597
2020-12-18 08:00 | 48708.8746 | 287 | 288 | 1818 | 2868 | 7.23 | 16.58 | 1.45 | 17.09 | 812.0478 | 1.667% | 34.5934 | 79.6069 | 43.9476 | 817.1367 | 975.2847 | 1.201
2020-12-18 09:00 | 47018.913 | 288 | 249 | 1818 | 2868 | 3.71 | 6 | 1.03 | 10.54 | 727.5874 | 1.547% | 16.534 | 23.1187 | 28.9763 | 467.7699 | 536.399 | 0.73723
2020-12-18 10:00 | 45281.4472 | 237 | 289 | 1633 | 2797 | 5.01 | 15 | 1.01 | 8.75 | 654.3827 | 1.445% | 17.1592 | 62.647 | 23.8352 | 353.6812 | 457.3227 | 0.69886
2020-12-18 11:00 | 43716.5126 | 267 | 311 | 1633 | 2797 | 6 | 12 | 0.99 | 7.45 | 609.4315 | 1.394% | 22.3327 | 52.0261 | 22.5372 | 290.4879 | 387.384 | 0.63565
2020-12-18 12:00 | 42407.1302 | 230 | 267 | 1633 | 2797 | 3.8 | 15 | 1.01 | 10.35 | 591.6169 | 1.395% | 12.1931 | 55.8733 | 23.0096 | 403.8634 | 494.9394 | 0.83659
2020-12-18 13:00 | 41505.1796 | 224 | 230 | 1633 | 2797 | 4.85 | 12 | 1.01 | 10.35 | 570.7589 | 1.375% | 14.9396 | 37.9542 | 22.6808 | 398.0918 | 473.6664 | 0.82989
2020-12-18 14:00 | 40706.5719 | 243 | 246 | 1867 | 2797 | 4.85 | 15.13 | 2 | 10.35 | 555.009 | 1.363% | 16.0688 | 50.7469 | 50.9108 | 394.701 | 512.4275 | 0.92328
2020-12-18 15:00 | 40477.3203 | 244 | 177 | 1867 | 2797 | 4.85 | 5 | 2 | 10.35 | 556.3467 | 1.374% | 16.2654 | 12.164 | 51.3225 | 397.8933 | 477.6452 | 0.85854
2020-12-18 16:00 | 40503.0146 | 370 | 186 | 1867 | 2797 | 10 | 5.33 | 2.62 | 10.03 | 583.2327 | 1.44% | 53.279 | 14.2756 | 70.4369 | 403.9689 | 541.9604 | 0.92924
2020-12-18 17:00 | 41929.7008 | 491 | 241 | 1867 | 2797 | 21.54 | 23.5 | 2 | 21.84 | 626.1338 | 1.493% | 157.9329 | 84.5727 | 55.7596 | 912.2009 | 1210.4662 | 1.9332
2020-12-18 18:00 | 42538.3587 | 224 | 297 | 1338 | 2868 | 7 | 25 | 0.97 | 13.33 | 641.7206 | 1.509% | 23.6544 | 112.0113 | 19.5791 | 576.7327 | 731.9774 | 1.1406
2020-12-18 19:00 | 41803.7151 | 162 | 289 | 1338 | 2868 | 4.75 | 17.53 | 0.97 | 15 | 597.2721 | 1.429% | 10.9943 | 72.3831 | 18.5432 | 614.6498 | 716.5704 | 1.1997
2020-12-18 20:00 | 40972.8033 | 156 | 287 | 1338 | 2868 | 3.8 | 6.16 | 0.75 | 12.85 | 568.0561 | 1.386% | 8.2187 | 24.5108 | 13.9127 | 510.9493 | 557.5916 | 0.98158
2020-12-18 21:00 | 39790.9798 | 208 | 361 | 1338 | 2868 | 5.01 | 12 | 0.75 | 15 | 538.0901 | 1.352% | 14.092 | 58.5813 | 13.5702 | 581.7559 | 667.9994 | 1.2414
2020-12-18 22:00 | 38132.4362 | 213 | 383 | 1210 | 2998 | 3.8 | 15.93 | 0.75 | 15 | 491.968 | 1.29% | 10.4425 | 78.7149 | 11.7082 | 580.1833 | 681.0488 | 1.3843
2020-12-18 23:00 | 36238.8769 | 191 | 383 | 1210 | 2998 | 3.5 | 35 | 0.75 | 15 | 440.9233 | 1.217% | 8.1337 | 163.1004 | 11.0417 | 547.156 | 729.4319 | 1.6543
2020-12-19 | 34548.5937 | 163 | 280 | 1210 | 2998 | 4 | 8 | 0.94 | 8.85 | 398.2579 | 1.153% | 7.5159 | 25.8215 | 13.1113 | 305.8503 | 352.2991 | 0.8846
2020-12-19 01:00 | 33471.7038 | 187 | 211 | 1210 | 2998 | 4 | 6 | 0.92 | 8.85 | 388.2082 | 1.16% | 8.6754 | 14.6832 | 12.911 | 307.7243 | 343.9939 | 0.88611
2020-12-19 02:00 | 32787.8874 | 192 | 198 | 1345 | 2959 | 4 | 6 | 1.02 | 8.85 | 364.6132 | 1.112% | 8.5404 | 13.211 | 15.256 | 291.2106 | 328.2181 | 0.90018
2020-12-19 03:00 | 32387.4684 | 258 | 169 | 1345 | 2959 | 4 | 3.01 | 1.01 | 8.85 | 369.6382 | 1.141% | 11.7782 | 5.8057 | 15.504 | 298.8739 | 331.9618 | 0.89807
2020-12-19 04:00 | 32471.0292 | 314 | 199 | 1345 | 2959 | 4.99 | 3.5 | 1.02 | 8.13 | 372.5235 | 1.147% | 17.9758 | 7.9906 | 15.7391 | 275.9898 | 317.6953 | 0.85282
2020-12-19 05:00 | 33137.4653 | 489 | 345 | 1345 | 2959 | 15.2 | 15.4 | 1.03 | 15 | 382.404 | 1.154% | 85.774 | 61.3116 | 15.9868 | 512.1998 | 675.2723 | 1.7659
2020-12-19 06:00 | 34227.3642 | 577 | 241 | 1818 | 2868 | 16.55 | 9.35 | 5 | 9.41 | 405.1384 | 1.184% | 113.0326 | 26.6722 | 107.5954 | 319.4469 | 566.7472 | 1.3989
2020-12-19 07:00 | 35535.5302 | 318 | 253 | 1818 | 2868 | 6 | 8.72 | 5 | 5.4 | 437.3554 | 1.231% | 23.4828 | 27.1524 | 111.8756 | 190.6095 | 353.1204 | 0.8074
2020-12-19 08:00 | 36791.6529 | 287 | 288 | 1818 | 2868 | 6 | 10.08 | 5 | 6.85 | 488.9922 | 1.329% | 22.8868 | 38.5839 | 120.8138 | 261.1093 | 443.3938 | 0.90675
2020-12-19 09:00 | 37843.7158 | 288 | 249 | 1818 | 2868 | 6.19 | 6.19 | 5 | 6.49 | 523.0787 | 1.382% | 24.6409 | 21.3041 | 125.6427 | 257.2747 | 428.8624 | 0.81988
2020-12-19 10:00 | 38576.0104 | 237 | 289 | 1633 | 2797 | 8.24 | 5.84 | 2 | 8.84 | 553.0451 | 1.434% | 27.9975 | 24.1966 | 46.823 | 354.477 | 453.494 | 0.81999
2020-12-19 11:00 | 38951.4495 | 267 | 311 | 1633 | 2797 | 7.87 | 12 | 2 | 8 | 560.9567 | 1.44% | 30.2616 | 53.7461 | 47.0351 | 322.2465 | 453.2893 | 0.80806
2020-12-19 12:00 | 38688.5507 | 230 | 267 | 1633 | 2797 | 4.85 | 4.79 | 2.01 | 7.06 | 530.3265 | 1.371% | 15.2908 | 17.531 | 44.9928 | 270.6812 | 348.4958 | 0.65713
2020-12-19 13:00 | 38113.6009 | 224 | 230 | 1633 | 2797 | 4.4 | 3.36 | 2 | 7.02 | 505.9836 | 1.328% | 13.0845 | 10.2594 | 43.3583 | 260.667 | 327.3692 | 0.647
2020-12-19 14:00 | 37340.6748 | 243 | 246 | 1867 | 2797 | 6.59 | 3.5 | 6.59 | 6.89 | 484.2352 | 1.297% | 20.7666 | 11.1655 | 159.5526 | 249.9113 | 441.396 | 0.91153
2020-12-19 15:00 | 37050.301 | 244 | 177 | 1867 | 2797 | 5.82 | 3 | 5.8 | 6.1 | 486.1385 | 1.312% | 18.6329 | 6.9673 | 142.0825 | 223.8672 | 391.5499 | 0.80543
2020-12-19 16:00 | 37194.7786 | 370 | 186 | 1867 | 2797 | 8.75 | 5.99 | 8 | 8.85 | 502.5773 | 1.351% | 43.7452 | 15.0543 | 201.8158 | 334.4696 | 595.0849 | 1.1841
2020-12-19 17:00 | 38635.7819 | 491 | 241 | 1867 | 2797 | 27.15 | 17.44 | 16.85 | 26.35 | 547.9784 | 1.418% | 189.0711 | 59.6125 | 446.1881 | 1045.3141 | 1740.1857 | 3.1756
2020-12-19 18:00 | 40393.8574 | 224 | 297 | 1338 | 2868 | 14.35 | 12.37 | 1.33 | 22.37 | 602.4996 | 1.492% | 47.9448 | 54.7984 | 26.543 | 956.9441 | 1086.2302 | 1.8029
2020-12-19 19:00 | 40334.9508 | 162 | 289 | 1338 | 2868 | 4 | 9.73 | 1.19 | 15 | 607.2936 | 1.506% | 9.7565 | 42.3378 | 23.9729 | 647.7205 | 723.7876 | 1.1918
2020-12-19 20:00 | 40176.8245 | 156 | 287 | 1338 | 2868 | 8.35 | 6 | 1 | 13.62 | 604.3211 | 1.504% | 19.5931 | 25.9015 | 20.1256 | 587.5548 | 653.175 | 1.0808
2020-12-19 21:00 | 39757.2483 | 208 | 361 | 1338 | 2868 | 8.93 | 5.93 | 0.94 | 11.47 | 592.2136 | 1.49% | 27.6679 | 31.8878 | 18.7347 | 490.0096 | 568.3 | 0.95962
2020-12-19 22:00 | 38875.0035 | 213 | 383 | 1210 | 2998 | 4.11 | 5.18 | 0.92 | 6.85 | 550.7563 | 1.417% | 12.4025 | 28.1072 | 15.7711 | 290.9452 | 347.2261 | 0.63045
2020-12-19 23:00 | 37723.3007 | 191 | 383 | 1210 | 2998 | 3.8 | 6 | 0.92 | 13 | 523.675 | 1.388% | 10.0756 | 31.9008 | 15.4534 | 541.0372 | 598.4671 | 1.1428
2020-12-20 | 36764.0413 | 163 | 280 | 1210 | 2998 | 4.82 | 2.82 | 0.92 | 5.62 | 511.046 | 1.39% | 10.9212 | 10.976 | 15.4743 | 234.2096 | 271.5811 | 0.53142
2020-12-20 01:00 | 36254.2754 | 187 | 211 | 1210 | 2998 | 3.67 | 2.07 | 0.92 | 3.67 | 507.1256 | 1.399% | 9.5998 | 6.1095 | 15.5715 | 153.9055 | 185.1863 | 0.36517
2020-12-20 02:00 | 36199.7578 | 192 | 198 | 1345 | 2959 | 2.87 | 2 | 1.03 | 3 | 520.7892 | 1.439% | 7.9276 | 5.6971 | 19.9304 | 127.7093 | 161.2643 | 0.30965
2020-12-20 03:00 | 36441.8278 | 258 | 169 | 1345 | 2959 | 3.8 | 2 | 1.03 | 3.8 | 549.0665 | 1.507% | 14.7716 | 5.0926 | 20.873 | 169.4156 | 210.1528 | 0.38275
2020-12-20 04:00 | 37146.9772 | 314 | 199 | 1345 | 2959 | 4 | 2 | 1.03 | 3.6 | 586.3806 | 1.579% | 19.8265 | 6.2826 | 21.8683 | 168.1526 | 216.13 | 0.36858
2020-12-20 05:00 | 38380.4368 | 489 | 345 | 1345 | 2959 | 5.47 | 3.5 | 1.22 | 5.47 | 610.1285 | 1.59% | 42.5214 | 19.1955 | 26.0852 | 257.3023 | 345.1043 | 0.56563
2020-12-20 06:00 | 40033.318 | 577 | 241 | 1818 | 2868 | 11.04 | 9.99 | 5 | 11.04 | 671.8615 | 1.678% | 106.9062 | 40.4055 | 152.5535 | 531.3814 | 831.2466 | 1.2372
2020-12-20 07:00 | 41528.3861 | 318 | 253 | 1818 | 2868 | 9.68 | 11.15 | 5 | 10.35 | 737.0372 | 1.775% | 54.632 | 50.0656 | 161.3274 | 526.8219 | 792.847 | 1.0757
2020-12-20 08:00 | 42004.4808 | 287 | 288 | 1818 | 2868 | 7.83 | 8.23 | 5.22 | 8.72 | 739.4667 | 1.76% | 39.5609 | 41.7268 | 167.0657 | 440.2695 | 688.623 | 0.93124
2020-12-20 09:00 | 41089.9625 | 288 | 249 | 1818 | 2868 | 6.81 | 6.81 | 5.65 | 11.27 | 689.2701 | 1.677% | 32.8998 | 28.4446 | 172.3043 | 542.1966 | 775.8453 | 1.1256
2020-12-20 10:00 | 39598.9889 | 237 | 289 | 1633 | 2797 | 7.99 | 4.99 | 2.54 | 11.21 | 637.976 | 1.611% | 30.5081 | 23.2337 | 66.8252 | 505.1476 | 625.7146 | 0.98078
2020-12-20 11:00 | 38262.5514 | 267 | 311 | 1633 | 2797 | 6.85 | 3.88 | 3 | 7.73 | 585.1907 | 1.529% | 27.9721 | 18.4551 | 74.9257 | 330.6705 | 452.0234 | 0.77244
2020-12-20 12:00 | 37237.8454 | 230 | 267 | 1633 | 2797 | 4.85 | 3.38 | 2 | 7.46 | 541.4845 | 1.454% | 16.2208 | 13.1229 | 47.4917 | 303.412 | 380.2474 | 0.70223
2020-12-20 13:00 | 36369.8268 | 224 | 230 | 1633 | 2797 | 4.85 | 3 | 2 | 7.01 | 516.8198 | 1.421% | 15.4379 | 9.805 | 46.4103 | 278.6175 | 350.2706 | 0.67774
2020-12-20 14:00 | 35780.6119 | 243 | 246 | 1867 | 2797 | 7.85 | 3 | 7.4 | 7.84 | 498.584 | 1.393% | 26.5807 | 10.2836 | 192.5159 | 305.5618 | 534.942 | 1.0729
2020-12-20 15:00 | 35662.6299 | 244 | 177 | 1867 | 2797 | 7.85 | 3 | 7.4 | 7.75 | 493.0491 | 1.383% | 26.4811 | 7.3413 | 191.0086 | 299.6891 | 524.52 | 1.0638
2020-12-20 16:00 | 36024.2766 | 370 | 186 | 1867 | 2797 | 10.81 | 3.5 | 8 | 10.7 | 510.6683 | 1.418% | 56.6984 | 9.2284 | 211.7278 | 424.2481 | 701.9027 | 1.3745
2020-12-20 17:00 | 37915.1087 | 491 | 241 | 1867 | 2797 | 34.32 | 9.49 | 16.85 | 34.44 | 568.4058 | 1.499% | 252.6242 | 34.287 | 471.6181 | 1444.1152 | 2202.6444 | 3.8751
2020-12-20 18:00 | 40166.1357 | 224 | 297 | 1338 | 2868 | 9.22 | 11.12 | 2.91 | 19.69 | 628.926 | 1.566% | 32.3384 | 51.7131 | 60.9661 | 884.2282 | 1029.2459 | 1.6365
2020-12-20 19:00 | 40493.1582 | 162 | 289 | 1338 | 2868 | 4 | 6.51 | 1.52 | 16.22 | 633.2509 | 1.564% | 10.1337 | 29.4221 | 31.8049 | 727.4852 | 798.8459 | 1.2615
2020-12-20 20:00 | 40504.4098 | 156 | 287 | 1338 | 2868 | 7.4 | 5.35 | 1.03 | 13.25 | 624.6246 | 1.542% | 17.8022 | 23.6784 | 21.2525 | 586.0191 | 648.7522 | 1.0386
2020-12-20 21:00 | 40177.7848 | 208 | 361 | 1338 | 2868 | 10.88 | 6 | 1.11 | 11.38 | 609.6843 | 1.517% | 34.3409 | 32.8683 | 22.5371 | 495.2682 | 585.0145 | 0.95954
2020-12-20 22:00 | 39252.4436 | 213 | 383 | 1210 | 2998 | 5.73 | 5.73 | 0.96 | 8.78 | 572.4169 | 1.458% | 17.7984 | 32.0036 | 16.9396 | 383.8591 | 450.6007 | 0.78719
2020-12-20 23:00 | 38012.6233 | 191 | 383 | 1210 | 2998 | 3.97 | 6 | 0.94 | 13.97 | 542.5544 | 1.427% | 10.8228 | 32.7994 | 16.2341 | 597.7829 | 657.6391 | 1.2121
2020-12-21 | 37081.1282 | 163 | 280 | 1210 | 2998 | 4 | 3.87 | 0.94 | 4.01 | 528.6087 | 1.426% | 9.2946 | 15.4472 | 16.2142 | 171.3789 | 212.3349 | 0.40169
2020-12-21 01:00 | 36839.3509 | 187 | 211 | 1210 | 2998 | 3.37 | 3.01 | 0.94 | 3.3 | 532.6681 | 1.446% | 9.1121 | 9.1832 | 16.4459 | 143.0508 | 177.7919 | 0.33378
2020-12-21 02:00 | 37050.456 | 192 | 198 | 1345 | 2959 | 3.27 | 3.01 | 1.01 | 3.27 | 548.8876 | 1.481% | 9.3012 | 8.8292 | 20.1249 | 143.345 | 181.6003 | 0.33085
2020-12-21 03:00 | 37560.6956 | 258 | 169 | 1345 | 2959 | 4 | 2 | 1.01 | 3.86 | 574.0257 | 1.528% | 15.7717 | 5.1655 | 20.7607 | 174.5541 | 216.2519 | 0.37673
2020-12-21 04:00 | 38850.7282 | 314 | 199 | 1345 | 2959 | 4.4 | 2.15 | 1.03 | 4.5 | 611.5354 | 1.574% | 21.7473 | 6.7346 | 21.8063 | 209.5945 | 259.8827 | 0.42497
2020-12-21 05:00 | 41047.4749 | 489 | 345 | 1345 | 2959 | 9.02 | 15 | 1.3 | 8.22 | 673.7496 | 1.641% | 72.3981 | 84.942 | 28.6997 | 399.2352 | 585.2751 | 0.86868
2020-12-21 06:00 | 43985.2389 | 577 | 241 | 1818 | 2868 | 20.57 | 4.12 | 6.15 | 17.95 | 753.8809 | 1.714% | 203.4257 | 17.0181 | 191.6306 | 882.3469 | 1294.4213 | 1.717
2020-12-21 07:00 | 45942.0283 | 318 | 253 | 1818 | 2868 | 17.08 | 7.69 | 8 | 18.95 | 817.4725 | 1.779% | 96.6447 | 34.6186 | 258.7896 | 967.0554 | 1357.1083 | 1.6601
2020-12-21 08:00 | 45794.8369 | 287 | 288 | 1818 | 2868 | 9.46 | 7.17 | 7.6 | 14.35 | 790.9096 | 1.727% | 46.8903 | 35.6633 | 238.626 | 710.7901 | 1031.9698 | 1.3048
2020-12-21 09:00 | 43796.1845 | 288 | 249 | 1818 | 2868 | 5.45 | 3.84 | 5 | 8.57 | 723.9754 | 1.653% | 25.9464 | 15.8059 | 150.2628 | 406.3006 | 598.3156 | 0.82643
2020-12-21 10:00 | 41928.7734 | 237 | 289 | 1633 | 2797 | 3 | 6 | 2.15 | 7.88 | 655.2268 | 1.563% | 11.1109 | 27.0975 | 54.8661 | 344.4278 | 437.5022 | 0.66771
2020-12-21 11:00 | 40285.0074 | 267 | 311 | 1633 | 2797 | 3 | 4.5 | 2.12 | 5.35 | 599.6053 | 1.488% | 11.9221 | 20.8303 | 51.5281 | 222.7246 | 307.0052 | 0.51201
2020-12-21 12:00 | 39158.5074 | 230 | 267 | 1633 | 2797 | 3 | 3.88 | 1.74 | 4.85 | 556.6205 | 1.421% | 9.808 | 14.7257 | 40.3895 | 192.8267 | 257.75 | 0.46306
2020-12-21 13:00 | 38450.7265 | 224 | 230 | 1633 | 2797 | 3 | 2.99 | 2 | 4.16 | 528.7027 | 1.375% | 9.2401 | 9.456 | 44.9079 | 159.99 | 223.594 | 0.42291
2020-12-21 14:00 | 38071.4082 | 243 | 246 | 1867 | 2797 | 3 | 3 | 4.55 | 4.85 | 511.9456 | 1.345% | 9.8029 | 9.9239 | 114.2301 | 182.4144 | 316.3712 | 0.61798
2020-12-21 15:00 | 38011.249 | 244 | 177 | 1867 | 2797 | 3 | 0.01 | 4.15 | 4.45 | 508.2623 | 1.337% | 9.7878 | 0.023667 | 103.602 | 166.4287 | 279.8422 | 0.55059
2020-12-21 16:00 | 38157.6113 | 370 | 186 | 1867 | 2797 | 5.94 | 0.1 | 5.48 | 5.88 | 520.1783 | 1.363% | 29.9612 | 0.25356 | 139.4748 | 224.2027 | 393.8923 | 0.75723
2020-12-21 17:00 | 39669.9404 | 491 | 241 | 1867 | 2797 | 26.01 | 5 | 17.73 | 26.35 | 570.0275 | 1.437% | 183.5085 | 17.315 | 475.6498 | 1059.0277 | 1735.5008 | 3.0446
2020-12-21 18:00 | 41242.1347 | 224 | 297 | 1338 | 2868 | 6 | 4.95 | 2.88 | 12.9 | 621.2127 | 1.506% | 20.2441 | 22.1442 | 58.0427 | 557.2731 | 657.7041 | 1.0587
2020-12-21 19:00 | 41072.9609 | 162 | 289 | 1338 | 2868 | 4 | 3.5 | 1.03 | 7.6 | 621.0662 | 1.512% | 9.7984 | 15.2949 | 20.8389 | 329.5904 | 375.5227 | 0.60464
2020-12-21 20:00 | 40704.1513 | 156 | 287 | 1338 | 2868 | 5.93 | 3.06 | 1 | 6.61 | 611.3997 | 1.502% | 13.8952 | 13.1914 | 20.0975 | 284.7522 | 331.9363 | 0.54291
2020-12-21 21:00 | 39817.7903 | 208 | 361 | 1338 | 2868 | 8.99 | 6 | 1 | 9.48 | 592.3778 | 1.488% | 27.8192 | 32.224 | 19.9057 | 404.4912 | 484.4402 | 0.81779
2020-12-21 22:00 | 38294.8828 | 213 | 383 | 1210 | 2998 | 4.31 | 6 | 0.97 | 14.31 | 534.1735 | 1.395% | 12.8056 | 32.0547 | 16.3719 | 598.4293 | 659.6614 | 1.2349
2020-12-21 23:00 | 36614.2018 | 191 | 383 | 1210 | 2998 | 3.8 | 7.8 | 0.94 | 14.85 | 479.7656 | 1.31% | 9.5103 | 39.1447 | 14.9037 | 583.3613 | 646.9199 | 1.3484
2020-12-22 | 35307.3922 | 163 | 280 | 1210 | 2998 | 4 | 6 | 0.92 | 15 | 448.2865 | 1.27% | 8.2782 | 21.3304 | 14.1339 | 570.9695 | 614.7121 | 1.3712
2020-12-22 01:00 | 34702.6526 | 187 | 211 | 1210 | 2998 | 4 | 5.7 | 0.92 | 15 | 418.2792 | 1.205% | 9.0158 | 14.4964 | 13.4177 | 542.034 | 578.9639 | 1.3842
2020-12-22 02:00 | 34556.7275 | 192 | 198 | 1345 | 2959 | 4 | 5 | 0.97 | 14.31 | 413.6332 | 1.197% | 9.1927 | 11.85 | 15.6163 | 506.8359 | 543.4949 | 1.314
2020-12-22 03:00 | 35007.638 | 258 | 169 | 1345 | 2959 | 4 | 2.61 | 0.97 | 11.85 | 421.5675 | 1.204% | 12.4275 | 5.3117 | 15.7108 | 422.248 | 455.698 | 1.081
2020-12-22 04:00 | 36046.9759 | 314 | 199 | 1345 | 2959 | 4.1 | 4.69 | 0.99 | 11.85 | 445.3127 | 1.235% | 15.9041 | 11.5298 | 16.4495 | 433.1711 | 477.0546 | 1.0713
2020-12-22 05:00 | 38133.1556 | 489 | 345 | 1345 | 2959 | 15 | 15 | 1 | 15 | 497.0121 | 1.303% | 95.6014 | 67.4488 | 17.5302 | 578.4961 | 759.0765 | 1.5273
2020-12-22 06:00 | 40834.5856 | 577 | 241 | 1818 | 2868 | 24.35 | 10.02 | 5 | 24.35 | 564.5105 | 1.382% | 194.231 | 33.3832 | 125.6631 | 965.4326 | 1318.71 | 2.336
2020-12-22 07:00 | 42651.0742 | 318 | 253 | 1818 | 2868 | 14.13 | 8.53 | 3 | 16.35 | 617.6847 | 1.448% | 65.0738 | 31.2541 | 78.9863 | 679.1 | 854.4142 | 1.3833
2020-12-22 08:00 | 42854.7636 | 287 | 288 | 1818 | 2868 | 4.04 | 12 | 2.15 | 16.35 | 620.1074 | 1.447% | 16.7776 | 50.0082 | 56.5588 | 678.5233 | 801.868 | 1.2931
2020-12-22 09:00 | 42022.1741 | 288 | 249 | 1818 | 2868 | 3.23 | 8.13 | 2.15 | 14.85 | 567.8081 | 1.351% | 12.5695 | 27.3535 | 52.8148 | 575.478 | 668.2157 | 1.1768
2020-12-22 10:00 | 41047.3229 | 237 | 289 | 1633 | 2797 | 6 | 12 | 0.99 | 9.85 | 500.7724 | 1.22% | 17.3482 | 42.3092 | 19.7232 | 336.1122 | 415.4928 | 0.8297
2020-12-22 11:00 | 40196.2691 | 267 | 311 | 1633 | 2797 | 5.14 | 15 | 0.99 | 9.85 | 459.768 | 1.144% | 15.6974 | 53.3586 | 18.4916 | 315.1242 | 402.6718 | 0.87582
2020-12-22 12:00 | 39534.1344 | 230 | 267 | 1633 | 2797 | 3.4 | 12 | 1 | 12 | 449.7161 | 1.138% | 8.8956 | 36.4467 | 18.576 | 381.8035 | 445.7218 | 0.99112
2020-12-22 13:00 | 39264.5648 | 224 | 230 | 1633 | 2797 | 3.22 | 8.45 | 0.99 | 12 | 456.6324 | 1.163% | 8.3882 | 22.6022 | 18.8013 | 390.337 | 440.1287 | 0.96386
2020-12-22 14:00 | 38924.4303 | 243 | 246 | 1867 | 2797 | 3 | 12 | 1.03 | 12 | 456.9589 | 1.174% | 8.5582 | 34.6554 | 22.5754 | 394.0294 | 459.8184 | 1.0063
2020-12-22 15:00 | 38775.5612 | 244 | 177 | 1867 | 2797 | 3 | 5 | 1.03 | 12 | 460.2309 | 1.187% | 8.6882 | 10.5042 | 22.8244 | 398.3743 | 440.3911 | 0.95689
2020-12-22 16:00 | 38900.3912 | 370 | 186 | 1867 | 2797 | 10 | 6.01 | 1.25 | 12 | 464.5356 | 1.194% | 44.1842 | 13.3491 | 27.8689 | 400.8102 | 486.2124 | 1.0467
2020-12-22 17:00 | 40444.9938 | 491 | 241 | 1867 | 2797 | 24.52 | 12.52 | 2.15 | 25.95 | 498.7995 | 1.233% | 148.4784 | 37.212 | 49.5044 | 895.1402 | 1130.335 | 2.2661
2020-12-22 18:00 | 41807.3968 | 224 | 297 | 1338 | 2868 | 7 | 12 | 0.94 | 23.22 | 537.8354 | 1.286% | 20.1717 | 45.8494 | 16.1801 | 856.7175 | 938.9187 | 1.7457
2020-12-22 19:00 | 41368.276 | 162 | 289 | 1338 | 2868 | 4.54 | 12 | 0.94 | 22.97 | 518.3729 | 1.253% | 9.2161 | 43.4564 | 15.7601 | 825.4961 | 893.9287 | 1.7245
2020-12-22 20:00 | 40816.8792 | 156 | 287 | 1338 | 2868 | 4.55 | 6 | 0.75 | 20.6 | 498.6673 | 1.222% | 8.6718 | 21.038 | 12.2599 | 721.8009 | 763.7706 | 1.5316
2020-12-22 21:00 | 39787.192 | 208 | 361 | 1338 | 2868 | 3.97 | 15 | 0.75 | 20 | 475.8009 | 1.196% | 9.875 | 64.7561 | 12.0005 | 685.9478 | 772.5793 | 1.6237
2020-12-22 22:00 | 37982.7988 | 213 | 383 | 1210 | 2998 | 3 | 23.56 | 0.75 | 30 | 449.0602 | 1.182% | 7.5547 | 106.6821 | 10.7291 | 1063.336 | 1188.302 | 2.6462
2020-12-22 23:00 | 35892.207 | 191 | 383 | 1210 | 2998 | 3 | 37 | 0.75 | 30.85 | 407.3919 | 1.135% | 6.5038 | 160.8469 | 10.3005 | 1049.7817 | 1227.433 | 3.0129
2020-12-23 | 34131.5836 | 163 | 280 | 1210 | 2998 | 4 | 12 | 0.5 | 35 | 365.2233 | 1.07% | 6.9767 | 35.9535 | 6.4738 | 1122.7981 | 1172.2021 | 3.2095
2020-12-23 01:00 | 32981.8772 | 187 | 211 | 1210 | 2998 | 4 | 11.96 | 0.5 | 35 | 339.732 | 1.03% | 7.7048 | 25.9941 | 6.2318 | 1080.8383 | 1120.7691 | 3.299
2020-12-23 02:00 | 32291.3662 | 192 | 198 | 1345 | 2959 | 4 | 12 | 0.75 | 35 | 322.9449 | 1% | 7.6807 | 23.7623 | 10.0885 | 1035.7503 | 1077.2819 | 3.3358
2020-12-23 03:00 | 31982.8849 | 258 | 169 | 1345 | 2959 | 4 | 12 | 0.75 | 35 | 319.4166 | 0.9987% | 10.3067 | 20.2539 | 10.0745 | 1034.3151 | 1074.9501 | 3.3654
2020-12-23 04:00 | 32458.7016 | 314 | 199 | 1345 | 2959 | 6.85 | 10.71 | 0.75 | 30 | 317.5423 | 0.9783% | 21.0422 | 20.8503 | 9.8686 | 868.4337 | 920.1948 | 2.8979
2020-12-23 05:00 | 33611.1627 | 489 | 345 | 1345 | 2959 | 29.77 | 59 | 0.75 | 33.08 | 315.9034 | 0.9399% | 136.8228 | 191.3119 | 9.481 | 919.986 | 1257.6017 | 3.981
2020-12-23 06:00 | 35552.9713 | 577 | 241 | 1818 | 2868 | 22.45 | 14.92 | 1.03 | 21.65 | 357.614 | 1.006% | 130.2959 | 36.168 | 18.8352 | 624.5621 | 809.8612 | 2.2646
2020-12-23 07:00 | 36833.2532 | 318 | 253 | 1818 | 2868 | 7 | 12 | 1.03 | 11.35 | 402.1441 | 1.092% | 24.3034 | 33.1469 | 20.4443 | 355.3993 | 433.294 | 1.0775
2020-12-23 08:00 | 37787.0416 | 287 | 288 | 1818 | 2868 | 4.92 | 12 | 1.03 | 11.35 | 435.647 | 1.153% | 16.2794 | 39.8442 | 21.5885 | 375.2899 | 453.002 | 1.0398
2020-12-23 09:00 | 38662.6048 | 288 | 249 | 1818 | 2868 | 5.05 | 12 | 0.99 | 9.85 | 450.6896 | 1.166% | 16.9539 | 34.8311 | 20.9805 | 329.3076 | 402.0731 | 0.89213
2020-12-23 10:00 | 39373.9225 | 237 | 289 | 1633 | 2797 | 4.03 | 17.17 | 0.98 | 9.85 | 452.3064 | 1.149% | 10.9718 | 57.0023 | 18.3838 | 316.4847 | 402.8426 | 0.89064
2020-12-23 11:00 | 39897.0218 | 267 | 311 | 1633 | 2797 | 4.21 | 16.76 | 0.99 | 7.76 | 454.9309 | 1.14% | 12.8174 | 59.4346 | 18.4343 | 247.4909 | 338.1771 | 0.74336
2020-12-23 12:00 | 40063.805 | 230 | 267 | 1633 | 2797 | 4.85 | 12 | 0.99 | 11.85 | 471.103 | 1.176% | 13.117 | 37.6753 | 19.0101 | 389.7396 | 459.5419 | 0.97546
2020-12-23 13:00 | 40312.527 | 224 | 230 | 1633 | 2797 | 7.85 | 7.26 | 0.98 | 11.85 | 457.4084 | 1.135% | 19.9518 | 18.9465 | 18.1584 | 376.0754 | 433.1321 | 0.94693
2020-12-23 14:00 | 40515.7076 | 243 | 246 | 1867 | 2797 | 10 | 12 | 0.99 | 12 | 458.3024 | 1.131% | 27.4875 | 33.3922 | 20.9078 | 379.6666 | 461.4541 | 1.0069
2020-12-23 15:00 | 40654.346 | 244 | 177 | 1867 | 2797 | 7.85 | 3.49 | 1.03 | 11.85 | 468.0737 | 1.151% | 22.053 | 7.1122 | 22.1406 | 381.6086 | 432.9143 | 0.92488
2020-12-23 16:00 | 41371.8136 | 370 | 186 | 1867 | 2797 | 11.53 | 4.53 | 1.25 | 11.85 | 481.6565 | 1.164% | 49.6665 | 9.8094 | 27.1698 | 385.8724 | 472.5182 | 0.98103
2020-12-23 17:00 | 42089.2812 | 491 | 241 | 1867 | 2797 | 32.55 | 17.49 | 2.15 | 32.35 | 520.8195 | 1.237% | 197.7644 | 52.1582 | 49.6705 | 1119.6505 | 1419.2437 | 2.725
2020-12-23 18:00 | 43223.1764 | 224 | 297 | 1338 | 2868 | 9.12 | 13.93 | 0.97 | 20.93 | 533.3398 | 1.234% | 25.2075 | 51.0499 | 16.0146 | 740.6886 | 832.9606 | 1.5618
2020-12-23 19:00 | 43020.3248 | 162 | 289 | 1338 | 2868 | 4.75 | 11.74 | 0.99 | 16.35 | 516.6192 | 1.201% | 9.2407 | 40.7439 | 15.907 | 563.1107 | 629.0024 | 1.2175
2020-12-23 20:00 | 42844.0774 | 156 | 287 | 1338 | 2868 | 8 | 7.28 | 0.74 | 16.35 | 508.7807 | 1.188% | 14.8202 | 24.8115 | 11.7578 | 556.8481 | 608.2377 | 1.1955
2020-12-23 21:00 | 42258.1038 | 208 | 361 | 1338 | 2868 | 7.56 | 10.14 | 0.74 | 16.35 | 503.052 | 1.19% | 18.7192 | 43.5761 | 11.7867 | 558.2128 | 632.2948 | 1.2569
2020-12-23 22:00 | 41076.2965 | 213 | 383 | 1210 | 2998 | 3.8 | 12 | 0.74 | 15.25 | 488.2927 | 1.189% | 9.6217 | 54.6347 | 10.644 | 543.4885 | 618.389 | 1.2664
2020-12-23 23:00 | 39854.6308 | 191 | 383 | 1210 | 2998 | 3 | 14.74 | 0.74 | 18.85 | 475.6727 | 1.194% | 6.8389 | 67.3792 | 10.6868 | 674.4851 | 759.3899 | 1.5965
2020-12-24 | 39036.4599 | 163 | 280 | 1210 | 2998 | 4 | 6 | 0.49 | 14.85 | 461.6806 | 1.183% | 7.7111 | 19.8692 | 7.0122 | 526.5374 | 561.13 | 1.2154
2020-12-24 01:00 | 38639.0384 | 187 | 211 | 1210 | 2998 | 4 | 6 | 0.49 | 14.85 | 488.038 | 1.263% | 9.4478 | 15.9905 | 7.4887 | 562.3224 | 595.2494 | 1.2197
2020-12-24 02:00 | 38715.0175 | 192 | 198 | 1345 | 2959 | 4.96 | 6 | 0.74 | 14.85 | 514.8736 | 1.33% | 12.665 | 15.7993 | 13.2366 | 584.3763 | 626.0771 | 1.216
2020-12-24 03:00 | 39350.303 | 258 | 169 | 1345 | 2959 | 6.64 | 2 | 0.74 | 14.85 | 554.0204 | 1.408% | 24.1193 | 4.7588 | 14.013 | 618.6558 | 661.547 | 1.1941
2020-12-24 04:00 | 40509.1064 | 314 | 199 | 1345 | 2959 | 6.85 | 2 | 0.74 | 9.05 | 608.6926 | 1.503% | 32.3196 | 5.9804 | 14.9554 | 402.3823 | 455.6377 | 0.74855
2020-12-24 05:00 | 42567.3131 | 489 | 345 | 1345 | 2959 | 12.85 | 12 | 0.83 | 12.85 | 675.0447 | 1.586% | 99.6479 | 65.6533 | 17.7034 | 602.9821 | 785.9867 | 1.1643
2020-12-24 06:00 | 45135.47 | 577 | 241 | 1818 | 2868 | 16.35 | 3.11 | 3 | 16.15 | 749.9601 | 1.662% | 156.7523 | 12.4537 | 90.6224 | 769.6121 | 1029.4404 | 1.3727
2020-12-24 07:00 | 47360.0957 | 318 | 253 | 1818 | 2868 | 11.24 | 3.57 | 3 | 15.04 | 830.0872 | 1.753% | 62.6476 | 15.8307 | 95.593 | 756.0284 | 930.0998 | 1.1205
2020-12-24 08:00 | 48472.4127 | 287 | 288 | 1818 | 2868 | 5.38 | 5.38 | 2.74 | 14.35 | 851.0204 | 1.756% | 27.1088 | 27.2032 | 87.456 | 722.5641 | 864.3321 | 1.0156
2020-12-24 09:00 | 48045.3681 | 288 | 249 | 1818 | 2868 | 4.59 | 4.59 | 2 | 7.1 | 818.1624 | 1.703% | 22.5109 | 19.4626 | 61.9173 | 346.7572 | 450.648 | 0.55081
2020-12-24 10:00 | 46829.6692 | 237 | 289 | 1633 | 2797 | 3 | 12 | 1.36 | 6.85 | 767.1221 | 1.638% | 11.647 | 56.8097 | 36.3805 | 313.8531 | 418.6902 | 0.54579
2020-12-24 11:00 | 45303.6513 | 267 | 311 | 1633 | 2797 | 5.47 | 12 | 1.32 | 6 | 686.74 | 1.516% | 22.139 | 56.5719 | 32.6753 | 254.3916 | 365.7778 | 0.53263
2020-12-24 12:00 | 43698.9303 | 230 | 267 | 1633 | 2797 | 3 | 12 | 1.03 | 9.85 | 615.3737 | 1.408% | 9.7167 | 45.1191 | 23.686 | 387.9688 | 466.4906 | 0.75806
2020-12-24 13:00 | 42081.7083 | 224 | 230 | 1633 | 2797 | 3 | 12 | 1.19 | 9.85 | 578.6581 | 1.375% | 9.2406 | 37.9523 | 26.7216 | 378.8413 | 452.7557 | 0.78242
2020-12-24 14:00 | 40922.7721 | 243 | 246 | 1867 | 2797 | 4.6 | 12 | 4.15 | 6.85 | 561.6149 | 1.372% | 15.3404 | 40.5126 | 106.3325 | 262.94 | 425.1255 | 0.75697
2020-12-24 15:00 | 40275.8554 | 244 | 177 | 1867 | 2797 | 4.6 | 5.9 | 4.15 | 6.85 | 547.4004 | 1.359% | 15.2549 | 14.1934 | 105.3059 | 260.4014 | 395.1556 | 0.72188
2020-12-24 16:00 | 40384.1132 | 370 | 186 | 1867 | 2797 | 8.7 | 3.53 | 4.15 | 8.41 | 561.8864 | 1.391% | 44.7877 | 9.1354 | 107.8029 | 327.2853 | 489.0112 | 0.8703
2020-12-24 17:00 | 41956.6722 | 491 | 241 | 1867 | 2797 | 24.22 | 12 | 13.81 | 24.35 | 645.2446 | 1.538% | 182.8854 | 44.4756 | 396.5166 | 1047.4054 | 1671.283 | 2.5902
2020-12-24 18:00 | 43545.0862 | 224 | 297 | 1338 | 2868 | 12.85 | 12 | 3.87 | 19.95 | 697.2191 | 1.601% | 46.0873 | 57.0647 | 82.9081 | 916.1196 | 1102.1797 | 1.5808
2020-12-24 19:00 | 43389.5162 | 162 | 289 | 1338 | 2868 | 4.75 | 11.58 | 1.52 | 18.58 | 698.8798 | 1.611% | 12.3944 | 53.9044 | 32.758 | 858.3067 | 957.3635 | 1.3699
2020-12-24 20:00 | 43180.0153 | 156 | 287 | 1338 | 2868 | 7.15 | 6 | 0.97 | 15.69 | 707.3547 | 1.638% | 18.272 | 28.209 | 21.2609 | 737.1511 | 804.893 | 1.1379
2020-12-24 21:00 | 43136.6211 | 208 | 361 | 1338 | 2868 | 9.5 | 6.5 | 0.76 | 13.77 | 723.9533 | 1.678% | 33.1628 | 39.3808 | 17.0661 | 662.7924 | 752.4022 | 1.0393
2020-12-24 22:00 | 42612.6569 | 213 | 383 | 1210 | 2998 | 3.8 | 5 | 0.8 | 6.85 | 715.0579 | 1.678% | 13.5821 | 32.1345 | 16.2434 | 344.6076 | 406.5676 | 0.56858
2020-12-24 23:00 | 41890.4443 | 191 | 383 | 1210 | 2998 | 3.8 | 6 | 0.89 | 10.85 | 683.3458 | 1.631% | 11.8398 | 37.4866 | 17.5671 | 530.6241 | 597.5175 | 0.8744
2020-12-25 | 41124.5081 | 163 | 280 | 1210 | 2998 | 5.27 | 3.88 | 0.58 | 5.85 | 635.0278 | 1.544% | 13.2645 | 16.7757 | 10.8369 | 270.8192 | 311.6964 | 0.49084
2020-12-25 01:00 | 40853.386 | 187 | 211 | 1210 | 2998 | 4.72 | 2.95 | 0.6 | 4.82 | 619.8369 | 1.517% | 13.3916 | 9.444 | 11.015 | 219.2442 | 253.0948 | 0.40832
2020-12-25 02:00 | 40749.2047 | 192 | 198 | 1345 | 2959 | 4.61 | 2.61 | 0.73 | 4.61 | 604.7253 | 1.484% | 13.1353 | 7.6691 | 14.5708 | 202.4347 | 237.8099 | 0.39325
2020-12-25 03:00 | 40981.4687 | 258 | 169 | 1345 | 2959 | 4.11 | 1.76 | 0.73 | 4.33 | 605.4678 | 1.477% | 15.6663 | 4.3944 | 14.506 | 189.2938 | 223.8605 | 0.36973
2020-12-25 04:00 | 41678.3763 | 314 | 199 | 1345 | 2959 | 5.81 | 3.39 | 0.75 | 5.85 | 629.1774 | 1.51% | 27.5403 | 10.1839 | 15.2281 | 261.3143 | 314.2666 | 0.49949
2020-12-25 05:00 | 42929.0999 | 489 | 345 | 1345 | 2959 | 9.72 | 6.02 | 0.97 | 9.85 | 671.024 | 1.563% | 74.2953 | 32.464 | 20.393 | 455.583 | 582.7352 | 0.86843
2020-12-25 06:00 | 44500.6259 | 577 | 241 | 1818 | 2868 | 12.04 | 1.72 | 2.24 | 12.67 | 722.4427 | 1.623% | 112.7819 | 6.7295 | 66.1118 | 589.9199 | 775.5432 | 1.0735
2020-12-25 07:00 | 45700.0507 | 318 | 253 | 1818 | 2868 | 11.14 | 3.5 | 2.75 | 16.26 | 790.1787 | 1.729% | 61.2521 | 15.3108 | 86.4441 | 806.3217 | 969.3286 | 1.2267
2020-12-25 08:00 | 45453.6887 | 287 | 288 | 1818 | 2868 | 10.85 | 4.07 | 2.87 | 18.44 | 796.7241 | 1.753% | 54.5821 | 20.5459 | 91.4565 | 926.9982 | 1093.5827 | 1.3726
2020-12-25 09:00 | 43438.5237 | 288 | 249 | 1818 | 2868 | 10.85 | 3.01 | 5 | 16.85 | 729.5461 | 1.679% | 52.4807 | 12.5876 | 152.6657 | 811.6274 | 1029.3615 | 1.411
2020-12-25 10:00 | 41232.3076 | 237 | 289 | 1633 | 2797 | 7.26 | 5 | 1.15 | 12.93 | 655.6968 | 1.59% | 27.3622 | 22.9791 | 29.8641 | 575.1173 | 655.3227 | 0.99943
2020-12-25 11:00 | 39217.0849 | 267 | 311 | 1633 | 2797 | 4.11 | 8.01 | 1.15 | 8.41 | 595.7671 | 1.519% | 16.6707 | 37.8437 | 28.5289 | 357.3466 | 440.39 | 0.7392
2020-12-25 12:00 | 37378.944 | 230 | 267 | 1633 | 2797 | 3 | 4.48 | 1.03 | 5.1 | 545.6075 | 1.46% | 10.0717 | 17.4599 | 24.5514 | 208.2169 | 260.2999 | 0.47708
2020-12-25 13:00 | 35920.1416 | 224 | 230 | 1633 | 2797 | 3 | 4.34 | 1.03 | 5.64 | 512.8237 | 1.428% | 9.594 | 14.2511 | 24.0134 | 225.2172 | 273.0757 | 0.53249
2020-12-25 14:00 | 34889.2858 | 243 | 246 | 1867 | 2797 | 3 | 3.9 | 2.4 | 6.85 | 492.8796 | 1.413% | 10.2986 | 13.5534 | 63.3001 | 270.6648 | 357.8169 | 0.72597
2020-12-25 15:00 | 34415.2959 | 244 | 177 | 1867 | 2797 | 3 | 3 | 2.55 | 5 | 492.8278 | 1.432% | 10.4823 | 7.6039 | 68.1755 | 200.2655 | 286.5272 | 0.58139
2020-12-25 16:00 | 34378.6985 | 370 | 186 | 1867 | 2797 | 6.24 | 4.66 | 2.4 | 6.23 | 505.126 | 1.469% | 33.9232 | 12.7353 | 65.8364 | 256.03 | 368.5248 | 0.72957
2020-12-25 17:00 | 35802.0084 | 491 | 241 | 1867 | 2797 | 24.55 | 12 | 8.55 | 24.35 | 547.2319 | 1.528% | 184.2455 | 44.2041 | 243.9913 | 1041.0113 | 1513.4522 | 2.7657
2020-12-25 18:00 | 37674.7848 | 224 | 297 | 1338 | 2868 | 7 | 15.46 | 1.03 | 12.07 | 583.4165 | 1.549% | 24.2814 | 71.104 | 21.3413 | 536.0611 | 652.7878 | 1.1189
2020-12-25 19:00 | 38105.0296 | 162 | 289 | 1338 | 2868 | 4.75 | 10.11 | 1.01 | 15 | 580.8879 | 1.524% | 11.7306 | 44.5409 | 20.601 | 655.8137 | 732.6861 | 1.2613
2020-12-25 20:00 | 38407.221 | 156 | 287 | 1338 | 2868 | 5.25 | 6 | 0.96 | 10.96 | 561.6018 | 1.462% | 11.9757 | 25.1796 | 18.782 | 459.6268 | 515.5641 | 0.91802
2020-12-25 21:00 | 38562.9414 | 208 | 361 | 1338 | 2868 | 5.81 | 12 | 0.75 | 15 | 551.9146 | 1.431% | 17.2958 | 61.9998 | 14.3621 | 615.7042 | 709.3619 | 1.2853
2020-12-25 22:00 | 38365.8411 | 213 | 383 | 1210 | 2998 | 3.8 | 24.24 | 0.79 | 26.85 | 527.3494 | 1.375% | 11.1254 | 127.6101 | 13.1391 | 1106.4446 | 1258.3193 | 2.3861
2020-12-25 23:00 | 37760.639 | 191 | 383 | 1210 | 2998 | 3 | 20.81 | 0.88 | 18.85 | 492.7408 | 1.305% | 7.4771 | 104.004 | 13.8946 | 737.4323 | 862.8081 | 1.751
2020-12-26 | 37157.1914 | 163 | 280 | 1210 | 2998 | 4 | 9.42 | 0.5 | 15 | 453.9423 | 1.222% | 7.9654 | 32.2231 | 7.3912 | 549.3899 | 596.9695 | 1.3151
2020-12-26 01:00 | 36807.4212 | 187 | 211 | 1210 | 2998 | 4 | 6 | 0.5 | 15 | 445.7025 | 1.211% | 9.0576 | 15.33 | 7.326 | 544.5435 | 576.257 | 1.2929
2020-12-26 02:00 | 36797.278 | 192 | 198 | 1345 | 2959 | 4 | 5 | 0.72 | 15 | 447.4068 | 1.216% | 9.3379 | 12.0371 | 11.7745 | 539.6636 | 572.8131 | 1.2803
2020-12-26 03:00 | 37162.4407 | 258 | 169 | 1345 | 2959 | 4.78 | 2.99 | 0.72 | 15 | 462.4633 | 1.244% | 15.3469 | 6.2883 | 12.0511 | 552.3436 | 586.0299 | 1.2672
2020-12-26 04:00 | 37949.4583 | 314 | 199 | 1345 | 2959 | 9.82 | 5 | 0.74 | 11.85 | 490.7669 | 1.293% | 39.8759 | 12.8675 | 12.8713 | 453.4538 | 519.0685 | 1.0577
2020-12-26 05:00 | 39182.068 | 489 | 345 | 1345 | 2959 | 15 | 37 | 0.96 | 15 | 532.2435 | 1.358% | 99.6376 | 173.3979 | 17.5395 | 602.9194 | 893.4943 | 1.6787
2020-12-26 06:00 | 41020.621 | 577 | 241 | 1818 | 2868 | 14.55 | 12 | 2.15 | 14.35 | 589.0604 | 1.436% | 120.5581 | 41.5294 | 56.1293 | 591.0016 | 809.2184 | 1.3737
2020-12-26 07:00 | 42634.987 | 318 | 253 | 1818 | 2868 | 8 | 12 | 2.15 | 11.35 | 653.376 | 1.532% | 38.9865 | 46.5263 | 59.9004 | 498.8524 | 644.2656 | 0.98606
2020-12-26 08:00 | 42970.8362 | 287 | 288 | 1818 | 2868 | 6.14 | 12 | 2.15 | 9.53 | 662.6715 | 1.542% | 27.1753 | 53.2964 | 60.2777 | 421.499 | 562.2485 | 0.84846
2020-12-26 09:00 | 41834.6315 | 288 | 249 | 1818 | 2868 | 5.58 | 12 | 2.72 | 11.06 | 617.7063 | 1.477% | 23.7286 | 44.1191 | 73.0145 | 468.3606 | 609.2228 | 0.98627
2020-12-26 10:00 | 40128.153 | 237 | 289 | 1633 | 2797 | 6.87 | 17.51 | 1.01 | 9.85 | 547.1342 | 1.363% | 22.1998 | 68.9968 | 22.4881 | 375.6413 | 489.326 | 0.89434
2020-12-26 11:00 | 38524.7665 | 267 | 311 | 1633 | 2797 | 6 | 29.56 | 1.01 | 9.85 | 501.3195 | 1.301% | 20.8467 | 119.6298 | 21.4626 | 358.5117 | 520.4508 | 1.0382
2020-12-26 12:00 | 37332.7373 | 230 | 267 | 1633 | 2797 | 3.83 | 36.01 | 1 | 12 | 470.5666 | 1.26% | 11.1034 | 121.1897 | 20.5834 | 423.0629 | 575.9395 | 1.2239
2020-12-26 13:00 | 36343.6637 | 224 | 230 | 1633 | 2797 | 3 | 15.54 | 1 | 12 | 453.1677 | 1.247% | 8.3791 | 44.5666 | 20.3618 | 418.5082 | 491.8157 | 1.0853
2020-12-26 14:00 | 35634.1761 | 243 | 246 | 1867 | 2797 | 3 | 25.08 | 1.58 | 12 | 428.763 | 1.203% | 8.7716 | 74.2358 | 35.4938 | 403.8539 | 522.355 | 1.2183
2020-12-26 15:00 | 35351.7243 | 244 | 177 | 1867 | 2797 | 3 | 12 | 1.8 | 12 | 407.5187 | 1.153% | 8.4382 | 24.4845 | 38.7395 | 386.9107 | 458.5728 | 1.1253
2020-12-26 16:00 | 35485.0293 | 370 | 186 | 1867 | 2797 | 10 | 9.35 | 1.65 | 12 | 416.8556 | 1.175% | 43.4653 | 20.4298 | 36.1883 | 394.2886 | 494.372 | 1.186
2020-12-26 17:00 | 36971.6888 | 491 | 241 | 1867 | 2797 | 20.85 | 12 | 2 | 22.24 | 484.3608 | 1.31% | 134.1181 | 37.8877 | 48.9186 | 814.9424 | 1035.8668 | 2.1386
2020-12-26 18:00 | 38947.0117 | 224 | 297 | 1338 | 2868 | 7 | 20.11 | 0.75 | 16.35 | 539.6628 | 1.386% | 21.7267 | 82.7593 | 13.9048 | 649.7484 | 768.1393 | 1.4234
2020-12-26 19:00 | 39127.9873 | 162 | 289 | 1338 | 2868 | 4.48 | 15 | 0.75 | 20 | 518.7106 | 1.326% | 9.6212 | 57.4681 | 13.3032 | 760.4082 | 840.8006 | 1.6209
2020-12-26 20:00 | 38894.1237 | 156 | 287 | 1338 | 2868 | 3.85 | 12 | 0.75 | 20 | 494.3958 | 1.271% | 7.6344 | 43.7778 | 12.7558 | 729.1215 | 793.2895 | 1.6046
2020-12-26 21:00 | 38328.3938 | 208 | 361 | 1338 | 2868 | 6 | 26.11 | 0.74 | 24.35 | 482.733 | 1.259% | 15.7181 | 118.7136 | 12.4702 | 879.558 | 1026.46 | 2.1264
2020-12-26 22:00 | 37249.2913 | 213 | 383 | 1210 | 2998 | 3 | 37 | 0.75 | 29.4 | 460.9491 | 1.237% | 7.9074 | 175.362 | 11.23 | 1090.7216 | 1285.221 | 2.7882
2020-12-26 23:00 | 35900.9807 | 191 | 383 | 1210 | 2998 | 3.7 | 37 | 0.75 | 30 | 438.2228 | 1.221% | 8.6263 | 172.9773 | 11.0773 | 1097.8464 | 1290.5273 | 2.9449
2020-12-27 | 34662.0914 | 163 | 280 | 1210 | 2998 | 4 | 12 | 0.48 | 25 | 416.3127 | 1.201% | 7.8309 | 40.3556 | 6.9758 | 900.1949 | 955.3572 | 2.2948
2020-12-27 01:00 | 33933.8047 | 187 | 211 | 1210 | 2998 | 4 | 10.86 | 0.48 | 30 | 398.2225 | 1.174% | 8.778 | 26.8909 | 6.8158 | 1055.4705 | 1097.9552 | 2.7571
2020-12-27 02:00 | 33394.5725 | 192 | 198 | 1345 | 2959 | 4 | 10.7 | 0.48 | 25 | 389.8967 | 1.168% | 8.9667 | 24.7356 | 7.5377 | 863.6914 | 904.9314 | 2.321
2020-12-27 03:00 | 33338.5185 | 258 | 169 | 1345 | 2959 | 4 | 10.48 | 0.48 | 25 | 388.5582 | 1.165% | 12.0279 | 20.6423 | 7.5244 | 862.1737 | 902.3683 | 2.3224
2020-12-27 04:00 | 33615.122 | 314 | 199 | 1345 | 2959 | 6.85 | 10.59 | 0.48 | 30 | 394.0578 | 1.172% | 25.2142 | 24.7044 | 7.5681 | 1040.6183 | 1098.1051 | 2.7867
2020-12-27 05:00 | 34263.1647 | 489 | 345 | 1345 | 2959 | 25.91 | 67.48 | 0.5 | 25.85 | 407.4134 | 1.189% | 150.6552 | 276.8229 | 7.9965 | 909.5223 | 1344.9969 | 3.3013
2020-12-27 06:00 | 35328.0478 | 577 | 241 | 1818 | 2868 | 25 | 20.17 | 0.99 | 22.35 | 436.8357 | 1.237% | 178.3669 | 60.1065 | 22.255 | 792.602 | 1053.3304 | 2.4113
2020-12-27 07:00 | 36204.0664 | 318 | 253 | 1818 | 2868 | 7 | 15.09 | 0.99 | 11.35 | 455.9305 | 1.259% | 28.0328 | 48.0785 | 22.6658 | 409.9362 | 508.7133 | 1.1158
2020-12-27 08:00 | 36550.1719 | 287 | 288 | 1818 | 2868 | 3.8 | 35.36 | 0.99 | 11.35 | 469.9459 | 1.286% | 14.0225 | 130.9372 | 23.1413 | 418.5366 | 586.6376 | 1.2483
2020-12-27 09:00 | 36284.693 | 288 | 249 | 1818 | 2868 | 6.85 | 12 | 1 | 11.58 | 484.0289 | 1.334% | 26.3167 | 39.8592 | 24.2517 | 443.0325 | 533.46 | 1.1021
2020-12-27 10:00 | 35962.4697 | 237 | 289 | 1633 | 2797 | 6.55 | 19.2 | 0.97 | 9.85 | 492.4975 | 1.369% | 21.2591 | 75.9895 | 21.6926 | 377.2969 | 496.2381 | 1.0076
2020-12-27 11:00 | 35783.6292 | 267 | 311 | 1633 | 2797 | 5.43 | 23.65 | 0.97 | 8.8 | 489.2211 | 1.367% | 19.8213 | 100.557 | 21.656 | 336.5084 | 478.5427 | 0.97817
2020-12-27 12:00 | 35559.3362 | 230 | 267 | 1633 | 2797 | 3.8 | 12 | 0.97 | 11.85 | 483.1849 | 1.359% | 11.876 | 43.5364 | 21.5237 | 450.3711 | 527.3072 | 1.0913
2020-12-27 13:00 | 35352.3287 | 224 | 230 | 1633 | 2797 | 3.95 | 12 | 0.97 | 11.85 | 485.1553 | 1.372% | 12.1425 | 37.8767 | 21.7381 | 454.8556 | 526.6129 | 1.0855
2020-12-27 14:00 | 35313.0504 | 243 | 246 | 1867 | 2797 | 4.85 | 12 | 1.54 | 9.85 | 480.3117 | 1.36% | 16.0301 | 40.1517 | 39.1069 | 374.7284 | 470.0171 | 0.97857
2020-12-27 15:00 | 35452.8792 | 244 | 177 | 1867 | 2797 | 4.85 | 3 | 1.73 | 8.53 | 483.3729 | 1.363% | 16.1348 | 7.2398 | 44.0373 | 325.2911 | 392.703 | 0.81242
2020-12-27 16:00 | 35638.7265 | 370 | 186 | 1867 | 2797 | 10.85 | 5.76 | 2 | 10.37 | 487.8768 | 1.369% | 54.9566 | 14.6664 | 51.1166 | 397.0628 | 517.8024 | 1.0613
2020-12-27 17:00 | 36955.0511 | 491 | 241 | 1867 | 2797 | 35.5 | 22.94 | 4.32 | 32.5 | 521.2534 | 1.411% | 245.8583 | 77.9804 | 113.7636 | 1282.1857 | 1719.788 | 3.2993
2020-12-27 18:00 | 38702.1064 | 224 | 297 | 1338 | 2868 | 11.86 | 12.26 | 0.97 | 16.63 | 561.3948 | 1.451% | 38.536 | 52.8178 | 18.8262 | 691.8392 | 802.0192 | 1.4286
2020-12-27 19:00 | 38610.0507 | 162 | 289 | 1338 | 2868 | 4.75 | 12 | 0.82 | 14.78 | 547.3396 | 1.418% | 10.9085 | 49.1627 | 15.5534 | 600.9109 | 676.5355 | 1.236
2020-12-27 20:00 | 38040.5716 | 156 | 287 | 1338 | 2868 | 7.73 | 6 | 0.74 | 15 | 526.6782 | 1.385% | 16.6956 | 23.8414 | 13.7084 | 595.6192 | 649.8646 | 1.2339
2020-12-27 21:00 | 37201.4837 | 208 | 361 | 1338 | 2868 | 6.91 | 16.66 | 0.74 | 16.35 | 504.6937 | 1.357% | 19.4989 | 81.5924 | 13.4325 | 636.1573 | 750.6811 | 1.4874
2020-12-27 22:00 | 35813.2718 | 213 | 383 | 1210 | 2998 | 3.8 | 37 | 0.74 | 15 | 457.7116 | 1.278% | 10.3445 | 181.1125 | 11.4437 | 574.7392 | 777.6399 | 1.699
2020-12-27 23:00 | 34222.9882 | 191 | 383 | 1210 | 2998 | 3 | 37 | 0.74 | 26.85 | 411.4718 | 1.202% | 6.8893 | 170.3816 | 10.7656 | 967.8278 | 1155.8644 | 2.8091
2020-12-28 | 33000.1271 | 163 | 280 | 1210 | 2998 | 4 | 15 | 0.47 | 17 | 370.6022 | 1.123% | 7.3222 | 47.1674 | 6.3867 | 572.3648 | 633.2411 | 1.7087
2020-12-28 01:00 | 32262.6053 | 187 | 211 | 1210 | 2998 | 4 | 6.01 | 0.47 | 17 | 356.4089 | 1.105% | 8.2632 | 14.009 | 6.2825 | 563.0276 | 591.5823 | 1.6598
2020-12-28 02:00 | 31848.9254 | 192 | 198 | 1345 | 2959 | 4 | 6 | 0.48 | 17 | 350.3165 | 1.1% | 8.4475 | 13.0672 | 7.1012 | 553.2988 | 581.9147 | 1.6611
2020-12-28 03:00 | 31966.4047 | 258 | 169 | 1345 | 2959 | 4 | 6 | 0.48 | 17 | 332.1405 | 1.039% | 10.7228 | 10.5358 | 6.708 | 522.6632 | 550.6297 | 1.6578
2020-12-28 04:00 | 32638.198 | 314 | 199 | 1345 | 2959 | 5.97 | 6 | 0.48 | 18.97 | 335.7586 | 1.029% | 19.2843 | 12.283 | 6.6415 | 577.4485 | 615.6573 | 1.8336
2020-12-28 05:00 | 34062.4521 | 489 | 345 | 1345 | 2959 | 15 | 40 | 0.5 | 15 | 355.228 | 1.043% | 76.4947 | 143.9164 | 7.0133 | 462.879 | 690.3034 | 1.9433
2020-12-28 06:00 | 36067.4554 | 577 | 241 | 1818 | 2868 | 11.41 | 9.2 | 1.01 | 11.35 | 409.3498 | 1.135% | 74.7206 | 25.1642 | 20.8398 | 369.4487 | 490.1734 | 1.1974
2020-12-28 07:00 | 37593.846 | 318 | 253 | 1818 | 2868 | 7.86 | 7.86 | 1.02 | 11.35 | 450.0945 | 1.197% | 29.9252 | 23.8084 | 22.2014 | 389.7283 | 465.6633 | 1.0346
2020-12-28 08:00 | 38484.6605 | 287 | 288 | 1818 | 2868 | 6.94 | 15 | 1.02 | 11.35 | 482.1421 | 1.253% | 24.9533 | 54.1217 | 23.2317 | 407.8142 | 510.1209 | 1.058
2020-12-28 09:00 | 39184.2646 | 288 | 249 | 1818 | 2868 | 7.84 | 6.77 | 1.01 | 14.2 | 513.9145 | 1.312% | 29.6134 | 22.1089 | 24.0821 | 534.1296 | 609.934 | 1.1868
2020-12-28 10:00 | 39573.3863 | 237 | 289 | 1633 | 2797 | 8.14 | 15 | 0.93 | 14.03 | 526.9528 | 1.332% | 25.6886 | 57.7242 | 20.2226 | 522.5389 | 626.1743 | 1.1883
2020-12-28 11:00 | 39935.541 | 267 | 311 | 1633 | 2797 | 7.83 | 15 | 0.93 | 8.67 | 529.7967 | 1.327% | 27.7347 | 61.8873 | 20.1474 | 321.7076 | 431.4769 | 0.81442
2020-12-28 12:00 | 39937.5371 | 230 | 267 | 1633 | 2797 | 4.85 | 15 | 0.93 | 9.85 | 527.2129 | 1.32% | 14.7256 | 52.8697 | 20.0481 | 363.6917 | 451.3353 | 0.85608
2020-12-28 13:00 | 39880.9502 | 224 | 230 | 1633 | 2797 | 3.8 | 6.72 | 0.93 | 9.85 | 518.6708 | 1.301% | 11.0703 | 20.1013 | 19.7513 | 358.3067 | 409.2296 | 0.789
2020-12-28 14:00 | 39769.7555 | 243 | 246 | 1867 | 2797 | 4.85 | 10.83 | 1.01 | 9.85 | 501.538 | 1.261% | 14.8627 | 33.5981 | 23.7803 | 347.4398 | 419.6809 | 0.83679
2020-12-28 15:00 | 39681.9912 | 244 | 177 | 1867 | 2797 | 4.85 | 3.59 | 1 | 7.94 | 498.3567 | 1.256% | 14.862 | 7.9802 | 23.4472 | 278.9073 | 325.1967 | 0.65254
2020-12-28 16:00 | 39750.4417 | 370 | 186 | 1867 | 2797 | 10.55 | 3.55 | 1.02 | 10.34 | 497.9923 | 1.253% | 48.9029 | 8.2722 | 23.8575 | 362.3211 | 443.3538 | 0.89028
2020-12-28 17:00 | 40832.6527 | 491 | 241 | 1867 | 2797 | 25.33 | 13.33 | 2.5 | 24.93 | 539.3896 | 1.321% | 164.2902 | 42.4368 | 61.6566 | 921.1062 | 1189.4897 | 2.2053
2020-12-28 18:00 | 42163.1718 | 224 | 297 | 1338 | 2868 | 7 | 15 | 0.75 | 14.41 | 597.2551 | 1.417% | 22.2112 | 63.1065 | 14.2149 | 585.4229 | 684.9556 | 1.1468
2020-12-28 19:00 | 41508.1142 | 162 | 289 | 1338 | 2868 | 4 | 15 | 0.75 | 15 | 580.8339 | 1.399% | 9.0676 | 60.6608 | 14.0422 | 601.9901 | 685.7608 | 1.1806
2020-12-28 20:00 | 40582.9892 | 156 | 287 | 1338 | 2868 | 3.8 | 15 | 0.75 | 15 | 551.1105 | 1.358% | 8.0501 | 58.4612 | 13.6274 | 584.2047 | 664.3434 | 1.2055
2020-12-28 21:00 | 39253.7412 | 208 | 361 | 1338 | 2868 | 6 | 15 | 0.74 | 15 | 525.9617 | 1.34% | 16.722 | 72.5557 | 13.2666 | 576.4259 | 678.9703 | 1.2909
2020-12-28 22:00 | 37365.5371 | 213 | 383 | 1210 | 2998 | 3.8 | 23.28 | 0.73 | 25 | 454.6939 | 1.217% | 9.8494 | 108.5 | 10.7487 | 912.0518 | 1041.1499 | 2.2898
2020-12-28 23:00 | 35506.7965 | 191 | 383 | 1210 | 2998 | 3.8 | 53.09 | 0.73 | 30 | 362.4347 | 1.021% | 7.4086 | 207.5533 | 9.0163 | 918.0601 | 1142.0383 | 3.151
2020-12-29 | 33698.6207 | 163 | 280 | 1210 | 2998 | 4 | 15 | 0.46 | 17 | 322.2851 | 0.9564% | 6.2356 | 40.1677 | 5.3232 | 487.4259 | 539.1524 | 1.6729
2020-12-29 01:00 | 32558.2469 | 187 | 211 | 1210 | 2998 | 4 | 6 | 0.46 | 25 | 305.1711 | 0.9373% | 7.0111 | 11.8663 | 5.2171 | 702.5124 | 726.6069 | 2.381
2020-12-29 02:00 | 31903.0545 | 192 | 198 | 1345 | 2959 | 4 | 6 | 0.48 | 24.85 | 297.0883 | 0.9312% | 7.1518 | 11.0629 | 6.012 | 684.7384 | 708.965 | 2.3864
2020-12-29 03:00 | 31715.4492 | 258 | 169 | 1345 | 2959 | 9.85 | 6 | 0.48 | 24.85 | 288.3506 | 0.9092% | 23.105 | 9.2191 | 5.8697 | 668.5307 | 706.7244 | 2.4509
2020-12-29 04:00 | 32026.6717 | 314 | 199 | 1345 | 2959 | 15.85 | 6 | 0.48 | 25 | 289.0573 | 0.9026% | 44.9191 | 10.7765 | 5.8269 | 667.6627 | 729.1851 | 2.5226
2020-12-29 05:00 | 33140.0161 | 489 | 345 | 1345 | 2959 | 26.85 | 52.73 | 0.49 | 26.35 | 304.9658 | 0.9202% | 120.8236 | 167.4077 | 6.0648 | 717.5035 | 1011.7996 | 3.3177
2020-12-29 06:00 | 34934.5371 | 577 | 241 | 1818 | 2868 | 22.95 | 15 | 0.99 | 22.35 | 354.282 | 1.014% | 134.2928 | 36.6608 | 18.2525 | 650.056 | 839.2622 | 2.3689
2020-12-29 07:00 | 36254.7659 | 318 | 253 | 1818 | 2868 | 10.85 | 37.93 | 0.99 | 11.35 | 372.6577 | 1.028% | 35.4652 | 98.6389 | 18.5001 | 334.5954 | 487.1996 | 1.3074
2020-12-29 08:00 | 37129.6159 | 287 | 288 | 1818 | 2868 | 11.51 | 28.81 | 0.99 | 11.51 | 412.0435 | 1.11% | 36.6589 | 92.0785 | 19.9734 | 366.3339 | 515.0447 | 1.25
2020-12-29 09:00 | 38090.0621 | 288 | 249 | 1818 | 2868 | 16.54 | 28.54 | 0.99 | 16.54 | 427.3565 | 1.122% | 53.445 | 79.7319 | 20.1933 | 532.2226 | 685.5928 | 1.6043
2020-12-29 10:00 | 38832.9681 | 237 | 289 | 1633 | 2797 | 9.85 | 40 | 0.92 | 18.33 | 428.9749 | 1.105% | 25.7879 | 127.6995 | 16.5961 | 566.3518 | 736.4352 | 1.7167
2020-12-29 11:00 | 39223.5973 | 267 | 311 | 1633 | 2797 | 11.16 | 40 | 0.92 | 11.85 | 437.6933 | 1.116% | 33.2505 | 138.8171 | 16.7647 | 369.8565 | 558.6888 | 1.2764
2020-12-29 12:00 | 39342.5426 | 230 | 267 | 1633 | 2797 | 7.85 | 15 | 0.92 | 11.85 | 437.7788 | 1.113% | 20.0905 | 44.5651 | 16.7173 | 368.8104 | 450.1832 | 1.0283
2020-12-29 13:00 | 39313.6146 | 224 | 230 | 1633 | 2797 | 4.85 | 5.69 | 0.92 | 11.85 | 436.754 | 1.111% | 12.0693 | 14.539 | 16.6904 | 368.2178 | 411.5166 | 0.94222
2020-12-29 14:00 | 39126.4547 | 243 | 246 | 1867 | 2797 | 7.85 | 15 | 0.99 | 11.85 | 422.4844 | 1.08% | 20.5976 | 39.8443 | 19.9581 | 357.8911 | 438.2912 | 1.0374
2020-12-29 15:00 | 38932.7051 | 244 | 177 | 1867 | 2797 | 5.59 | 4.52 | 0.99 | 11.85 | 421.922 | 1.084% | 14.7815 | 8.6702 | 20.0307 | 359.1934 | 402.6759 | 0.95438
2020-12-29 16:00 | 39058.6927 | 370 | 186 | 1867 | 2797 | 12.3 | 5.3 | 0.99 | 12.33 | 434.069 | 1.111% | 50.5764 | 10.9554 | 20.541 | 383.2627 | 465.3355 | 1.072
2020-12-29 17:00 | 40027.126 | 491 | 241 | 1867 | 2797 | 29.78 | 15 | 1.01 | 29.78 | 490.0136 | 1.224% | 179.0028 | 44.255 | 23.0844 | 1019.6963 | 1266.0386 | 2.5837
2020-12-29 18:00 | 41111.9394 | 224 | 297 | 1338 | 2868 | 11.27 | 15 | 0.75 | 16.35 | 553.9137 | 1.347% | 34.0131 | 60.0236 | 13.5205 | 631.7875 | 739.3446 | 1.3348
2020-12-29 19:00 | 40527.8411 | 162 | 289 | 1338 | 2868 | 4.75 | 10.14 | 0.74 | 15 | 543.2102 | 1.34% | 10.3139 | 39.2781 | 13.271 | 576.6136 | 639.4765 | 1.1772
2020-12-29 20:00 | 39619.0644 | 156 | 287 | 1338 | 2868 | 6.85 | 6.96 | 0.75 | 12.65 | 520.6092 | 1.314% | 14.0418 | 26.2482 | 13.1864 | 476.7353 | 530.2116 | 1.0184
2020-12-29 21:00 | 38514.4544 | 208 | 361 | 1338 | 2868 | 8.15 | 6 | 0.74 | 10.71 | 472.1372 | 1.226% | 20.781 | 26.5523 | 12.1376 | 376.5417 | 436.0126 | 0.92349
2020-12-29 22:00 | 36856.1959 | 213 | 383 | 1210 | 2998 | 3.8 | 22.23 | 0.72 | 15 | 413.3454 | 1.122% | 9.0775 | 95.4863 | 9.7706 | 504.3424 | 618.6767 | 1.4968
2020-12-29 23:00 | 34925.0032 | 191 | 383 | 1210 | 2998 | 3.87 | 20.1 | 0.72 | 15 | 369.9179 | 1.059% | 7.8291 | 81.5387 | 9.2276 | 476.3122 | 574.9076 | 1.5541
2020-12-30 | 33219.0916 | 163 | 280 | 1210 | 2998 | 4 | 15 | 0.45 | 11.85 | 375.3272 | 1.13% | 7.3666 | 47.4539 | 6.1521 | 401.3953 | 462.3678 | 1.2319
2020-12-30 01:00 | 32016.2065 | 187 | 211 | 1210 | 2998 | 4 | 6 | 0.45 | 14.85 | 369.8353 | 1.155% | 8.6405 | 14.6242 | 6.2898 | 514.2764 | 543.8309 | 1.4705
2020-12-30 02:00 | 31348.3143 | 192 | 198 | 1345 | 2959 | 4 | 6 | 0.47 | 11.85 | 333.3512 | 1.063% | 8.1667 | 12.6329 | 6.7221 | 372.8646 | 400.3864 | 1.2011
2020-12-30 03:00 | 31089.3691 | 258 | 169 | 1345 | 2959 | 4 | 6 | 0.47 | 11.85 | 305.6014 | 0.983% | 10.1443 | 9.9674 | 6.2139 | 344.6726 | 370.9982 | 1.214
2020-12-30 04:00 | 31450.4645 | 314 | 199 | 1345 | 2959 | 6.35 | 10.07 | 0.47 | 11.85 | 298.9524 | 0.9506% | 18.953 | 19.0484 | 6.0089 | 333.3023 | 377.3126 | 1.2621
2020-12-30 05:00 | 32560.8655 | 489 | 345 | 1345 | 2959 | 16.85 | 44.6 | 0.5 | 15.85 | 313.1807 | 0.9618% | 79.2516 | 147.9971 | 6.4683 | 451.1005 | 684.8175 | 2.1867
2020-12-30 06:00 | 34390.635 | 577 | 241 | 1818 | 2868 | 22.85 | 17 | 0.98 | 14.35 | 344.9038 | 1.003% | 132.2269 | 41.0888 | 17.8681 | 412.7516 | 603.9354 | 1.751
2020-12-30 07:00 | 36074.0797 | 318 | 253 | 1818 | 2868 | 7 | 15 | 0.98 | 8.35 | 375.1459 | 1.04% | 23.1489 | 39.4654 | 18.5278 | 249.0408 | 330.1829 | 0.88015
2020-12-30 08:00 | 37510.1165 | 287 | 288 | 1818 | 2868 | 3.69 | 16.04 | 0.98 | 8.35 | 381.7929 | 1.018% | 10.7792 | 47.0193 | 18.1342 | 243.7502 | 319.683 | 0.83732
2020-12-30 09:00 | 39195.167 | 288 | 249 | 1818 | 2868 | 4.01 | 15 | 0.98 | 6.85 | 407.0346 | 1.038% | 11.9932 | 38.7873 | 18.502 | 204.018 | 273.3006 | 0.67144
2020-12-30 10:00 | 40850.5358 | 237 | 289 | 1633 | 2797 | 6.48 | 15 | 0.91 | 9.02 | 430.484 | 1.054% | 16.1839 | 45.6823 | 15.6598 | 265.8632 | 343.3893 | 0.79768
2020-12-30 11:00 | 42042.7425 | 267 | 311 | 1633 | 2797 | 6.01 | 18.11 | 0.91 | 9.85 | 449.0328 | 1.068% | 17.1385 | 60.1542 | 15.8714 | 294.2495 | 387.4135 | 0.86277
2020-12-30 12:00 | 42550.136 | 230 | 267 | 1633 | 2797 | 7.85 | 12.11 | 1 | 9.85 | 458.4997 | 1.078% | 19.4552 | 34.8412 | 17.5964 | 296.8704 | 368.7632 | 0.80428
2020-12-30 13:00 | 42943.3167 | 224 | 230 | 1633 | 2797 | 7.85 | 3.5 | 0.99 | 9.85 | 470.2079 | 1.095% | 19.2536 | 8.8143 | 17.7017 | 301.6637 | 347.4334 | 0.73889
2020-12-30 14:00 | 43121.6471 | 243 | 246 | 1867 | 2797 | 7.85 | 11.69 | 1.02 | 9.85 | 471.4981 | 1.093% | 20.8574 | 31.4437 | 20.8223 | 301.2405 | 374.364 | 0.79399
2020-12-30 15:00 | 43277.5586 | 244 | 177 | 1867 | 2797 | 7.85 | 3 | 1 | 9.85 | 493.2492 | 1.14% | 21.8305 | 6.052 | 21.2788 | 314.0019 | 363.1632 | 0.73627
2020-12-30 16:00 | 43773.9515 | 370 | 186 | 1867 | 2797 | 11.35 | 3.65 | 1 | 11.05 | 518.6668 | 1.185% | 49.7588 | 8.0441 | 22.1216 | 366.2077 | 446.1323 | 0.86015
2020-12-30 17:00 | 45181.7119 | 491 | 241 | 1867 | 2797 | 28.07 | 15 | 1.03 | 27.68 | 575.1577 | 1.273% | 175.4479 | 46.0185 | 24.4797 | 985.5593 | 1231.5054 | 2.1412
2020-12-30 18:00 | 45953.7767 | 224 | 297 | 1338 | 2868 | 12.85 | 12.45 | 0.97 | 16.82 | 616.271 | 1.341% | 38.6013 | 49.588 | 17.4052 | 646.9275 | 752.5219 | 1.2211
2020-12-30 19:00 | 45480.2298 | 162 | 289 | 1338 | 2868 | 4.99 | 8.82 | 0.75 | 15.82 | 612.8908 | 1.348% | 10.8937 | 34.35 | 13.5231 | 611.4291 | 670.196 | 1.0935
2020-12-30 20:00 | 44819.5846 | 156 | 287 | 1338 | 2868 | 6.85 | 6 | 0.75 | 13.56 | 604.7424 | 1.349% | 14.4184 | 23.2346 | 13.54 | 524.7367 | 575.9298 | 0.95236
2020-12-30 21:00 | 43857.664 | 208 | 361 | 1338 | 2868 | 8.8 | 6 | 0.73 | 9.08 | 631.0108 | 1.439% | 26.3352 | 31.1638 | 14.053 | 374.6763 | 446.2284 | 0.70716
2020-12-30 22:00 | 42120.4398 | 213 | 383 | 1210 | 2998 | 3.8 | 6 | 0.71 | 7.85 | 582.6743 | 1.383% | 11.1969 | 31.7894 | 11.8844 | 325.5624 | 380.4331 | 0.65291
2020-12-30 23:00 | 40490.7594 | 191 | 383 | 1210 | 2998 | 3.35 | 15 | 0.71 | 6.96 | 533.7765 | 1.318% | 8.4349 | 75.7345 | 11.3252 | 275.0707 | 370.5653 | 0.69423
2020-12-31 | 39141.8558 | 163 | 280 | 1210 | 2998 | 4 | 6 | 0.5 | 7.71 | 492.8642 | 1.259% | 8.2098 | 21.1541 | 7.618 | 291.0528 | 328.0348 | 0.66557
2020-12-31 01:00 | 38265.3466 | 187 | 211 | 1210 | 2998 | 4 | 3.25 | 0.5 | 7.3 | 484.8916 | 1.267% | 9.4785 | 8.6897 | 7.6665 | 277.3279 | 303.1626 | 0.62522
2020-12-31 02:00 | 37766.6875 | 192 | 198 | 1345 | 2959 | 4 | 2 | 0.72 | 8.85 | 491.9777 | 1.303% | 10.0046 | 5.1586 | 12.6151 | 341.1338 | 368.9121 | 0.74986
2020-12-31 03:00 | 37790.2272 | 258 | 169 | 1345 | 2959 | 4 | 2 | 0.75 | 7.17 | 531.1293 | 1.405% | 14.5044 | 4.7505 | 14.1777 | 298.1844 | 331.6169 | 0.62436
2020-12-31 04:00 | 38482.8541 | 314 | 199 | 1345 | 2959 | 6.05 | 2.56 | 0.92 | 5.85 | 543.4152 | 1.412% | 26.8256 | 7.1938 | 17.4733 | 244.4361 | 295.9288 | 0.54457
2020-12-31 05:00 | 39923.2522 | 489 | 345 | 1345 | 2959 | 9.35 | 10 | 0.94 | 9.24 | 624.0486 | 1.563% | 71.4682 | 53.9277 | 19.7625 | 427.3753 | 572.5337 | 0.91745
2020-12-31 06:00 | 41950.554 | 577 | 241 | 1818 | 2868 | 16.04 | 1.47 | 2.15 | 16.13 | 673.951 | 1.607% | 148.6863 | 5.6915 | 62.7947 | 743.1974 | 960.3698 | 1.425
2020-12-31 07:00 | 43861.8467 | 318 | 253 | 1818 | 2868 | 13.07 | 1.29 | 2.98 | 15.33 | 715.6118 | 1.632% | 67.8099 | 5.3248 | 88.3895 | 717.3182 | 878.8424 | 1.2281
2020-12-31 08:00 | 45598.7028 | 287 | 288 | 1818 | 2868 | 12.07 | 0.42 | 3.65 | 13.27 | 793.2256 | 1.74% | 60.2606 | 2.1042 | 115.4333 | 662.0554 | 839.8535 | 1.0588
2020-12-31 09:00 | 47264.5003 | 288 | 249 | 1818 | 2868 | 12.12 | 0.43 | 4.29 | 15.05 | 831.6401 | 1.76% | 61.418 | 1.8839 | 137.2308 | 759.4794 | 960.012 | 1.1544
2020-12-31 10:00 | 48539.3535 | 237 | 289 | 1633 | 2797 | 8.35 | 0.5 | 1.35 | 14.5 | 856.1352 | 1.764% | 34.9046 | 2.5487 | 38.8838 | 715.334 | 791.671 | 0.9247
2020-12-31 11:00 | 49149.3278 | 267 | 311 | 1633 | 2797 | 8.62 | 0.39 | 1.15 | 9.85 | 875.7971 | 1.782% | 41.0114 | 2.1613 | 33.4634 | 490.9244 | 567.5605 | 0.64805
2020-12-31 12:00 | 49033.5423 | 230 | 267 | 1633 | 2797 | 5.51 | 0.26 | 1.01 | 8.42 | 840.8789 | 1.715% | 21.733 | 1.1905 | 28.2844 | 403.8729 | 455.0808 | 0.5412
2020-12-31 13:00 | 48532.6708 | 224 | 230 | 1633 | 2797 | 3 | 0.02 | 1.01 | 4.88 | 824.8153 | 1.7% | 11.4207 | 0.078177 | 28.0304 | 231.9716 | 271.5009 | 0.32917
2020-12-31 14:00 | 48098.7695 | 243 | 246 | 1867 | 2797 | 3 | 0.15 | 1.5 | 4.18 | 817.4224 | 1.699% | 12.3891 | 0.6271 | 47.5936 | 198.6924 | 259.3022 | 0.31722
2020-12-31 15:00 | 47810.165 | 244 | 177 | 1867 | 2797 | 3 | 0.01 | 1.04 | 4.53 | 820.7834 | 1.717% | 12.5666 | 0.030387 | 33.3339 | 217.5199 | 263.4508 | 0.32097
2020-12-31 16:00 | 48277.749 | 370 | 186 | 1867 | 2797 | 5.28 | 0.21 | 2 | 5.28 | 823.2293 | 1.705% | 33.3127 | 0.66605 | 63.6719 | 251.8258 | 349.4765 | 0.42452
2020-12-31 17:00 | 49872.5 | 491 | 241 | 1867 | 2797 | 25.35 | 2.79 | 8.07 | 26.41 | 877.6967 | 1.76% | 219.0498 | 11.8333 | 265.1558 | 1300.0025 | 1796.0414 | 2.0463
2020-12-31 18:00 | 50432.5944 | 224 | 297 | 1338 | 2868 | 12.68 | 1.42 | 1.14 | 20.36 | 900.2887 | 1.785% | 50.7035 | 7.5286 | 27.229 | 1042.3833 | 1127.8443 | 1.2528
2020-12-31 19:00 | 49447.208 | 162 | 289 | 1338 | 2868 | 1 | 0.68 | 1.79 | 13.55 | 873.637 | 1.767% | 2.8622 | 3.4721 | 42.3154 | 686.6062 | 735.2559 | 0.8416
2020-12-31 20:00 | 48352.3613 | 156 | 287 | 1338 | 2868 | 1 | 0.66 | 1.25 | 10.33 | 845.1894 | 1.748% | 2.7268 | 3.311 | 29.235 | 517.8641 | 553.137 | 0.65445
2020-12-31 21:00 | 47094.7991 | 208 | 361 | 1338 | 2868 | 3.8 | 3.5 | 1 | 7.43 | 821.3156 | 1.744% | 13.7843 | 22.035 | 23.3342 | 371.6251 | 430.7786 | 0.5245
2020-12-31 22:00 | 45460.1227 | 213 | 383 | 1210 | 2998 | 4.21 | 6.27 | 0.75 | 7.6 | 786.6215 | 1.73% | 15.5166 | 41.5529 | 15.703 | 394.2579 | 467.0304 | 0.59372
2020-12-31 23:00 | 44485.8799 | 191 | 383 | 1210 | 2998 | 3.8 | 6.59 | 0.75 | 6.59 | 759.0738 | 1.706% | 12.3845 | 43.0671 | 15.4849 | 337.1156 | 408.0522 | 0.53757